## All
A.3.01 :Gali, Muat dan Angkut Material Tanah dan Batu (Informatif) | Gali, Muat dan Angkut Material Tanah dan Batu (Informatif) | A.3.01 | Bidang PSDA - SE no.30 Tahun 2025 | Header
A.1.01.a.1 :1 m2 Pembersihan dan pengupasan permukaan tanah (striping)s.d. tanaman Ø 2 cm | 1 m2 Pembersihan dan pengupasan permukaan tanah (striping)s.d. tanaman Ø 2 cm | A.1.01.a.1 | Bidang PSDA - SE no.30 Tahun 2025
A.1.01.b1.1 :Penggalian 1 m3 batu sedalam > 0 s.d. 1 m, manual | Penggalian 1 m3 batu sedalam > 0 s.d. 1 m, manual | A.1.01.b1.1 | Bidang PSDA - SE no.30 Tahun 2025
A.1.01.b1.2 :Penggalian 1 m3 batu sedalam > 1 m s.d. 2 m, manual | Penggalian 1 m3 batu sedalam > 1 m s.d. 2 m, manual | A.1.01.b1.2 | Bidang PSDA - SE no.30 Tahun 2025
A.1.01.b1.3 :Penggalian 1 m3 batu sedalam > 2 m s.d. 3 m, manual | Penggalian 1 m3 batu sedalam > 2 m s.d. 3 m, manual | A.1.01.b1.3 | Bidang PSDA - SE no.30 Tahun 2025
A.1.01.b1.4 :Penggalian 1 m3 batu > 3m untuk setiap penambahan kedalaman 1 m, manual | Penggalian 1 m3 batu > 3m untuk setiap penambahan kedalaman 1 m, manual | A.1.01.b1.4 | Bidang PSDA - SE no.30 Tahun 2025
A.2.01.b1.1 :Penggalian 1 m3 batu sedalam > 0 s.d. 1 m, Semi-Mekan | Penggalian 1 m3 batu sedalam > 0 s.d. 1 m, Semi-Mekan | A.2.01.b1.1 | Bidang PSDA - SE no.30 Tahun 2025
A.2.01.b1.2 :Penggalian 1 m3 batu sedalam > 1 m s.d. 2 m, Semi-Mekanis | Penggalian 1 m3 batu sedalam > 1 m s.d. 2 m, Semi-Mekanis | A.2.01.b1.2 | Bidang PSDA - SE no.30 Tahun 2025
A.2.01.b1.3 :Penggalian 1 m3 batu sedalam > 2 m s.d. 3 m, Semi-Mekanis | Penggalian 1 m3 batu sedalam > 2 m s.d. 3 m, Semi-Mekanis | A.2.01.b1.3 | Bidang PSDA - SE no.30 Tahun 2025
A.2.01.b1.4 :Penggalian 1 m3 batu > 3m untuk setiap penambahan kedalaman 1 m, Semi-Mekanis | Penggalian 1 m3 batu > 3m untuk setiap penambahan kedalaman 1 m, Semi-Mekanis | A.2.01.b1.4 | Bidang PSDA - SE no.30 Tahun 2025
A.1.01.c1.1 :Contoh 1 m3 Pencampuran Tanah dan Semen PC | Contoh 1 m3 Pencampuran Tanah dan Semen PC | A.1.01.c1.1 | Bidang PSDA - SE no.30 Tahun 2025
A.2.01.c1.1 :1 m3 Pemadatan Pasangan campuran Tanah dan Semen PC + Pemadat Timbris | 1 m3 Pemadatan Pasangan campuran Tanah dan Semen PC + Pemadat Timbris | A.2.01.c1.1 | Bidang PSDA - SE no.30 Tahun 2025
A.2.01.c1.2.a :1 m3 Pemadatan Pasangan campuran Tanah dan Semen PC dengan Pemadat Stamper VRR; Tebal Pemadatan Material 20 cm per-lapis/4 lintasan | 1 m3 Pemadatan Pasangan campuran Tanah dan Semen PC dengan Pemadat Stamper VRR; Tebal Pemadatan Material 20 cm per-lapis/4 lintasan | A.2.01.c1.2.a | Bidang PSDA - SE no.30 Tahun 2025
A.2.01.c1.2.b :1 m3 Pemadatan Pasangan campuran Tanah dan Semen PC dengan Pemadat Stamper VRR; Tebal Pemadatan Material 30 cm per-lapis/4 lintasan | 1 m3 Pemadatan Pasangan campuran Tanah dan Semen PC dengan Pemadat Stamper VRR; Tebal Pemadatan Material 30 cm per-lapis/4 lintasan | A.2.01.c1.2.b | Bidang PSDA - SE no.30 Tahun 2025
A.1.01.b2.1 :Pembabatan rumput 1 m2, Perhitungan secara umum (Jika tidak diketahui kondisi medan secara detail) | Pembabatan rumput 1 m2, Perhitungan secara umum (Jika tidak diketahui kondisi medan secara detail) | A.1.01.b2.1 | Bidang PSDA - SE no.30 Tahun 2025
A.1.01.b2.2 :Pembabatan rumput 1 m2, Daerah datar sampai lereng landai dengan sudut kemiringan 1v:10h | Pembabatan rumput 1 m2, Daerah datar sampai lereng landai dengan sudut kemiringan 1v:10h | A.1.01.b2.2 | Bidang PSDA - SE no.30 Tahun 2025
A.1.01.b2.3 :Pembabatan rumput 1 m2, Daerah dengan sudut kemiringan 1v:10h s.d. 1v:2,5h | Pembabatan rumput 1 m2, Daerah dengan sudut kemiringan 1v:10h s.d. 1v:2,5h | A.1.01.b2.3 | Bidang PSDA - SE no.30 Tahun 2025
A.1.01.b2.4 :Pembabatan rumput 1 m2, Daerah dengan sudut kemiringan1v:2,5h s.d. 1v:1h | Pembabatan rumput 1 m2, Daerah dengan sudut kemiringan1v:2,5h s.d. 1v:1h | A.1.01.b2.4 | Bidang PSDA - SE no.30 Tahun 2025
A.1.01.b2.5 :Pembabatan rumput 1 m2, Daerah dengan sudut kemiringan 1v:1h s.d. 1h:2,5v | Pembabatan rumput 1 m2, Daerah dengan sudut kemiringan 1v:1h s.d. 1h:2,5v | A.1.01.b2.5 | Bidang PSDA - SE no.30 Tahun 2025
A.1.01.b2.6 :Pembabatan rumput 1 m2, Daerah dengan sudut kemiringan 2,5v:1h s.d. tegak | Pembabatan rumput 1 m2, Daerah dengan sudut kemiringan 2,5v:1h s.d. tegak | A.1.01.b2.6 | Bidang PSDA - SE no.30 Tahun 2025
A.1.01.c :Pekerjaan Tanah dan Semen | Pekerjaan Tanah dan Semen | A.1.01.c | Bidang PSDA - SE no.30 Tahun 2025
A.1.01.c1 :Campuran Tanah dengan Semen | Campuran Tanah dengan Semen | A.1.01.c1 | Bidang PSDA - SE no.30 Tahun 2025
A.1.02 :Pekerjaan Pasangan | Pekerjaan Pasangan | A.1.02 | Bidang PSDA - SE no.30 Tahun 2025
A.1.02.1 :Pasangan Batu Belah | Pasangan Batu Belah | A.1.02.1 | Bidang PSDA - SE no.30 Tahun 2025
A.1.02.1a :Bongkar 1 m3 pasangan batu dan pemanfaatan batu bekas pasangan | Bongkar 1 m3 pasangan batu dan pemanfaatan batu bekas pasangan | A.1.02.1a | Bidang PSDA - SE no.30 Tahun 2025
A.1.02.1a.1: Bongkar 1m3 pasangan batu dan pembersihan batu (manual) | Bongkar 1m3 pasangan batu dan pembersihan batu (manual) | A.1.02.1a.1 | Bidang PSDA - SE no.30 Tahun 2025 | Item Pekerjaan
A.1.02.1a.2: Bongkar 1m3 pasangan batu (manual) | Bongkar 1m3 pasangan batu (manual) | A.1.02.1a.2 | Bidang PSDA - SE no.30 Tahun 2025 | Item Pekerjaan
A.1.02.2a.1: Bongkar 1m3 pasangan bata merah cara Manual | Bongkar 1m3 pasangan bata merah cara Manual | A.1.02.2a.1 | Bidang PSDA - SE no.30 Tahun 2025 | Item Pekerjaan
A.1.02.3a.1: Pekerjaan Siaran dengan mortar jenis PC-PP tipe M (17,2 MPa) pada : 1 m2 dinding pasangan | Siaran dengan mortar jenis PC-PP tipe M (17,2 MPa) pada : 1 m2 dinding pasangan | A.1.02.3a.1 | Bidang PSDA - SE no.30 Tahun 2025 | Item Pekerjaan
A.1.02.3a.2: Pekerjaan Siaran dengan mortar jenis PC-PP tipe S (12,5 MPa) pada : 1 m2 dinding pasangan | Siaran dengan mortar jenis PC-PP tipe S (12,5 MPa) pada : 1 m2 dinding pasangan | A.1.02.3a.2 | Bidang PSDA - SE no.30 Tahun 2025 | Item Pekerjaan
A.1.02.3b.1 : 1 m2 Plesteran trasraam tebal 1 cm, dengan mortar 25 MPa (setara campuran 1 PC:1 PP) | 1 m2 Plesteran trasraam / trasram tebal 1 cm, dengan mortar 25 MPa (setara campuran 1 PC:1 PP) | A.1.02.3b.1 | Bidang PSDA - SE no.30 Tahun 2025 | Item Pekerjaan
A.1.02.3b.10 : 1 m2 Plesteran tebal 1,5 cm, dengan mortar tipe O (2,4 MPa) | 1 m2 Plesteran tebal 1,5 cm, dengan mortar tipe O (2,4 MPa) | A.1.02.3b.10 | Bidang PSDA - SE no.30 Tahun 2025 | Item Pekerjaan
A.1.02.3b.11 : 1 m2 Plesteran trasraam tebal 2,0 cm dengan mortar campuran 1 PC : 1 PP (25 MPa) | 1 m2 Plesteran trasraam / trasram tebal 2,0 cm dengan mortar campuran 1 PC : 1 PP (25 MPa) | A.1.02.3b.11 | Bidang PSDA - SE no.30 Tahun 2025 | Item Pekerjaan
A.1.02.3b.12 : 1 m2 Plesteran trasraam tebal 2,0 cm, dengan mortar tipe M (17,2 MPa) | 1 m2 Plesteran trasraam / trasram tebal 2,0 cm, dengan mortar tipe M (17,2 MPa) | A.1.02.3b.12 | Bidang PSDA - SE no.30 Tahun 2025 | Item Pekerjaan
A.1.02.3b.13 : 1 m2 Plesteran tebal 2,0 cm, dengan mortar Tipe S (12,5 MPa) | 1 m2 Plesteran tebal 2,0 cm, dengan mortar Tipe S (12,5 MPa) | A.1.02.3b.13 | Bidang PSDA - SE no.30 Tahun 2025 | Item Pekerjaan
A.1.02.3b.14 : 1 m2 Plesteran tebal 2,0 cm, dengan mortar tipe N (5,2 MPa) | 1 m2 Plesteran tebal 2,0 cm, dengan mortar tipe N (5,2 MPa) | A.1.02.3b.14 | Bidang PSDA - SE no.30 Tahun 2025 | Item Pekerjaan
A.1.02.3b.15 : 1 m2 Plesteran tebal 2,0 cm, dengan mortar tipe O (2,4 MPa) | 1 m2 Plesteran tebal 2,0 cm, dengan mortar tipe O (2,4 MPa) | A.1.02.3b.15 | Bidang PSDA - SE no.30 Tahun 2025 | Item Pekerjaan
A.1.02.3b.16 : 1 m2 Plesteran trasraam tebal 2,5 cm dengan mortar campuran 1 PC : 1 PP (25 MPa) | 1 m2 Plesteran trasraam / trasram tebal 2,5 cm dengan mortar campuran 1 PC : 1 PP (25 MPa) | A.1.02.3b.16 | Bidang PSDA - SE no.30 Tahun 2025 | Item Pekerjaan
A.1.02.3b.17 : 1 m2 Plesteran trasraam tebal 2,5 cm, dengan mortar Tipe M (17,2 MPa), setara 1 PC : 2 PP | 1 m2 Plesteran trasraam / trasram tebal 2,5 cm, dengan mortar Tipe M (17,2 MPa), setara 1 PC : 2 PP | A.1.02.3b.17 | Bidang PSDA - SE no.30 Tahun 2025 | Item Pekerjaan
A.1.02.3b.18 : 1 m2 Plesteran tebal 2,5 cm, dengan mortar Tipe S (12,5 MPa), setara 1 PC : 3 PP | 1 m2 Plesteran tebal 2,5 cm, dengan mortar Tipe S (12,5 MPa), setara 1 PC : 3 PP | A.1.02.3b.18 | Bidang PSDA - SE no.30 Tahun 2025 | Item Pekerjaan
A.1.02.3b.19 : 1 m2 Plesteran tebal 2,5 cm, dengan mortar tipe N (5,2 MPa), setara 1 PC : 4 PP | 1 m2 Plesteran tebal 2,5 cm, dengan mortar tipe N (5,2 MPa), setara 1 PC : 4 PP | A.1.02.3b.19 | Bidang PSDA - SE no.30 Tahun 2025 | Item Pekerjaan
A.1.02.3b.2 : 1 m2 Plesteran trasraam tebal 1 cm, dengan mortar tipe M (17,2 MPa) | 1 m2 Plesteran trasraam / trasram tebal 1 cm, dengan mortar tipe M (17,2 MPa) | A.1.02.3b.2 | Bidang PSDA - SE no.30 Tahun 2025 | Item Pekerjaan
A.1.02.3b.20 : 1 m2 Plesteran tebal 2,5 cm, dengan mortar tipe O (2,4 MPa), setara 1 PC : 5 PP | 1 m2 Plesteran tebal 2,5 cm, dengan mortar tipe O (2,4 MPa), setara 1 PC : 5 PP | A.1.02.3b.20 | Bidang PSDA - SE no.30 Tahun 2025 | Item Pekerjaan
A.1.02.3b.3 : 1 m2 Plesteran tebal 1 cm, dengan mortar tipe S (12,5Mpa) | 1 m2 Plesteran tebal 1 cm, dengan mortar tipe S (12,5Mpa) | A.1.02.3b.3 | Bidang PSDA - SE no.30 Tahun 2025 | Item Pekerjaan
A.1.02.3b.4 : 1 m2 Plesteran tebal 1 cm, dengan mortar tipe N (5,2 MPa) | 1 m2 Plesteran tebal 1 cm, dengan mortar tipe N (5,2 MPa) | A.1.02.3b.4 | Bidang PSDA - SE no.30 Tahun 2025 | Item Pekerjaan
A.1.02.3b.5 : 1 m2 Plesteran tebal 1 cm, dengan mortar tipe O (2,4 MPa) | 1 m2 Plesteran tebal 1 cm, dengan mortar tipe O (2,4 MPa) | A.1.02.3b.5 | Bidang PSDA - SE no.30 Tahun 2025 | Item Pekerjaan
A.1.02.3b.6 : 1 m2 Plesteran trasraam tebal 1,5 cm dengan mortar campuran 1 PC : 1 PP (25 MPa) | 1 m2 Plesteran trasraam / trasram tebal 1,5 cm dengan mortar campuran 1 PC : 1 PP (25 MPa) | A.1.02.3b.6 | Bidang PSDA - SE no.30 Tahun 2025 | Item Pekerjaan
A.1.02.3b.7 : 1 m2 Plesteran trasraam tebal 1,5 cm, dengan mortar tipe M (17,2 MPa) | 1 m2 Plesteran trasraam / trasram tebal 1,5 cm, dengan mortar tipe M (17,2 MPa) | A.1.02.3b.7 | Bidang PSDA - SE no.30 Tahun 2025 | Item Pekerjaan
A.1.02.3b.8 : 1 m2 Plesteran tebal 1,5 cm, dengan mortar tipe S (12,5 MPa) | 1 m2 Plesteran tebal 1,5 cm, dengan mortar tipe S (12,5 MPa) | A.1.02.3b.8 | Bidang PSDA - SE no.30 Tahun 2025 | Item Pekerjaan
A.1.02.3b.9 : 1 m2 Plesteran tebal 1,5 cm, dengan mortar tipe S (12,5 MPa) [Duplicate number, different spec] | 1 m2 Plesteran tebal 1,5 cm, dengan mortar tipe S (12,5 MPa) [Duplicate number, different spec] | A.1.02.3b.9 | Bidang PSDA - SE no.30 Tahun 2025 | Item Pekerjaan
A.1.02.3c : 1 m2 Pekerjaan Acian | 1 m2 Acian | A.1.02.3c | Bidang PSDA - SE no.30 Tahun 2025 | Item Pekerjaan
A.1.02.4a.1.a: 1m3 Pasangan Batu Kosong yang teratur dan padat-sedikit rongga, beda tinggi > 0 s.d 1 m’ | 1m3 Pasangan Batu Kosong yang teratur dan padat-sedikit rongga, beda tinggi > 0 s.d 1 m’ | A.1.02.4a.1.a | Bidang PSDA - SE no.30 Tahun 2025 | Item Pekerjaan
A.1.02.4a.1.d: 1m3 Pasangan Batu Kosong yang teratur dan padat-sedikit rongga, beda tinggi > 3 s.d 4 m’ | 1m3 Pasangan Batu Kosong yang teratur dan padat-sedikit rongga, beda tinggi > 3 s.d 4 m’ | A.1.02.4a.1.d | Bidang PSDA - SE no.30 Tahun 2025 | Item Pekerjaan
A.1.02.4a.2.a: 1m3 Pasangan batu kosong tidak teratur, kurang padat-banyak rongga, beda tinggi > 0 s.d. 1 m’ | 1m3 Pasangan batu kosong tidak teratur, kurang padat-banyak rongga, beda tinggi > 0 s.d. 1 m’ | A.1.02.4a.2.a | Bidang PSDA - SE no.30 Tahun 2025 | Item Pekerjaan
A.1.02.4a.2.d: 1m3 Pasangan batu kosong tidak teratur, kurang padat-banyak rongga, beda tinggi > 3 s.d. 4 m’ | 1m3 Pasangan batu kosong tidak teratur, kurang padat-banyak rongga, beda tinggi > 3 s.d. 4 m’ | A.1.02.4a.2.d | Bidang PSDA - SE no.30 Tahun 2025 | Item Pekerjaan
A.1.02.4b.1.a.1: 1m3 Bronjong kawat digalvanis, lubang heksagonal 80 x 100mm; Beda tinggi > 0 s.d. 1 m' | 1m3 Bronjong kawat digalvanis, lubang heksagonal 80 x 100mm; Beda tinggi > 0 s.d. 1 m' | A.1.02.4b.1.a.1 | Bidang PSDA - SE no.30 Tahun 2025 | Item Pekerjaan
A.1.02.4b.1.a.4: 1m3 Bronjong kawat digalvanis, lubang heksagonal 80 x 100mm; Beda tinggi > 3 s.d. 4 m' | 1m3 Bronjong kawat digalvanis, lubang heksagonal 80 x 100mm; Beda tinggi > 3 s.d. 4 m' | A.1.02.4b.1.a.4 | Bidang PSDA - SE no.30 Tahun 2025 | Item Pekerjaan
A.1.02.4b.1.b.1: 1m3 Bronjong kawat galvanis, lubang heksagonal 100 x 120mm; Beda Tinggi > 0 s.d. 1 m¹ | 1m3 Bronjong kawat galvanis, lubang heksagonal 100 x 120mm; Beda Tinggi > 0 s.d. 1 m¹ | A.1.02.4b.1.b.1 | Bidang PSDA - SE no.30 Tahun 2025 | Item Pekerjaan
A.1.02.4b.1.b.4: 1m3 Bronjong kawat galvanis, lubang heksagonal 100 x 120mm; Beda tinggi > 3 s.d. 4 m¹ | 1m3 Bronjong kawat galvanis, lubang heksagonal 100 x 120mm; Beda tinggi > 3 s.d. 4 m¹ | A.1.02.4b.1.b.4 | Bidang PSDA - SE no.30 Tahun 2025 | Item Pekerjaan
A.1.02.4b.1.c.1: 1m3 Bronjong Wiremesh M6 lubang 100 x 100 mm; beda tinggi > 0 s.d. 1 m¹ | 1m3 Bronjong Wiremesh M6 lubang 100 x 100 mm; beda tinggi > 0 s.d. 1 m¹ | A.1.02.4b.1.c.1 | Bidang PSDA - SE no.30 Tahun 2025 | Item Pekerjaan
A.1.02.4b.1.c.4: 1m3 Bronjong Wiremesh M6 lubang 100 x 100 mm; beda tinggi > 3 s.d. 4 m¹ | 1m3 Bronjong Wiremesh M6 lubang 100 x 100 mm; beda tinggi > 3 s.d. 4 m¹ | A.1.02.4b.1.c.4 | Bidang PSDA - SE no.30 Tahun 2025 | Item Pekerjaan
A.1.02.4b.1.d.1: 1m3 Bronjong Tambang Nylon/Rami untuk lubang Hexagonal 80 x 100 mm; beda tinggi > 0 s.d. 1 m' | 1m3 Bronjong Tambang Nylon/Rami untuk lubang hexagonal / heksagonal 80 x 100 mm; beda tinggi > 0 s.d. 1 m' | A.1.02.4b.1.d.1 | Bidang PSDA - SE no.30 Tahun 2025 | Item Pekerjaan
A.1.02.4b.1.d.4: 1m3 Bronjong Tambang Nylon/Rami untuk lubang Hexagonal 80 x 100 mm; beda tinggi > 3 s.d. 4 m' | 1m3 Bronjong Tambang Nylon/Rami untuk lubang hexagonal / heksagonal 80 x 100 mm; beda tinggi > 3 s.d. 4 m' | A.1.02.4b.1.d.4 | Bidang PSDA - SE no.30 Tahun 2025 | Item Pekerjaan
A.1.02.4b.1.e.1: 1m3 Bronjong Tambang Nylon/Rami untuk lubang Hexagonal 100 X 120 mm; beda tinggi > 0 s.d 1 m¹ | 1m3 Bronjong Tambang Nylon/Rami untuk lubang hexagonal / heksagonal 100 X 120 mm; beda tinggi > 0 s.d 1 m¹ | A.1.02.4b.1.e.1 | Bidang PSDA - SE no.30 Tahun 2025 | Item Pekerjaan
A.1.02.4b.1.e.4: 1m3 Bronjong Tambang Nylon/Rami untuk lubang Hexagonal 100 x 120 mm; beda tinggi > 3 s.d. 4 m¹ | 1m3 Bronjong Tambang Nylon/Rami untuk lubang hexagonal / heksagonal 100 x 120 mm; beda tinggi > 3 s.d. 4 m¹ | A.1.02.4b.1.e.4 | Bidang PSDA - SE no.30 Tahun 2025 | Item Pekerjaan
A.1.02.4b.1.f.1: 1m3 Bronjong Tambang Nylon/Rami, untuk lubang kotak 100 x 100 mm; beda tinggi > 0 s.d. 1 m' | 1m3 Bronjong Tambang Nylon/Rami, untuk lubang kotak 100 x 100 mm; beda tinggi > 0 s.d. 1 m' | A.1.02.4b.1.f.1 | Bidang PSDA - SE no.30 Tahun 2025 | Item Pekerjaan
A.1.02.4b.1.f.4: 1m3 Bronjong Tambang Nylon/Rami, untuk lubang kotak 100 x 100 mm; beda tinggi > 3 s.d. 4 m' | 1m3 Bronjong Tambang Nylon/Rami, untuk lubang kotak 100 x 100 mm; beda tinggi > 3 s.d. 4 m' | A.1.02.4b.1.f.4 | Bidang PSDA - SE no.30 Tahun 2025 | Item Pekerjaan
A.1.02.4b.2.a: 1m3 Bronjong Kawat pabrikasi, Beda Tinggi > 0 s.d 1 m¹ | 1m3 Bronjong Kawat pabrikasi / fabrikasi, Beda Tinggi > 0 s.d 1 m¹ | A.1.02.4b.2.a | Bidang PSDA - SE no.30 Tahun 2025 | Item Pekerjaan
A.1.02.4b.2.d: 1m3 Bronjong Kawat pabrikasi, Beda Tinggi > 3 s.d 4 m¹ | 1m3 Bronjong Kawat pabrikasi / fabrikasi, Beda Tinggi > 3 s.d 4 m¹ | A.1.02.4b.2.d | Bidang PSDA - SE no.30 Tahun 2025 | Item Pekerjaan
A.1.02.4b.3.a: 1m3 Pasangan Bronjong Kawat di laut 200 m’ dari Tepi pantai | 1m3 Pasangan Bronjong Kawat di laut 200 m’ dari Tepi pantai | A.1.02.4b.3.a | Bidang PSDA - SE no.30 Tahun 2025 | Item Pekerjaan
A.1.02.4b.3.b: 1m3 Pasangan Bronjong Tambang Nylon/Rami di laut 200 m³ dari tepi pantai | 1m3 Pasangan Bronjong Tambang Nylon/Rami di laut 200 m³ dari tepi pantai | A.1.02.4b.3.b | Bidang PSDA - SE no.30 Tahun 2025 | Item Pekerjaan
A.1.02.5a.1 : 1 m2 Pasangan Batu muka | 1 m2 Pasangan Batu muka | A.1.02.5a.1 | Bidang PSDA - SE no.30 Tahun 2025 | Item Pekerjaan
A.1.02.5a.2 : 1 m2 Pasangan Batu candi | 1 m2 Pasangan Batu candi | A.1.02.5a.2 | Bidang PSDA - SE no.30 Tahun 2025 | Item Pekerjaan
A.1.02.5b.1 : 1 m2 Pasangan Geotekstil, Tipis > 100 s.d. < 400 gr/m2), secara Manual | 1 m2 Pasangan geotekstil / geotextil, Tipis > 100 s.d. < 400 gr/m2), secara Manual | A.1.02.5b.1 | Bidang PSDA - SE no.30 Tahun 2025 | Item Pekerjaan
A.1.02.5b.2 : 1 m2 Pasangan Geotekstil, Tebal sedang (> 400 s.d. < 800 gr/m2), secara Manual | 1 m2 Pasangan geotekstil / geotextil, Tebal sedang (> 400 s.d. < 800 gr/m2), secara Manual | A.1.02.5b.2 | Bidang PSDA - SE no.30 Tahun 2025 | Item Pekerjaan
A.1.02.5b.3 : 1 m2 Pasangan Geotekstil, Tebal (> 800 gr/m2), secara Manual | 1 m2 Pasangan geotekstil / geotextil, Tebal (> 800 gr/m2), secara Manual | A.1.02.5b.3 | Bidang PSDA - SE no.30 Tahun 2025 | Item Pekerjaan
A.1.02.5c.1: 1 m’ Peilskaal/Mistar duga muka air | 1 m’ Peilskaal/Mistar duga muka air | A.1.02.5c.1 | Bidang PSDA - SE no.30 Tahun 2025 | Item Pekerjaan
A.1.02.5d.1: 1m3 Pasangan (Elastis) atau Construction Joint atau Joint Filler atau joint sealant | 1m3 Pasangan (Elastis) atau Construction Joint atau Joint Filler atau joint sealant | A.1.02.5d.1 | Bidang PSDA - SE no.30 Tahun 2025 | Item Pekerjaan
A.1.02.5d.2: 1m3 Sementasi (Slash grouting) Construction Joint | 1m3 Sementasi (Slash grouting) Construction Joint | A.1.02.5d.2 | Bidang PSDA - SE no.30 Tahun 2025 | Item Pekerjaan
A.1.02.5d.3: 1 m’ Pasangan Pipa Suling-suling | 1 m’ Pasangan Pipa Suling-suling | A.1.02.5d.3 | Bidang PSDA - SE no.30 Tahun 2025 | Item Pekerjaan
A.1.03.1a.1: 1m3 Beton mutu rendah fc’10 Mpa, Slump (10 ± 2,5) cm, agregat maks 19 mm secara manual | 1m3 Beton mutu rendah fc’10 Mpa, Slump (10 ± 2,5) cm, agregat maks 19 mm secara manual | A.1.03.1a.1 | Bidang PSDA - SE no.30 Tahun 2025 | Item Pekerjaan
A.1.03.1a.2: 1m3 Beton mutu rendah fc’15 Mpa, Slump (10 ± 2,5) cm, agregat maks 19 mm secara manual | 1m3 Beton mutu rendah fc’15 Mpa, Slump (10 ± 2,5) cm, agregat maks 19 mm secara manual | A.1.03.1a.2 | Bidang PSDA - SE no.30 Tahun 2025 | Item Pekerjaan
A.1.03.1b.1: 1m3 Beton mutu rendah fc’20 Mpa, Slump (10 ± 2,5) cm, agregat maks 19 mm secara manual | 1m3 Beton mutu rendah fc’20 Mpa, Slump (10 ± 2,5) cm, agregat maks 19 mm secara manual | A.1.03.1b.1 | Bidang PSDA - SE no.30 Tahun 2025 | Item Pekerjaan
A.1.03.1b.2 : 1m3 Beton mutu rendah fc’25 Mpa, Slump (10 ± 2,5) cm, agregat maks 19 mm secara manual | 1m3 Beton mutu rendah fc’25 Mpa, Slump (10 ± 2,5) cm, agregat maks 19 mm secara manual | A.1.03.1b.2 | Bidang PSDA - SE no.30 Tahun 2025 | Item Pekerjaan
A.1.03.1c.2 : Pemakaian bahan Admixture atau Aditif untuk 1 m³ beton (Table structure is present on page 6) | Pemakaian bahan Admixture atau Aditif untuk 1 m³ beton (Table structure is present on page 6) | A.1.03.1c.2 | Bidang PSDA - SE no.30 Tahun 2025 | Item Pekerjaan
A.1.03.2b.1 : 1 m2 Bekisting biasa lantai beton dengan multiflex 12 mm atau 18 mm (TP) | 1 m2 Bekisting biasa lantai beton dengan multiflex / multiplex 12 mm atau 18 mm (TP) | A.1.03.2b.1 | Bidang PSDA - SE no.30 Tahun 2025 | Item Pekerjaan
A.1.03.2b.2 : 1 m2 Bekisting expose pelat lantai beton dengan multiflex 18 mm (TP), JaTm 0,60 m | 1 m2 Bekisting expose / ekspose pelat / plat lantai beton dengan multiflex / multiplex 18 mm (TP), JaTm 0,60 m | A.1.03.2b.2 | Bidang PSDA - SE no.30 Tahun 2025 | Item Pekerjaan
A.1.03.2b.3 : 1 m2 Bekisting biasa pelat lantai beton dengan papan 3/20 cm (TP) | 1 m2 Bekisting biasa pelat / plat lantai beton dengan papan 3/20 cm (TP) | A.1.03.2b.3 | Bidang PSDA - SE no.30 Tahun 2025 | Item Pekerjaan
A.1.03.2b.4 : 1 m2 perancah bekisting lantai beton dg kaso 5/7 cm tinggi 4 m, JaTm 0,60 m** | 1 m2 perancah bekisting lantai beton dengan kaso / kasao / kasau 5/7 cm tinggi 4 m, JaTm 0,60 m** | A.1.03.2b.4 | Bidang PSDA - SE no.30 Tahun 2025 | Item Pekerjaan
A.1.03.2b.5 : 1 m2 perancah bekisting lantai beton dg dolken ø 8 cm – <10 cm tinggi 4 m, JaTm 0,80 m** | 1 m2 perancah bekisting lantai beton dengan dolken ø 8 cm – <10 cm tinggi 4 m, JaTm 0,80 m** | A.1.03.2b.5 | Bidang PSDA - SE no.30 Tahun 2025 | Item Pekerjaan
A.1.03.2b.6 : 1 m2 perancah bekisting pelat beton dengan bambu ø 8 cm – <10 cm tinggi 4 m, JaTm 0,80 m** | 1 m2 perancah bekisting pelat / plat beton dengan bambu ø 8 cm – <10 cm tinggi 4 m, JaTm 0,80 m** | A.1.03.2b.6 | Bidang PSDA - SE no.30 Tahun 2025 | Item Pekerjaan
A.1.03.2c.1 : 1 m2 Bekisting lantai pakai Floordeck baja berprofil tipe pelat (Bm 0,6 m) | 1 m2 Bekisting lantai pakai Floordeck baja berprofil tipe pelat / plat (Bm 0,6 m) | A.1.03.2c.1 | Bidang PSDA - SE no.30 Tahun 2025 | Item Pekerjaan
A.1.03.2c.2 : 1 m2 Bekisting lantai pakai Floordeck baja berprofil tipe pelat (Bm 0,8 m) | 1 m2 Bekisting lantai pakai Floordeck baja berprofil tipe pelat / plat (Bm 0,8 m) | A.1.03.2c.2 | Bidang PSDA - SE no.30 Tahun 2025 | Item Pekerjaan
A.1.03.2c.3 : 1 m2 Bekisting lantai pakai Floordeck baja berprofil tipe pelat (Bm 1,2 m) | 1 m2 Bekisting lantai pakai Floordeck baja berprofil tipe pelat / plat (Bm 1,2 m) | A.1.03.2c.3 | Bidang PSDA - SE no.30 Tahun 2025 | Item Pekerjaan
A.1.03.2c.4 : 1 m2 Bekisting lantai pakai Floordeck baja berprofil tipe pelat (Bm 2,0 m) | 1 m2 Bekisting lantai pakai Floordeck baja berprofil tipe pelat / plat (Bm 2,0 m) | A.1.03.2c.4 | Bidang PSDA - SE no.30 Tahun 2025 | Item Pekerjaan
A.1.03.2d.1 : 1 m2 Bekisting biasa balok beton dengan multiflex 12 mm atau 18 mm (TP) | 1 m2 Bekisting biasa balok beton dengan multiflex / multiplex 12 mm atau 18 mm (TP) | A.1.03.2d.1 | Bidang PSDA - SE no.30 Tahun 2025 | Item Pekerjaan
A.1.03.2d.2 : 1 m2 Bekisting expose balok beton dengan multiflex 18 mm (TP), JaTm 1,0 m | 1 m2 Bekisting expose / ekspose balok beton dengan multiflex / multiplex 18 mm (TP), JaTm 1,0 m | A.1.03.2d.2 | Bidang PSDA - SE no.30 Tahun 2025 | Item Pekerjaan
A.1.03.2d.3 : 1 m2 Bekisting biasa balok beton dengan papan 3/20 cm (TP) | 1 m2 Bekisting biasa balok beton dengan papan 3/20 cm (TP) | A.1.03.2d.3 | Bidang PSDA - SE no.30 Tahun 2025 | Item Pekerjaan
A.1.03.2d.4 : 1 m2 Perancah Bekisting balok beton dengan Kaso 5/7 tinggi 4 m, JaTm 1,0 m** | 1 m2 Perancah Bekisting balok beton dengan kaso / kasao / kasau 5/7 tinggi 4 m, JaTm 1,0 m** | A.1.03.2d.4 | Bidang PSDA - SE no.30 Tahun 2025 | Item Pekerjaan
A.1.03.2d.5 : 1 m2 Perancah Bekisting balok beton dengan kayu dolken ø 8 cm tinggi 4 m, JaTm 1,2 m** | 1 m2 Perancah Bekisting balok beton dengan kayu dolken ø 8 cm tinggi 4 m, JaTm 1,2 m** | A.1.03.2d.5 | Bidang PSDA - SE no.30 Tahun 2025 | Item Pekerjaan
A.1.03.2d.6 : 1 m2 Perancah Bekisting balok beton dg Bambu ø 8 cm tinggi 4 m, JaTm 1,0 m** | 1 m2 Perancah Bekisting balok beton dengan Bambu ø 8 cm tinggi 4 m, JaTm 1,0 m** | A.1.03.2d.6 | Bidang PSDA - SE no.30 Tahun 2025 | Item Pekerjaan
A.1.03.2e.1 : 1 m2 Bekisting biasa kolom beton dengan multiflex 12 mm atau 18 mm | 1 m2 Bekisting biasa kolom beton dengan multiflex / multiplex 12 mm atau 18 mm | A.1.03.2e.1 | Bidang PSDA - SE no.30 Tahun 2025 | Item Pekerjaan
A.1.03.2e.2 : 1 m2 Bekisting expose kolom beton dengan multiflex 18 mm | 1 m2 Bekisting expose / ekspose kolom beton dengan multiflex / multiplex 18 mm | A.1.03.2e.2 | Bidang PSDA - SE no.30 Tahun 2025 | Item Pekerjaan
A.1.03.2e.3 : 1 m2 Bekisting biasa kolom beton dengan papan 3/20 cm | 1 m2 Bekisting biasa kolom beton dengan papan 3/20 cm | A.1.03.2e.3 | Bidang PSDA - SE no.30 Tahun 2025 | Item Pekerjaan
A.1.03.2e.4 : 1 m2 Perancah Bekisting Kolom beton dg kayu Kaso 5/7 cm tinggi 4 m, JaTm 1,0 m** | 1 m2 Perancah Bekisting Kolom beton dengan kayu kaso / kasao / kasau 5/7 cm tinggi 4 m, JaTm 1,0 m** | A.1.03.2e.4 | Bidang PSDA - SE no.30 Tahun 2025 | Item Pekerjaan
A.1.03.2e.5 : 1 m2 Perancah Bekisting Kolom beton dg kayu dolken ø 8 cm tinggi 4 m, JaTm 1,2 m** | 1 m2 Perancah Bekisting Kolom beton dengan kayu dolken ø 8 cm tinggi 4 m, JaTm 1,2 m** | A.1.03.2e.5 | Bidang PSDA - SE no.30 Tahun 2025 | Item Pekerjaan
A.1.03.2e.6 : 1 m2 Perancah Bekisting kolom beton dg Bambu ø 8 cm tinggi 4 m, JaTm 1,0 m** | 1 m2 Perancah Bekisting kolom beton dengan Bambu ø 8 cm tinggi 4 m, JaTm 1,0 m** | A.1.03.2e.6 | Bidang PSDA - SE no.30 Tahun 2025 | Item Pekerjaan
A.1.03.2f.1 : 1 m2 Bekisting biasa dinding beton dengan multiflex 12 mm atau 18 mm | 1 m2 Bekisting biasa dinding beton dengan multiflex / multiplex 12 mm atau 18 mm | A.1.03.2f.1 | Bidang PSDA - SE no.30 Tahun 2025 | Item Pekerjaan
A.1.03.2f.2 : 1 m2 Bekisting expose dinding beton dengan multiflex 18 mm | 1 m2 Bekisting expose / ekspose dinding beton dengan multiflex / multiplex 18 mm | A.1.03.2f.2 | Bidang PSDA - SE no.30 Tahun 2025 | Item Pekerjaan
A.1.03.2f.3 : 1 m2 Bekisting biasa dinding beton dengan papan 3/20 cm | 1 m2 Bekisting biasa dinding beton dengan papan 3/20 cm | A.1.03.2f.3 | Bidang PSDA - SE no.30 Tahun 2025 | Item Pekerjaan
A.1.03.2f.4 : 1 m2 Perancah/penyokong Bekisting Kaso 5/7 untuk Dinding beton Tm 2,5 m** | 1 m2 Perancah/penyokong Bekisting kaso / kasao / kasau 5/7 untuk Dinding beton Tm 2,5 m** | A.1.03.2f.4 | Bidang PSDA - SE no.30 Tahun 2025 | Item Pekerjaan
A.1.03.2f.5 : 1 m2 Perancah/penyokong Bekisting Balok 8/12 untuk Dinding beton Tm 4,5 m** | 1 m2 Perancah/penyokong Bekisting Balok 8/12 untuk Dinding beton Tm 4,5 m** | A.1.03.2f.5 | Bidang PSDA - SE no.30 Tahun 2025 | Item Pekerjaan
A.1.03.2g.1 : 1 m2 Bekisting biasa untuk fondasi dan sloof beton dengan multiflex 12 mm atau 18 mm | 1 m2 Bekisting biasa untuk fondasi / pondasi dan sloof beton dengan multiflex / multiplex 12 mm atau 18 mm | A.1.03.2g.1 | Bidang PSDA - SE no.30 Tahun 2025 | Item Pekerjaan
A.1.03.2g.2 : 1 m2 Bekisting biasa untuk fondasi dan sloof beton dengan papan 3/20 cm | 1 m2 Bekisting biasa untuk fondasi / pondasi dan sloof beton dengan papan 3/20 cm | A.1.03.2g.2 | Bidang PSDA - SE no.30 Tahun 2025 | Item Pekerjaan
A.1.03.2g.3 : 1 m2 Perancah Bekisting Kaso 5/7 untuk Sloof dan Fondasi beton Tm 2,0 m** | 1 m2 Perancah Bekisting kaso / kasao / kasau 5/7 untuk Sloof dan fondasi / pondasi beton Tm 2,0 m** | A.1.03.2g.3 | Bidang PSDA - SE no.30 Tahun 2025 | Item Pekerjaan
A.1.03.2h.1 : 1 m2 Pagar kaso 5/7 cm untuk tinggi dan JaT 0,8-1,0 m pada Tangga, Bordes, Esteger dan Pengaman ujung | 1 m2 Pagar kaso / kasao / kasau 5/7 cm untuk tinggi dan JaT 0,8-1,0 m pada Tangga, Bordes, Esteger dan Pengaman ujung | A.1.03.2h.1 | Bidang PSDA - SE no.30 Tahun 2025 | Item Pekerjaan
A.1.03.2h.2 : 1 m2 Anak Tangga (lebar 0,6 -1 m') pakai papan 3/20 cm (TP) | 1 m2 Anak Tangga (lebar 0,6 -1 m') pakai papan 3/20 cm (TP) | A.1.03.2h.2 | Bidang PSDA - SE no.30 Tahun 2025 | Item Pekerjaan
A.1.03.2h.3 : 1 m2 Perancah Anak tangga dengan kaso 5/7 cm tinggi 4 m dan JaTm 0,60 m** | 1 m2 Perancah Anak tangga dengan kaso / kasao / kasau 5/7 cm tinggi 4 m dan JaTm 0,60 m** | A.1.03.2h.3 | Bidang PSDA - SE no.30 Tahun 2025 | Item Pekerjaan
A.1.03.2h.4 : 1 m2 Bordes Tangga pakai papan 3/20 cm (TP) | 1 m2 Bordes Tangga pakai papan 3/20 cm (TP) | A.1.03.2h.4 | Bidang PSDA - SE no.30 Tahun 2025 | Item Pekerjaan
A.1.03.2h.5 : 1 m2 perancah bordes tangga menggunakan kaso 5/7 cm setinggi 4 m dan JaTm 0,60 m** | 1 m2 perancah bordes tangga menggunakan kaso / kasao / kasau 5/7 cm setinggi 4 m dan JaTm 0,60 m** | A.1.03.2h.5 | Bidang PSDA - SE no.30 Tahun 2025 | Item Pekerjaan
A.1.03.2i.1 :Bongkar : 1 m2 bekisting dan perancah secara biasa (dan membersihkan puing) | Bongkar : 1 m2 bekisting dan perancah secara biasa (dan membersihkan puing) | A.1.03.2i.1 | Bidang PSDA - SE no.30 Tahun 2025 | Item Pekerjaan
A.1.03.2i.2 :Bongkar : 1 m2 bekisting dan perancah secara hati-hati (dan membersihkan puing) *** | Bongkar : 1 m2 bekisting dan perancah secara hati-hati (dan membersihkan puing) *** | A.1.03.2i.2 | Bidang PSDA - SE no.30 Tahun 2025 | Item Pekerjaan
A.1.03.2k.1 : Pasangan : 1 Bh Modul: Tipe T atau Tipe S | Pasangan : 1 Bh Modul: Tipe T atau Tipe S | A.1.03.2k.1 | Bidang PSDA - SE no.30 Tahun 2025 | Item Pekerjaan
A.1.03.2k.2 : Pasangan : 1 Bh Modul: Capping | Pasangan : 1 Bh Modul: Capping | A.1.03.2k.2 | Bidang PSDA - SE no.30 Tahun 2025 | Item Pekerjaan
A.1.03.2k.3 : Pasangan : 1 Bh Modul: Pondasi | Pasangan : 1 Bh Modul: Pondasi | A.1.03.2k.3 | Bidang PSDA - SE no.30 Tahun 2025 | Item Pekerjaan
A.1.03.2k.4 : Pasangan : 1 Bh Modul: Tipe Siku | Pasangan : 1 Bh Modul: Tipe Siku | A.1.03.2k.4 | Bidang PSDA - SE no.30 Tahun 2025 | Item Pekerjaan
A.1.03.2k.5.a : 1 Bh Pengadaan dan Pemasangan Beton L-Shape 103.30.33.8 | 1 Bh Pengadaan dan Pemasangan Beton L-Shape 103.30.33.8 | A.1.03.2k.5.a | Bidang PSDA - SE no.30 Tahun 2025 | Item Pekerjaan
A.1.03.2k.5.b : 1 Bh Pengadaan dan Pemasangan Beton L-Shape 83.30.33.8 | 1 Bh Pengadaan dan Pemasangan Beton L-Shape 83.30.33.8 | A.1.03.2k.5.b | Bidang PSDA - SE no.30 Tahun 2025 | Item Pekerjaan
A.1.03.2k.5.c : 1 Bh Pengadaan dan Pemasangan Beton L-Shape 63.30.33.8 | 1 Bh Pengadaan dan Pemasangan Beton L-Shape 63.30.33.8 | A.1.03.2k.5.c | Bidang PSDA - SE no.30 Tahun 2025 | Item Pekerjaan
A.1.03.2k.6 : 1 Bh Pengadaan dan Pemasangan Cover Beton | 1 Bh Pengadaan dan Pemasangan Cover Beton | A.1.03.2k.6 | Bidang PSDA - SE no.30 Tahun 2025 | Item Pekerjaan
A.1.03.2k.7.a : 1 Bh Pengadaan dan Pemasangan Precast Terowongan Segmen Lantai | 1 Bh Pengadaan dan Pemasangan Precast Terowongan Segmen Lantai | A.1.03.2k.7.a | Bidang PSDA - SE no.30 Tahun 2025 | Item Pekerjaan
A.1.03.2k.7.b : 1 Bh Pengadaan dan Pemasangan Precast Terowongan Segmen Dinding | 1 Bh Pengadaan dan Pemasangan Precast Terowongan Segmen Dinding | A.1.03.2k.7.b | Bidang PSDA - SE no.30 Tahun 2025 | Item Pekerjaan
A.1.03.2k.7.c : 1 Bh Pengadaan dan Pemasangan Precast Terowongan Segmen Penutup | 1 Bh Pengadaan dan Pemasangan Precast Terowongan Segmen Penutup | A.1.03.2k.7.c | Bidang PSDA - SE no.30 Tahun 2025 | Item Pekerjaan
A.1.03.2l.1 : 1 m2 Bekisting lantai beton ferosemen dengan multiflex 12 mm atau 18 mm (TP) | 1 m2 Bekisting lantai beton ferrocement / ferosemen dengan multiflex / multiplex 12 mm atau 18 mm (TP) | A.1.03.2l.1 | Bidang PSDA - SE no.30 Tahun 2025 | Item Pekerjaan
A.1.03.2l.2 : Penulangan 1 m2 Ferrocement dengan Wiremesh M6 (jaring kawat kotak) | Penulangan 1 m2 ferrocement / ferrocement / ferosemen dengan Wiremesh M6 (jaring kawat kotak) | A.1.03.2l.2 | Bidang PSDA - SE no.30 Tahun 2025 | Item Pekerjaan
A.1.04.1a : 1 Buah Kistdam pasir/tanah, karung plastik/bagor/goni (sebesar karung beras 25 kg) 43 x 65 cm | 1 Buah Kistdam pasir/tanah, karung plastik/bagor/goni (sebesar karung beras 25 kg) 43 x 65 cm | A.1.04.1a | Bidang PSDA - SE no.30 Tahun 2025 | Item Pekerjaan
A.1.04.1b : 1 Buah Kistdam pasir/tanah dibungkus karung plastik/bagor/goni atau terpal 45 x 120 cm | 1 Buah Kistdam pasir/tanah dibungkus karung plastik/bagor/goni atau terpal 45 x 120 cm | A.1.04.1b | Bidang PSDA - SE no.30 Tahun 2025 | Item Pekerjaan
A.1.04.1c : Membuat 1 Buah geobag ukuran 145 x 240 cm | Membuat 1 Buah geobag ukuran 145 x 240 cm | A.1.04.1c | Bidang PSDA - SE no.30 Tahun 2025 | Item Pekerjaan
A.1.04.2 : Kerangka kayu untuk : 1m3 kistdam pasir/tanah 43 cm x 65 cm | Kerangka kayu untuk : 1m3 kistdam pasir/tanah 43 cm x 65 cm | A.1.04.2 | Bidang PSDA - SE no.30 Tahun 2025 | Item Pekerjaan
A.1.04.3 : Kerangka baja profil L.50.50 atau L.60.60 atau profil berlubang utk : 1m3 kistdam pasir atau tanah 23 x 65 cm2 | Kerangka baja profil L.50.50 atau L.60.60 atau profil berlubang utk : 1m3 kistdam pasir atau tanah 23 x 65 cm2 | A.1.04.3 | Bidang PSDA - SE no.30 Tahun 2025 | Item Pekerjaan
A.1.04.4 : Pengoperasian 1 Buah pompa air per-Jam; kapasitas 5 L/s pada head suction 3 m dan discharge 10 m'; Ø out 2,5" | Pengoperasian 1 Buah pompa air per-Jam; kapasitas 5 L/s pada head suction 3 m dan discharge 10 m'; Ø out 2,5" | A.1.04.4 | Bidang PSDA - SE no.30 Tahun 2025 | Item Pekerjaan
A.1.04.5 : Pengoperasian 1 Buah pompa air per-Jam kapasitas 10 L/s pada head suction 3 m dan discharge 10 m'; Ø out 4" | Pengoperasian 1 Buah pompa air per-Jam kapasitas 10 L/s pada head suction 3 m dan discharge 10 m'; Ø out 4" | A.1.04.5 | Bidang PSDA - SE no.30 Tahun 2025 | Item Pekerjaan
A.1.04.6 : Pengoperasian 1 Buah pompa air per-Jam; kapasitas 30 L/s pada head suction 3 m dan discharge 10 m'; Ø out 5" | Pengoperasian 1 Buah pompa air per-Jam; kapasitas 30 L/s pada head suction 3 m dan discharge 10 m'; Ø out 5" | A.1.04.6 | Bidang PSDA - SE no.30 Tahun 2025 | Item Pekerjaan
A.1.04.7 : Pengoperasian 1 Buah pompa air per-Jam; kapasitas 60 L/s pada head suction 3 m dan discharge 10 m'; Ø out 8" | Pengoperasian 1 Buah pompa air per-Jam; kapasitas 60 L/s pada head suction 3 m dan discharge 10 m'; Ø out 8" | A.1.04.7 | Bidang PSDA - SE no.30 Tahun 2025 | Item Pekerjaan
A.1.04.8 : Pengoperasian 1 Buah pompa air per-Jam; kapasitas 100 L/s pada head suction 3 m dan discharge 10 m'; φ out 10" | Pengoperasian 1 Buah pompa air per-Jam; kapasitas 100 L/s pada head suction 3 m dan discharge 10 m'; φ out 10" | A.1.04.8 | Bidang PSDA - SE no.30 Tahun 2025 | Item Pekerjaan
A.1.04.9 : Pengoperasian per-jam pompa air (D) dengan daya 30 KW dengan suction head maksimal 3 m dan discharge head maksimal 10 m’ (kapasitas 100 L/s pada suction head 1m dan discharge head 10 m). | Pengoperasian per-jam pompa air (D) dengan daya 30 KW dengan suction head maksimal 3 m dan discharge head maksimal 10 m’ (kapasitas 100 L/s pada suction head 1m dan discharge head 10 m). | A.1.04.9 | Bidang PSDA - SE no.30 Tahun 2025 | Item Pekerjaan
A.1.05.1a.1 : Per-m' penjepit bambu/dolken Ø 6-8 cm cerucuk Ø 8-10 tiap jarak 0,25 m' dg 2 lilitan kawat seng | Per-m' penjepit bambu/dolken Ø 6-8 cm cerucuk / cerucug Ø 8-10 tiap jarak 0,25 m' dengan 2 lilitan kawat seng | A.1.05.1a.1 | Bidang PSDA - SE no.30 Tahun 2025 | Item Pekerjaan
A.1.05.1a.2 : Per-m' penjepit bambu/dolken ø 6-8 cm cerucuk ø 8-10 tiap jarak 0,25 m' dg 3 lilitan kawat seng | Per-m' penjepit bambu/dolken ø 6-8 cm cerucuk / cerucug ø 8-10 tiap jarak 0,25 m' dengan 3 lilitan kawat seng | A.1.05.1a.2 | Bidang PSDA - SE no.30 Tahun 2025 | Item Pekerjaan
A.1.06.1a : 1 Kali Pelumasan Pintu Angkat Stang Tunggal | 1 Kali Pelumasan Pintu Angkat Stang Tunggal | A.1.06.1a | Bidang PSDA - SE no.30 Tahun 2025 | Item Pekerjaan
A.1.06.1b.1 : 1 Kali Pelumasan Pintu Sorong Kayu Roda Gigi Stang tunggal < 1m | 1 Kali Pelumasan Pintu Sorong Kayu Roda Gigi Stang tunggal < 1m | A.1.06.1b.1 | Bidang PSDA - SE no.30 Tahun 2025 | Item Pekerjaan
A.1.06.1b.2 : 1 Kali Pelumasan Pintu Sorong Kayu Roda Gigi Stang Double < 1m | 1 Kali Pelumasan Pintu Sorong Kayu Roda Gigi Stang Double < 1m | A.1.06.1b.2 | Bidang PSDA - SE no.30 Tahun 2025 | Item Pekerjaan
A.1.06.1b.3 : 1 Kali Pelumasan Pintu Sorong Kayu Roda Gigi Stang tunggal 1 - 2m | 1 Kali Pelumasan Pintu Sorong Kayu Roda Gigi Stang tunggal 1 - 2m | A.1.06.1b.3 | Bidang PSDA - SE no.30 Tahun 2025 | Item Pekerjaan
A.1.06.1b.4 : 1 Kali Pelumasan Pintu Sorong Kayu Roda Gigi Stang Double 1- 2m | 1 Kali Pelumasan Pintu Sorong Kayu Roda Gigi Stang Double 1- 2m | A.1.06.1b.4 | Bidang PSDA - SE no.30 Tahun 2025 | Item Pekerjaan
A.1.06.1b.5 : 1 Kali Pelumasan Pintu Sorong Kayu Roda Gigi Stang tunggal > 2m | 1 Kali Pelumasan Pintu Sorong Kayu Roda Gigi Stang tunggal > 2m | A.1.06.1b.5 | Bidang PSDA - SE no.30 Tahun 2025 | Item Pekerjaan
A.1.06.1b.6 : 1 Kali Pelumasan Pintu Sorong Kayu Roda Gigi Stang Double > 2m | 1 Kali Pelumasan Pintu Sorong Kayu Roda Gigi Stang Double > 2m | A.1.06.1b.6 | Bidang PSDA - SE no.30 Tahun 2025 | Item Pekerjaan
A.1.06.1c.1 : 1 Kali Pelumasan Pintu Sorong Baja Roda Gigi Stang tunggal < 1m | 1 Kali Pelumasan Pintu Sorong Baja Roda Gigi Stang tunggal < 1m | A.1.06.1c.1 | Bidang PSDA - SE no.30 Tahun 2025 | Item Pekerjaan
A.1.06.1c.2 : 1 Kali Pelumasan Pintu Sorong Baja Roda Gigi Stang Double < 1m | 1 Kali Pelumasan Pintu Sorong Baja Roda Gigi Stang Double < 1m | A.1.06.1c.2 | Bidang PSDA - SE no.30 Tahun 2025 | Item Pekerjaan
A.1.06.1c.3 : 1 Kali Pelumasan Pintu Sorong Baja Roda Gigi Stang tunggal 1 - 2m | 1 Kali Pelumasan Pintu Sorong Baja Roda Gigi Stang tunggal 1 - 2m | A.1.06.1c.3 | Bidang PSDA - SE no.30 Tahun 2025 | Item Pekerjaan
A.1.06.1c.4 : 1 Kali Pelumasan Pintu Sorong Baja Roda Gigi Stang Double 1- 2m | 1 Kali Pelumasan Pintu Sorong Baja Roda Gigi Stang Double 1- 2m | A.1.06.1c.4 | Bidang PSDA - SE no.30 Tahun 2025 | Item Pekerjaan
A.1.06.1c.5 : 1 Kali Pelumasan Pintu Sorong Baja Roda Gigi Stang tunggal > 2m | 1 Kali Pelumasan Pintu Sorong Baja Roda Gigi Stang tunggal > 2m | A.1.06.1c.5 | Bidang PSDA - SE no.30 Tahun 2025 | Item Pekerjaan
A.1.06.1c.6 : 1 Kali Pelumasan Pintu Sorong Baja Roda Gigi Stang Double > 2m | 1 Kali Pelumasan Pintu Sorong Baja Roda Gigi Stang Double > 2m | A.1.06.1c.6 | Bidang PSDA - SE no.30 Tahun 2025 | Item Pekerjaan
A.1.07.1 : Penanaman 1 Pohon Bakau | Penanaman 1 Pohon Bakau | A.1.07.1 | Bidang PSDA - SE no.30 Tahun 2025 | Item Pekerjaan
A.1.07.2.a : Pasangan 1 m2 Rakit Bambu atau sebagai Plaatform BPP | Pasangan 1 m2 Rakit Bambu atau sebagai Plaatform BPP | A.1.07.2.a | Bidang PSDA - SE no.30 Tahun 2025 | Item Pekerjaan
A.1.07.2.b : Pasangan 1 m2 Matras Geotekstil sebagai Plaatform BPP | Pasangan 1 m2 Matras geotekstil / geotextil sebagai Plaatform BPP | A.1.07.2.b | Bidang PSDA - SE no.30 Tahun 2025 | Item Pekerjaan
A.1.07.3.1 : Pembuatan Blok beton berat 2,0 ton Quadripod, tetrapod, dolos, tribar dll. | Pembuatan Blok beton berat 2,0 ton Quadripod, tetrapod, dolos, tribar dll. | A.1.07.3.1 | Bidang PSDA - SE no.30 Tahun 2025 | Item Pekerjaan
A.1.07.3.a : Pembuatan 1 Buah Kubus Beton 30 cm | Pembuatan 1 Buah Kubus Beton 30 cm | A.1.07.3.a | Bidang PSDA - SE no.30 Tahun 2025 | Item Pekerjaan
A.1.07.3.b : Pembuatan 1 Buah Kubus Beton 40 cm | Pembuatan 1 Buah Kubus Beton 40 cm | A.1.07.3.b | Bidang PSDA - SE no.30 Tahun 2025 | Item Pekerjaan
A.1.07.3.c : Pembuatan 1 Buah Kubus Beton 60 cm Masif | Pembuatan 1 Buah Kubus Beton 60 cm Masif | A.1.07.3.c | Bidang PSDA - SE no.30 Tahun 2025 | Item Pekerjaan
A.1.07.3.d : Pembuatan 1 Buah Kubus Beton 60 cm Berongga | Pembuatan 1 Buah Kubus Beton 60 cm Berongga | A.1.07.3.d | Bidang PSDA - SE no.30 Tahun 2025 | Item Pekerjaan
A.1.07.3.e :Pembuatan 1 Buah Armor-3B: Berkait, Berongga dan Bertangga | Pembuatan 1 Buah Armor-3B: Berkait, Berongga dan Bertangga | A.1.07.3.e | Bidang PSDA - SE no.30 Tahun 2025 | Item Pekerjaan
A.1.07.3.f : Pembuatan 1 Buah Armor Blok Beton Bergigi | Pembuatan 1 Buah Armor Blok Beton Bergigi | A.1.07.3.f | Bidang PSDA - SE no.30 Tahun 2025 | Item Pekerjaan
A.1.07.3.g : Pembuatan Blok beton berat 0,4 ton Tetrapod, Quadripod, Dolos, Tribar dll. | Pembuatan Blok beton berat 0,4 ton Tetrapod, Quadripod, Dolos, Tribar dll. | A.1.07.3.g | Bidang PSDA - SE no.30 Tahun 2025 | Item Pekerjaan
A.1.07.3.h : Pembuatan Blok beton berat 0,5 ton Quadripod, tetrapod, dolos, tribar dll. | Pembuatan Blok beton berat 0,5 ton Quadripod, tetrapod, dolos, tribar dll. | A.1.07.3.h | Bidang PSDA - SE no.30 Tahun 2025 | Item Pekerjaan
A.1.07.3.i : Pembuatan Blok beton berat 0,75 ton Quadripod, tetrapod, dolos, tribar dll. | Pembuatan Blok beton berat 0,75 ton Quadripod, tetrapod, dolos, tribar dll. | A.1.07.3.i | Bidang PSDA - SE no.30 Tahun 2025 | Item Pekerjaan
A.1.07.3.j : Pembuatan Blok beton berat 1,0 ton Quadripod, tetrapod, dolos, tribar dll. | Pembuatan Blok beton berat 1,0 ton Quadripod, tetrapod, dolos, tribar dll. | A.1.07.3.j | Bidang PSDA - SE no.30 Tahun 2025 | Item Pekerjaan
A.1.07.3.k : Pembuatan Blok beton berat 1,5 ton Quadripod, tetrapod, dolos, tribar dll. | Pembuatan Blok beton berat 1,5 ton Quadripod, tetrapod, dolos, tribar dll. | A.1.07.3.k | Bidang PSDA - SE no.30 Tahun 2025 | Item Pekerjaan
A.1.07.3.m : Pembuatan Blok beton berat 2,5 ton Quadripod, tetrapod, dolos, tribar dll. | Pembuatan Blok beton berat 2,5 ton Quadripod, tetrapod, dolos, tribar dll. | A.1.07.3.m | Bidang PSDA - SE no.30 Tahun 2025 | Item Pekerjaan
A.1.07.4 : Pemasangan 1m3 berbagai jenis armor, secara manual | Pemasangan 1m3 berbagai jenis armor, secara manual | A.1.07.4 | Bidang PSDA - SE no.30 Tahun 2025 | Item Pekerjaan
A.1.07.4.a : Contoh Pasangan 1m3 armor Kubus Beton 30 cm | Contoh Pasangan 1m3 armor Kubus Beton 30 cm | A.1.07.4.a | Bidang PSDA - SE no.30 Tahun 2025 | Item Pekerjaan
A.1.07.4.b : Contoh Pasangan 1m3 armor Kubus Beton 40 cm | Contoh Pasangan 1m3 armor Kubus Beton 40 cm | A.1.07.4.b | Bidang PSDA - SE no.30 Tahun 2025 | Item Pekerjaan
A.1.07.4.c : Contoh Pasangan 1m3 armor Kubus Beton 60 cm Masif | Contoh Pasangan 1m3 armor Kubus Beton 60 cm Masif | A.1.07.4.c | Bidang PSDA - SE no.30 Tahun 2025 | Item Pekerjaan
A.1.07.4.d : Contoh Pasangan 1m3 armor Kubus Beton 60 cm Berongga | Contoh Pasangan 1m3 armor Kubus Beton 60 cm Berongga | A.1.07.4.d | Bidang PSDA - SE no.30 Tahun 2025 | Item Pekerjaan
A.1.07.4.e : Contoh Pasangan 1m3 Blok Beton armor-3B: Berkait, Berongga dan Bertangga | Contoh Pasangan 1m3 Blok Beton armor-3B: Berkait, Berongga dan Bertangga | A.1.07.4.e | Bidang PSDA - SE no.30 Tahun 2025 | Item Pekerjaan
A.1.07.4.f : Contoh Pasangan 1m3 armor Blok Beton Bergigi | Contoh Pasangan 1m3 armor Blok Beton Bergigi | A.1.07.4.f | Bidang PSDA - SE no.30 Tahun 2025 | Item Pekerjaan
A.1.07.4.g : Contoh Pasangan 1m3 armor Blok Beton 0,4 Ton | Contoh Pasangan 1m3 armor Blok Beton 0,4 Ton | A.1.07.4.g | Bidang PSDA - SE no.30 Tahun 2025 | Item Pekerjaan
A.1.07.4.h : Contoh Pasangan 1m3 armor Blok Beton 0,5 Ton | Contoh Pasangan 1m3 armor Blok Beton 0,5 Ton | A.1.07.4.h | Bidang PSDA - SE no.30 Tahun 2025 | Item Pekerjaan
A.1.07.4.i : Contoh Pasangan 1m3 armor Blok Beton 0,75 Ton | Contoh Pasangan 1m3 armor Blok Beton 0,75 Ton | A.1.07.4.i | Bidang PSDA - SE no.30 Tahun 2025 | Item Pekerjaan
A.1.07.4.j : Contoh Pasangan 1 m³ armor Blok Beton 1,0 Ton | Contoh Pasangan 1 m³ armor Blok Beton 1,0 Ton | A.1.07.4.j | Bidang PSDA - SE no.30 Tahun 2025 | Item Pekerjaan
A.1.07.4.k : Contoh Pasangan 1 m³ armor Blok Beton 1,5 Ton | Contoh Pasangan 1 m³ armor Blok Beton 1,5 Ton | A.1.07.4.k | Bidang PSDA - SE no.30 Tahun 2025 | Item Pekerjaan
A.1.07.4.l : Contoh Pasangan 1 m³ armor Blok Beton 2 Ton | Contoh Pasangan 1 m³ armor Blok Beton 2 Ton | A.1.07.4.l | Bidang PSDA - SE no.30 Tahun 2025 | Item Pekerjaan
A.1.07.4.m : Contoh Pasangan 1 m³ armor Blok Beton 2,5 Ton | Contoh Pasangan 1 m³ armor Blok Beton 2,5 Ton | A.1.07.4.m | Bidang PSDA - SE no.30 Tahun 2025 | Item Pekerjaan
A.1.07.5.a : 1 m³ Pasangan batu 1 kg - < 3 kg | 1 m³ Pasangan batu 1 kg - < 3 kg | A.1.07.5.a | Bidang PSDA - SE no.30 Tahun 2025 | Item Pekerjaan
A.1.07.5.b : 1 m³ Pasangan batu 3 kg - < 5 kg | 1 m³ Pasangan batu 3 kg - < 5 kg | A.1.07.5.b | Bidang PSDA - SE no.30 Tahun 2025 | Item Pekerjaan
A.1.07.5.c : 1 m³ Pasangan batu 5 kg - < 10 kg | 1 m³ Pasangan batu 5 kg - < 10 kg | A.1.07.5.c | Bidang PSDA - SE no.30 Tahun 2025 | Item Pekerjaan
A.1.07.5.d : 1 m³ Pasangan batu 10 kg - < 30 kg | 1 m³ Pasangan batu 10 kg - < 30 kg | A.1.07.5.d | Bidang PSDA - SE no.30 Tahun 2025 | Item Pekerjaan
A.1.07.6.a : 1 Buah buis beton Ø 1 m'-pjg 1m' diangkut setiap jarak 25 m | 1 Buah buis beton Ø 1 m'-pjg 1m' diangkut setiap jarak 25 m | A.1.07.6.a | Bidang PSDA - SE no.30 Tahun 2025 | Item Pekerjaan
A.1.07.6.b : Pengecoran 1 Buah buis beton Ø 1 m'-pjg 1m' dengan campuran beton f'c' 20 MPa | Pengecoran 1 Buah buis beton Ø 1 m'-pjg 1m' dengan campuran beton f'c' 20 MPa | A.1.07.6.b | Bidang PSDA - SE no.30 Tahun 2025 | Item Pekerjaan
A.1.07.7.a : 1 m² Pasangan Geotekstil (Land Base) | 1 m² Pasangan geotekstil / geotextil (Land Base) | A.1.07.7.a | Bidang PSDA - SE no.30 Tahun 2025 | Item Pekerjaan
A.1.07.7.b : Pembuatan 1 m² Pola dan/atau 1 m’ Pemotongan Karung Geotekstil | Pembuatan 1 m² Pola dan/atau 1 m’ Pemotongan Karung geotekstil / geotextil | A.1.07.7.b | Bidang PSDA - SE no.30 Tahun 2025 | Item Pekerjaan
A.1.07.7.c : Pembuatan 1 m’ Karung Geotekstil Non-Woven untuk Scour Apron Ø 50 cm | Pembuatan 1 m’ Karung geotekstil / geotextil Non-Woven untuk Scour Apron Ø 50 cm | A.1.07.7.c | Bidang PSDA - SE no.30 Tahun 2025 | Item Pekerjaan
A.1.07.7.d : Pembuatan 1 m² Karung Geotekstil, Berdasarkan Luas Bahan Geotekstil | Pembuatan 1 m² Karung geotekstil / geotextil, Berdasarkan Luas Bahan geotekstil / geotextil | A.1.07.7.d | Bidang PSDA - SE no.30 Tahun 2025 | Item Pekerjaan
A.1.08.1a : Rangka baja L.40.40.4 per-m' dengan tinggi 1,8 m' | Rangka baja L.40.40.4 per-m' dengan tinggi 1,8 m' | A.1.08.1a | Bidang PSDA - SE no.30 Tahun 2025 | Item Pekerjaan
A.1.08.1b : Rangka Kayu per-m' dengan tinggi 1,8 m' | Rangka Kayu per-m' dengan tinggi 1,8 m' | A.1.08.1b | Bidang PSDA - SE no.30 Tahun 2025 | Item Pekerjaan
A.1.08.2a : Fasilitas | Fasilitas | A.1.08.2a | Bidang PSDA - SE no.30 Tahun 2025 | Item Pekerjaan
A.1.08.2b :Kebutuhan lain-lain | Kebutuhan lain-lain | A.1.08.2b | Bidang PSDA - SE no.30 Tahun 2025 | Item Pekerjaan
A.1.08.2c.1 :Jembatan Sementara | Jembatan Sementara | A.1.08.2c.1 | Bidang PSDA - SE no.30 Tahun 2025 | Item Pekerjaan
A.1.08.3a : 1 m2 Pengangkatan Gulma dan/atau Sampah Apung Secara Manual | 1 m2 Pengangkatan Gulma dan/atau Sampah Apung Secara Manual | A.1.08.3a | Bidang PSDA - SE no.30 Tahun 2025 | Item Pekerjaan
A.1.08.4a : 1m3 Pengangkatan Gulma Padat dan/atau Sampah, ketebalan 25cm Secara Manual | 1m3 Pengangkatan Gulma Padat dan/atau Sampah, ketebalan 25cm Secara Manual | A.1.08.4a | Bidang PSDA - SE no.30 Tahun 2025 | Item Pekerjaan
A.1.08.5a.1 :Pekerjaan Serutan Papan atau Balok Kayu (Manual) per m2 | Serutan Papan atau Balok Kayu (Manual) per m2 | A.1.08.5a.1 | Bidang PSDA - SE no.30 Tahun 2025 | Item Pekerjaan
A.1.08.5a.2 :Pasangan Papan Kayu per m2 | Pasangan Papan Kayu per m2 | A.1.08.5a.2 | Bidang PSDA - SE no.30 Tahun 2025 | Item Pekerjaan
A.1.08.5a.3 :Pembuatan Profil atau takikan pada sudut kayu dengan alat scrutan profil dan/atau pahat dll. per m’ | Pembuatan Profil atau takikan pada sudut kayu dengan alat scrutan profil dan/atau pahat dll. per m’ | A.1.08.5a.3 | Bidang PSDA - SE no.30 Tahun 2025 | Item Pekerjaan
A.1.08.5a.4 :Memasang Konstruksi dari Balok Kayu Kelas I per m3 | Memasang Konstruksi dari Balok Kayu Kelas I per m3 | A.1.08.5a.4 | Bidang PSDA - SE no.30 Tahun 2025 | Item Pekerjaan
A.1.08.5a.5 :Memasang Konstruksi dari Balok Kayu Kelas II dan/atau III per m3 | Memasang Konstruksi dari Balok Kayu Kelas II dan/atau III per m3 | A.1.08.5a.5 | Bidang PSDA - SE no.30 Tahun 2025 | Item Pekerjaan
A.1.08.6e :Membuat lubang baut Ø 10 mm pada besi tebal 4 mm, secara Manual per Buah | Membuat lubang baut Ø 10 mm pada besi tebal 4 mm, secara Manual per Buah | A.1.08.6e | Bidang PSDA - SE no.30 Tahun 2025 | Item Pekerjaan
A.1.08.6h :Menggergaji profil untuk luas penampang tergergaji 100 cm2, secara Manual per Buah | Menggergaji profil untuk luas penampang tergergaji 100 cm2, secara Manual per Buah | A.1.08.6h | Bidang PSDA - SE no.30 Tahun 2025 | Item Pekerjaan
A.1.08.6l :Pasangan Baut Ø 10 mm - 5 cm, secara Manual per Buah | Pasangan Baut Ø 10 mm - 5 cm, secara Manual per Buah | A.1.08.6l | Bidang PSDA - SE no.30 Tahun 2025 | Item Pekerjaan
A.2.02.1a.3: Bongkar 1m3 pasangan batu dan pembersihan batu (manual) [Jack Hammer] | Bongkar 1m3 pasangan batu dan pembersihan batu (manual) [Jack Hammer] | A.2.02.1a.3 | Bidang PSDA - SE no.30 Tahun 2025 | Item Pekerjaan
A.2.02.1a.4: Pembersihan : 1m3 bongkaran pasangan batu untuk pemanfaatan kembali material batu | Pembersihan : 1m3 bongkaran pasangan batu untuk pemanfaatan kembali material batu | A.2.02.1a.4 | Bidang PSDA - SE no.30 Tahun 2025 | Item Pekerjaan
A.2.02.2a.1: Bongkar 1m3 pasangan bata merah dengan Jack Hammer | Bongkar 1m3 pasangan bata merah dengan Jack Hammer | A.2.02.2a.1 | Bidang PSDA - SE no.30 Tahun 2025 | Item Pekerjaan
A.2.02.5b.1 : 1 m2 Pasangan Geotekstil, Tipis (> 100 s.d. < 400 gr/m2), Semi Mekanis | 1 m2 Pasangan geotekstil / geotextil, Tipis (> 100 s.d. < 400 gr/m2), Semi Mekanis | A.2.02.5b.1 | Bidang PSDA - SE no.30 Tahun 2025 | Item Pekerjaan
A.2.02.5b.2 : 1 m2 Pasangan Geotekstil, Tipis (> 100 s.d. < 400 gr/m2), Semi Mekanis [Title seems incorrect, content is for 'Tebal Sedang'] | 1 m2 Pasangan geotekstil / geotextil, Tipis (> 100 s.d. < 400 gr/m2), Semi Mekanis [Title seems incorrect, content is for 'Tebal Sedang'] | A.2.02.5b.2 | Bidang PSDA - SE no.30 Tahun 2025 | Item Pekerjaan
A.2.02.5b.3 : 1 m2 Pasangan Geotekstil, Tebal (> 800 gr/m2), Semi Mekanis | 1 m2 Pasangan geotekstil / geotextil, Tebal (> 800 gr/m2), Semi Mekanis | A.2.02.5b.3 | Bidang PSDA - SE no.30 Tahun 2025 | Item Pekerjaan
A.2.02.5b.4.a: 1 m’ Penjahitan pada Geotekstil Tipis (> 100 s.d. < 400 gr/m2), secara semi mekanis | 1 m’ Penjahitan pada geotekstil / geotextil Tipis (> 100 s.d. < 400 gr/m2), secara semi mekanis | A.2.02.5b.4.a | Bidang PSDA - SE no.30 Tahun 2025 | Item Pekerjaan
A.2.02.5b.4.b: 1 m’ Penjahitan pada Geotekstil Tebal sedang (400 s.d. < 800 gr/m2), secara semi mekanis | 1 m’ Penjahitan pada geotekstil / geotextil Tebal sedang (400 s.d. < 800 gr/m2), secara semi mekanis | A.2.02.5b.4.b | Bidang PSDA - SE no.30 Tahun 2025 | Item Pekerjaan
A.2.02.5b.4.c: 1 m’ Penjahitan Geotekstil Tebal (> 800 gr/m2), secara semi mekanis | 1 m’ Penjahitan geotekstil / geotextil Tebal (> 800 gr/m2), secara semi mekanis | A.2.02.5b.4.c | Bidang PSDA - SE no.30 Tahun 2025 | Item Pekerjaan
A.2.02.5b.5.a : 1 m2 Pengelasan Geotekstil, Tipis (> 100 s.d. < 400 gr/m2), secara semi mekanis | 1 m2 Pengelasan geotekstil / geotextil, Tipis (> 100 s.d. < 400 gr/m2), secara semi mekanis | A.2.02.5b.5.a | Bidang PSDA - SE no.30 Tahun 2025 | Item Pekerjaan
A.2.02.5b.5.b : 1 m2 Pengelasan Geotekstil, Tebal sedang (400 s.d. < 800 gr/m2), secara semi mekanis | 1 m2 Pengelasan geotekstil / geotextil, Tebal sedang (400 s.d. < 800 gr/m2), secara semi mekanis | A.2.02.5b.5.b | Bidang PSDA - SE no.30 Tahun 2025 | Item Pekerjaan
A.2.02.5b.5.c : 1 m2 Pengelasan Geotekstil, Tebal (> 800 gr/m2), secara semi mekanis | 1 m2 Pengelasan geotekstil / geotextil, Tebal (> 800 gr/m2), secara semi mekanis | A.2.02.5b.5.c | Bidang PSDA - SE no.30 Tahun 2025 | Item Pekerjaan
A.2.02.5b.6 : 1 m2 Pasangan Filer 2-lapis Karung Goni (permeable) | 1 m2 Pasangan Filer 2-lapis Karung Goni (permeable) | A.2.02.5b.6 | Bidang PSDA - SE no.30 Tahun 2025 | Item Pekerjaan
A.2.02.5b.7 : 1 m2 Pasangan Lapisan impermeable 2-lapis Karung Goni dilabur aspal | 1 m2 Pasangan Lapisan impermeable 2-lapis Karung Goni dilabur aspal | A.2.02.5b.7 | Bidang PSDA - SE no.30 Tahun 2025 | Item Pekerjaan
A.2.02.5c.1 : 1 m2 Bar Screen/saringan kasar * | 1 m2 Bar Screen/saringan kasar * | A.2.02.5c.1 | Bidang PSDA - SE no.30 Tahun 2025 | Item Pekerjaan
A.2.02.5c.2: 1 m’ ambang ukur pada bangunan pengukur dan/atau pengatur | 1 m’ ambang ukur pada bangunan pengukur dan/atau pengatur | A.2.02.5c.2 | Bidang PSDA - SE no.30 Tahun 2025 | Item Pekerjaan
A.2.03.1b.1 : 1m3 Beton mutu sedang fc'40 Mpa, Slump (10 ± 2,5) cm, agregat maks 19 mm secara semi mekanis | 1m3 Beton mutu sedang fc'40 Mpa, Slump (10 ± 2,5) cm, agregat maks 19 mm secara semi mekanis | A.2.03.1b.1 | Bidang PSDA - SE no.30 Tahun 2025 | Item Pekerjaan
A.2.03.1c.1 : 1m3 Beton Ready Mixed dicorkan menggunakan Pompa Beton | 1m3 Beton Ready Mixed dicorkan menggunakan Pompa Beton | A.2.03.1c.1 | Bidang PSDA - SE no.30 Tahun 2025 | Item Pekerjaan
A.2.03.2j.1 :Bongkar 1m3 beton dengan Jack Hammer Drill 2,5 KW+Genset 5 KW | Bongkar 1m3 beton dengan Jack Hammer Drill 2,5 KW+Genset 5 KW | A.2.03.2j.1 | Bidang PSDA - SE no.30 Tahun 2025 | Item Pekerjaan
A.2.03.2j.2 :Bongkar 1m3 beton dengan Jack Hammer Kompressor-75 HP | Bongkar 1m3 beton dengan Jack Hammer Kompressor-75 HP | A.2.03.2j.2 | Bidang PSDA - SE no.30 Tahun 2025 | Item Pekerjaan
A.2.03.2l.1 : 1m3 Campuran beton ferosemen mutu, fc’ = 30 Mpa | 1m3 Campuran beton ferrocement / ferosemen mutu, fc’ = 30 Mpa | A.2.03.2l.1 | Bidang PSDA - SE no.30 Tahun 2025 | Item Pekerjaan
A.2.05.1a.1 :Per-m’ penetrasi tiang pancang bambu/kayu atau dolken Ø 6–< 8 cm | Per-m’ penetrasi tiang pancang bambu/kayu atau dolken Ø 6–< 8 cm | A.2.05.1a.1 | Bidang PSDA - SE no.30 Tahun 2025 | Item Pekerjaan
A.2.05.1a.10 :Per-m' penetrasi tiang pancang kayu papan (2-3)/30 cm | Per-m' penetrasi tiang pancang kayu papan (2-3)/30 cm | A.2.05.1a.10 | Bidang PSDA - SE no.30 Tahun 2025 | Item Pekerjaan
A.2.05.1a.11 :Per-m' penetrasi tiang pancang kayu kaso 5/7 cm | Per-m' penetrasi tiang pancang kayu kaso / kasao / kasau 5/7 cm | A.2.05.1a.11 | Bidang PSDA - SE no.30 Tahun 2025 | Item Pekerjaan
A.2.05.1a.12 :Per-m' penetrasi tiang pancang kayu balok 8/12 cm | Per-m' penetrasi tiang pancang kayu balok 8/12 cm | A.2.05.1a.12 | Bidang PSDA - SE no.30 Tahun 2025 | Item Pekerjaan
A.2.05.1a.2 :Per-m' penetrasi tiang pancang cerucuk dolken/bambu/kayu Ø 8 – 10 cm | Per-m' penetrasi tiang pancang cerucuk / cerucug dolken/bambu/kayu Ø 8 – 10 cm | A.2.05.1a.2 | Bidang PSDA - SE no.30 Tahun 2025 | Item Pekerjaan
A.2.05.1a.3 :Per-m' penetrasi tiang pancang kayu ø 10 -< 15 cm | Per-m' penetrasi tiang pancang kayu ø 10 -< 15 cm | A.2.05.1a.3 | Bidang PSDA - SE no.30 Tahun 2025 | Item Pekerjaan
A.2.05.1a.4 :Per-m' penetrasi tiang pancang kayu ø 15 < 18 cm | Per-m' penetrasi tiang pancang kayu ø 15 < 18 cm | A.2.05.1a.4 | Bidang PSDA - SE no.30 Tahun 2025 | Item Pekerjaan
A.2.05.1a.5 :Per-m' penetrasi tiang pancang kayu ø 18 < 20 cm | Per-m' penetrasi tiang pancang kayu ø 18 < 20 cm | A.2.05.1a.5 | Bidang PSDA - SE no.30 Tahun 2025 | Item Pekerjaan
A.2.05.1a.6 :Per-m' penetrasi tiang pancang kayu ø 20 - 30 cm | Per-m' penetrasi tiang pancang kayu ø 20 - 30 cm | A.2.05.1a.6 | Bidang PSDA - SE no.30 Tahun 2025 | Item Pekerjaan
A.2.05.1a.7 :Per-m' penetrasi tiang pancang kayu papan (2-3)/10 cm | Per-m' penetrasi tiang pancang kayu papan (2-3)/10 cm | A.2.05.1a.7 | Bidang PSDA - SE no.30 Tahun 2025 | Item Pekerjaan
A.2.05.1a.8 :Per-m' penetrasi tiang pancang kayu papan (2-3)/20 cm | Per-m' penetrasi tiang pancang kayu papan (2-3)/20 cm | A.2.05.1a.8 | Bidang PSDA - SE no.30 Tahun 2025 | Item Pekerjaan
A.2.05.1a.9 :Per-m' penetrasi tiang pancang kayu papan (2-3)/25 cm | Per-m' penetrasi tiang pancang kayu papan (2-3)/25 cm | A.2.05.1a.9 | Bidang PSDA - SE no.30 Tahun 2025 | Item Pekerjaan
A.2.05.1b.1 :Per-m' penetrasi tiang pancang pipa baja ø 15 cm atau 15 x 15 cm | Per-m' penetrasi tiang pancang pipa baja ø 15 cm atau 15 x 15 cm | A.2.05.1b.1 | Bidang PSDA - SE no.30 Tahun 2025 | Item Pekerjaan
A.2.05.1b.2 :Per-m' penetrasi Tiang pancang pipa baja ø 20 cm atau 20 x 20 cm | Per-m' penetrasi Tiang pancang pipa baja ø 20 cm atau 20 x 20 cm | A.2.05.1b.2 | Bidang PSDA - SE no.30 Tahun 2025 | Item Pekerjaan
A.2.05.1b.3 :Per-m' penetrasi tiang pancang pipa baja ø 25 cm atau 25 x 25 cm | Per-m' penetrasi tiang pancang pipa baja ø 25 cm atau 25 x 25 cm | A.2.05.1b.3 | Bidang PSDA - SE no.30 Tahun 2025 | Item Pekerjaan
A.2.05.1b.4 :Per-m’ penetrasi tiang pancang pipa baja Ø 30 cm atau 30 x 30 cm | Per-m’ penetrasi tiang pancang pipa baja Ø 30 cm atau 30 x 30 cm | A.2.05.1b.4 | Bidang PSDA - SE no.30 Tahun 2025 | Item Pekerjaan
A.2.05.1b.5 :Per-m’ penetrasi tiang pancang pipa baja Ø 35 cm atau 35 x 35 cm | Per-m’ penetrasi tiang pancang pipa baja Ø 35 cm atau 35 x 35 cm | A.2.05.1b.5 | Bidang PSDA - SE no.30 Tahun 2025 | Item Pekerjaan
A.2.05.1b.6 :Per-m’ penetrasi tiang pancang pipa baja Ø 40 cm atau 40 x 40 cm | Per-m’ penetrasi tiang pancang pipa baja Ø 40 cm atau 40 x 40 cm | A.2.05.1b.6 | Bidang PSDA - SE no.30 Tahun 2025 | Item Pekerjaan
A.2.05.1c.1 :Per-m' penetrasi tiang pancang beton 15 x 15 cm | Per-m' penetrasi tiang pancang beton 15 x 15 cm | A.2.05.1c.1 | Bidang PSDA - SE no.30 Tahun 2025 | Item Pekerjaan
A.2.05.1c.2 :Per-m' penetrasi tiang pancang beton 20 x 20 cm | Per-m' penetrasi tiang pancang beton 20 x 20 cm | A.2.05.1c.2 | Bidang PSDA - SE no.30 Tahun 2025 | Item Pekerjaan
A.2.05.1c.3 :Per-m' penetrasi tiang pancang beton 25 x 25 cm | Per-m' penetrasi tiang pancang beton 25 x 25 cm | A.2.05.1c.3 | Bidang PSDA - SE no.30 Tahun 2025 | Item Pekerjaan
A.2.05.1d.1 :Per-m' penetrasi untuk 1 m² turap (12,5 - 16,67 Buah) kayu dolken Ø 6 - 8 cm | Per-m' penetrasi untuk 1 m² turap / dinding penahan tanah (12,5 - 16,67 Buah) kayu dolken Ø 6 - 8 cm | A.2.05.1d.1 | Bidang PSDA - SE no.30 Tahun 2025 | Item Pekerjaan
A.2.05.1d.10 :Per-m' penetrasi untuk 1 m² turap (3,33 Buah) kayu papan (2-3)/30 cm | Per-m' penetrasi untuk 1 m² turap / dinding penahan tanah (3,33 Buah) kayu papan (2-3)/30 cm | A.2.05.1d.10 | Bidang PSDA - SE no.30 Tahun 2025 | Item Pekerjaan
A.2.05.1d.11 :Per-m' penetrasi untuk : 1 m2 turap (14,3 Batang) kayu kaso 5/7 tebal 5 cm | Per-m' penetrasi untuk : 1 m2 turap / dinding penahan tanah (14,3 Batang) kayu kaso / kasao / kasau 5/7 tebal 5 cm | A.2.05.1d.11 | Bidang PSDA - SE no.30 Tahun 2025 | Item Pekerjaan
A.2.05.1d.12 :Per-m' penetrasi untuk : 1 m2 turap (20 Buah) kayu kaso 5/7 tebal 7 cm | Per-m' penetrasi untuk : 1 m2 turap / dinding penahan tanah (20 Buah) kayu kaso / kasao / kasau 5/7 tebal 7 cm | A.2.05.1d.12 | Bidang PSDA - SE no.30 Tahun 2025 | Item Pekerjaan
A.2.05.1d.13 :Per-m' penetrasi untuk : 1 m2 turap (8,33 Buah) kayu balok 8/12 tebal 8 cm | Per-m' penetrasi untuk : 1 m2 turap / dinding penahan tanah (8,33 Buah) kayu balok 8/12 tebal 8 cm | A.2.05.1d.13 | Bidang PSDA - SE no.30 Tahun 2025 | Item Pekerjaan
A.2.05.1d.14 :Per-m' penetrasi untuk : 1 m2 turap (12,5 Buah) kayu balok 8/12 tebal 12 cm | Per-m' penetrasi untuk : 1 m2 turap / dinding penahan tanah (12,5 Buah) kayu balok 8/12 tebal 12 cm | A.2.05.1d.14 | Bidang PSDA - SE no.30 Tahun 2025 | Item Pekerjaan
A.2.05.1d.2 :Per-m' penetrasi untuk 1 m² turap (10 -12,5 Buah) kayu dokken Ø 8 - <10 cm | Per-m' penetrasi untuk 1 m² turap / dinding penahan tanah (10 -12,5 Buah) kayu dokken Ø 8 - <10 cm | A.2.05.1d.2 | Bidang PSDA - SE no.30 Tahun 2025 | Item Pekerjaan
A.2.05.1d.3 :Per-m' penetrasi untuk 1 m² turap (6,67 - 10 Buah) kayu dolken Ø 10 - < 15 cm | Per-m' penetrasi untuk 1 m² turap / dinding penahan tanah (6,67 - 10 Buah) kayu dolken Ø 10 - < 15 cm | A.2.05.1d.3 | Bidang PSDA - SE no.30 Tahun 2025 | Item Pekerjaan
A.2.05.1d.4 :Per-m' penetrasi untuk 1 m² turap (5,56 - 6,67 Buah) kayu dolken Ø 15 - < 18 cm | Per-m' penetrasi untuk 1 m² turap / dinding penahan tanah (5,56 - 6,67 Buah) kayu dolken Ø 15 - < 18 cm | A.2.05.1d.4 | Bidang PSDA - SE no.30 Tahun 2025 | Item Pekerjaan
A.2.05.1d.5 :Per-m' penetrasi untuk 1 m² turap (5 - 5,56 Buah) kayu dolken Ø 18 - < 20 cm | Per-m' penetrasi untuk 1 m² turap / dinding penahan tanah (5 - 5,56 Buah) kayu dolken Ø 18 - < 20 cm | A.2.05.1d.5 | Bidang PSDA - SE no.30 Tahun 2025 | Item Pekerjaan
A.2.05.1d.6 :Per-m' penetrasi untuk 1 m² turap (3,33 - 5 Buah) kayu dolken Ø 20 - 30 cm | Per-m' penetrasi untuk 1 m² turap / dinding penahan tanah (3,33 - 5 Buah) kayu dolken Ø 20 - 30 cm | A.2.05.1d.6 | Bidang PSDA - SE no.30 Tahun 2025 | Item Pekerjaan
A.2.05.1d.7 :Per-m' penetrasi untuk 1 m² turap (10 Buah) kayu papan (2-3)/10 cm | Per-m' penetrasi untuk 1 m² turap / dinding penahan tanah (10 Buah) kayu papan (2-3)/10 cm | A.2.05.1d.7 | Bidang PSDA - SE no.30 Tahun 2025 | Item Pekerjaan
A.2.05.1d.8 :Per-m' penetrasi untuk 1 m² turap (5 Buah) kayu papan (2-3)/20 cm | Per-m' penetrasi untuk 1 m² turap / dinding penahan tanah (5 Buah) kayu papan (2-3)/20 cm | A.2.05.1d.8 | Bidang PSDA - SE no.30 Tahun 2025 | Item Pekerjaan
A.2.05.1d.9 :Per-m' penetrasi untuk 1 m² turap (4 Buah) kayu papan (2-3)/25 cm | Per-m' penetrasi untuk 1 m² turap / dinding penahan tanah (4 Buah) kayu papan (2-3)/25 cm | A.2.05.1d.9 | Bidang PSDA - SE no.30 Tahun 2025 | Item Pekerjaan
A.2.05.1e.1 :Per-m' penetrasi turap baja profil Larsen 400x100x10,5 mm; 48 kg/m' | Per-m' penetrasi turap / dinding penahan tanah baja profil Larsen 400x100x10,5 mm; 48 kg/m' | A.2.05.1e.1 | Bidang PSDA - SE no.30 Tahun 2025 | Item Pekerjaan
A.2.05.1e.2 :Per-m' penetrasi turap baja profil Larsen 400 x 170 x 15,5 mm; 76,1 kg/m'turap | Per-m' penetrasi turap / dinding penahan tanah baja profil Larsen 400 x 170 x 15,5 mm; 76,1 kg/m'turap / dinding penahan tanah | A.2.05.1e.2 | Bidang PSDA - SE no.30 Tahun 2025 | Item Pekerjaan
A.2.05.1f.1 :Per-m' penetrasi turap beton tulang pre-cast W-400; pig - 4 m'; berat 350 kg/m' | Per-m' penetrasi turap / dinding penahan tanah beton tulang pre-cast / precast W-400; pig - 4 m'; berat 350 kg/m' | A.2.05.1f.1 | Bidang PSDA - SE no.30 Tahun 2025 | Item Pekerjaan
A.2.05.1f.2 :Per-m' penetrasi turap beton tulang pre-cast W-600; pig - 4 m'; berat 375 kg/m' | Per-m' penetrasi turap / dinding penahan tanah beton tulang pre-cast / precast W-600; pig - 4 m'; berat 375 kg/m' | A.2.05.1f.2 | Bidang PSDA - SE no.30 Tahun 2025 | Item Pekerjaan
A.2.05.1f.3 :Per-m' penetrasi 1 buah turap beton pre-cast 12 x 30 cm | Per-m' penetrasi 1 buah turap / dinding penahan tanah beton pre-cast / precast 12 x 30 cm | A.2.05.1f.3 | Bidang PSDA - SE no.30 Tahun 2025 | Item Pekerjaan
A.2.05.1f.4 :Per-m' penetrasi 1 buah turap beton pre-cast 15 x 40 cm | Per-m' penetrasi 1 buah turap / dinding penahan tanah beton pre-cast / precast 15 x 40 cm | A.2.05.1f.4 | Bidang PSDA - SE no.30 Tahun 2025 | Item Pekerjaan
A.2.05.1f.5 :Per-m' penetrasi 1 buah turap beton pre-cast 22 x 50 cm | Per-m' penetrasi 1 buah turap / dinding penahan tanah beton pre-cast / precast 22 x 50 cm | A.2.05.1f.5 | Bidang PSDA - SE no.30 Tahun 2025 | Item Pekerjaan
A.2.05.1g.1 :Per-1 x potong Tiang pancang beton Ø 40 cm atau Persegi 40 cm | Per-1 x potong Tiang pancang beton Ø 40 cm atau Persegi 40 cm | A.2.05.1g.1 | Bidang PSDA - SE no.30 Tahun 2025 | Item Pekerjaan
A.2.05.1g.2 :Per-1 x potong Tiang pancang pipa baja φ 40 cm atau 40 x 40 cm2 | Per-1 x potong Tiang pancang pipa baja φ 40 cm atau 40 x 40 cm2 | A.2.05.1g.2 | Bidang PSDA - SE no.30 Tahun 2025 | Item Pekerjaan
A.2.05.2a.1 :Pengeboran 1m' Lubang Bored Pile Ø 20 cm pada tanah agak lunak | Pengeboran 1m' Lubang Bored Pile Ø 20 cm pada tanah agak lunak | A.2.05.2a.1 | Bidang PSDA - SE no.30 Tahun 2025 | Item Pekerjaan
A.2.05.2a.2 :Pengeboran 1m' Lubang Bored Pile Ø 20 cm pada tanah sedang (biasa) | Pengeboran 1m' Lubang Bored Pile Ø 20 cm pada tanah sedang (biasa) | A.2.05.2a.2 | Bidang PSDA - SE no.30 Tahun 2025 | Item Pekerjaan
A.2.05.2a.3 :Pengeboran 1 m’ Lubang Bored Pile Ø 20 cm pada tanah berbatu *** | Pengeboran 1 m’ Lubang Bored Pile Ø 20 cm pada tanah berbatu | A.2.05.2a.3 | Bidang PSDA - SE no.30 Tahun 2025 | Item Pekerjaan
A.2.05.2a.4 :Pengeboran 1m' Lubang Bored Pile Ø 20 cm pada Tanah keras atau Cadas *** | Pengeboran 1m' Lubang Bored Pile Ø 20 cm pada Tanah keras atau Cadas | A.2.05.2a.4 | Bidang PSDA - SE no.30 Tahun 2025 | Item Pekerjaan
A.2.05.2a.5 :Penulangan dan pengecoran 1m’ panjang Lubang Bored Pile Ø 20 cm | Penulangan dan pengecoran 1m’ panjang Lubang Bored Pile Ø 20 cm | A.2.05.2a.5 | Bidang PSDA - SE no.30 Tahun 2025 | Item Pekerjaan
A.2.05.2b.1 :Pengeboran 1m' Lubang Bored Pile φ 30 cm pada tanah agak lunak | Pengeboran 1m' Lubang Bored Pile φ 30 cm pada tanah agak lunak | A.2.05.2b.1 | Bidang PSDA - SE no.30 Tahun 2025 | Item Pekerjaan
A.2.05.2b.2 :Pengeboran 1m' Lubang Bored Pile φ 30 cm pada tanah sedang (biasa) | Pengeboran 1m' Lubang Bored Pile φ 30 cm pada tanah sedang (biasa) | A.2.05.2b.2 | Bidang PSDA - SE no.30 Tahun 2025 | Item Pekerjaan
A.2.05.2b.3 :Pengeboran 1m' Lubang Bored Pile Ø 30 cm pada tanahkeras/Cadas/Batu Lunak *** | Pengeboran 1m' Lubang Bored Pile Ø 30 cm pada tanahkeras/Cadas/Batu Lunak | A.2.05.2b.3 | Bidang PSDA - SE no.30 Tahun 2025 | Item Pekerjaan
A.2.05.2b.4 :Pengeboran 1 m' Lubang Bored Pile Ø 30 cm pada tanah berbatu *** | Pengeboran 1 m' Lubang Bored Pile Ø 30 cm pada tanah berbatu | A.2.05.2b.4 | Bidang PSDA - SE no.30 Tahun 2025 | Item Pekerjaan
A.2.05.2b.5 :Penulangan dan pengecoran beton 1m' Lubang Bored Pile Ø 30 cm | Penulangan dan pengecoran beton 1m' Lubang Bored Pile Ø 30 cm | A.2.05.2b.5 | Bidang PSDA - SE no.30 Tahun 2025 | Item Pekerjaan
A.2.05.2c.1 :Pengeboran 1 m' Lubang Bored Pile Ø 40 cm pada tanah agak lunak | Pengeboran 1 m' Lubang Bored Pile Ø 40 cm pada tanah agak lunak | A.2.05.2c.1 | Bidang PSDA - SE no.30 Tahun 2025 | Item Pekerjaan
A.2.05.2c.2 :Pengeboran 1 m' Lubang Bored Pile φ 40 cm pada tanah sedang (biasa) | Pengeboran 1 m' Lubang Bored Pile φ 40 cm pada tanah sedang (biasa) | A.2.05.2c.2 | Bidang PSDA - SE no.30 Tahun 2025 | Item Pekerjaan
A.2.05.2c.3 :Pengeboran 1m' Lubang Bored Pile φ 40 cm pada tanah keras/Cadas/Batu Lunak *** | Pengeboran 1m' Lubang Bored Pile φ 40 cm pada tanah keras/Cadas/Batu Lunak | A.2.05.2c.3 | Bidang PSDA - SE no.30 Tahun 2025 | Item Pekerjaan
A.2.05.2c.4 :Pengeboran 1m' Lubang Bored Pile φ 40 cm pada tanah berbatu *** | Pengeboran 1m' Lubang Bored Pile φ 40 cm pada tanah berbatu | A.2.05.2c.4 | Bidang PSDA - SE no.30 Tahun 2025 | Item Pekerjaan
A.2.05.2c.5 :Penulangan dan pengecoran 1m' Lubang Bored Pile φ 40 cm | Penulangan dan pengecoran 1m' Lubang Bored Pile φ 40 cm | A.2.05.2c.5 | Bidang PSDA - SE no.30 Tahun 2025 | Item Pekerjaan
A.2.05.2d.1 :Pengeboran 1 m' Lubang Bored Pile Ø 50 cm pada tanah agak lunak | Pengeboran 1 m' Lubang Bored Pile Ø 50 cm pada tanah agak lunak | A.2.05.2d.1 | Bidang PSDA - SE no.30 Tahun 2025 | Item Pekerjaan
A.2.05.2d.2 :Pengeboran 1 m' Lubang Bored Pile Ø 50 cm pada tanah sedang (biasa) | Pengeboran 1 m' Lubang Bored Pile Ø 50 cm pada tanah sedang (biasa) | A.2.05.2d.2 | Bidang PSDA - SE no.30 Tahun 2025 | Item Pekerjaan
A.2.05.2d.3 :Pengeboran 1 m' Lubang Bored Pile φ 50 cm pada tanah keras/Cadas/Batu Lunak *** | Pengeboran 1 m' Lubang Bored Pile φ 50 cm pada tanah keras/Cadas/Batu Lunak | A.2.05.2d.3 | Bidang PSDA - SE no.30 Tahun 2025 | Item Pekerjaan
A.2.05.2d.4 :Pengeboran 1 m' Lubang Bored Pile φ 50 cm pada tanah berbatu *** | Pengeboran 1 m' Lubang Bored Pile φ 50 cm pada tanah berbatu | A.2.05.2d.4 | Bidang PSDA - SE no.30 Tahun 2025 | Item Pekerjaan
A.2.05.2d.5 :Penulangan dan pengecoran 1m' Lubang Bored Pile φ 50 cm | Penulangan dan pengecoran 1m' Lubang Bored Pile φ 50 cm | A.2.05.2d.5 | Bidang PSDA - SE no.30 Tahun 2025 | Item Pekerjaan
A.2.08.3a : 1 m2 Pengangkatan Gulma dan/atau Sampah Apung Secara Semi Mekanis | 1 m2 Pengangkatan Gulma dan/atau Sampah Apung Secara Semi Mekanis | A.2.08.3a | Bidang PSDA - SE no.30 Tahun 2025 | Item Pekerjaan
A.2.08.4a :Pengangkatan Gulma Padat dan/atau Sampah, ketchalan 25cm Secara Semi Mekanis per m3 | Pengangkatan Gulma Padat dan/atau Sampah, ketchalan 25cm Secara Semi Mekanis per m3 | A.2.08.4a | Bidang PSDA - SE no.30 Tahun 2025 | Item Pekerjaan
A.2.08.5b.1 :Pekerjaan Serutan Papan atau Balok Kayu (Semi Mekanis) per m2 | Serutan Papan atau Balok Kayu (Semi Mekanis) per m2 | A.2.08.5b.1 | Bidang PSDA - SE no.30 Tahun 2025 | Item Pekerjaan
A.2.08.5b.2 :Memasang Konstruksi yang terbuat dari Papan atau Balok Kayu (Semi Mekanis) per m3 | Memasang Konstruksi yang terbuat dari Papan atau Balok Kayu (Semi Mekanis) per m3 | A.2.08.5b.2 | Bidang PSDA - SE no.30 Tahun 2025 | Item Pekerjaan
A.2.08.6a :Pemasangan besi profil Siku, IWF, INP, UNP atau Pipa per kg | Pemasangan besi profil Siku, IWF, INP, UNP atau Pipa per kg | A.2.08.6a | Bidang PSDA - SE no.30 Tahun 2025 | Item Pekerjaan
A.2.08.6b :Pengerjaan perakitan Konstruksi besi/baja per 100 kg | Pengerjaan perakitan Konstruksi besi/baja per 100 kg | A.2.08.6b | Bidang PSDA - SE no.30 Tahun 2025 | Item Pekerjaan
A.2.08.6c :Pembuatan pintu besi plat baja tebal 2 mm rangkap, rangka baja siku per m2 | Pembuatan pintu besi plat baja tebal 2 mm rangkap, rangka baja siku per m2 | A.2.08.6c | Bidang PSDA - SE no.30 Tahun 2025 | Item Pekerjaan
A.2.08.6f :Membuat lubang baut Ø 10 mm pada besi tebal 4 mm, secara semi-Mekanis per Buah | Membuat lubang baut Ø 10 mm pada besi tebal 4 mm, secara semi-Mekanis per Buah | A.2.08.6f | Bidang PSDA - SE no.30 Tahun 2025 | Item Pekerjaan
A.2.08.6g :Membuat lubang baut Ø 10 mm pada besi tebal 4 mm, secara Mekanis per Buah | Membuat lubang baut Ø 10 mm pada besi tebal 4 mm, secara Mekanis per Buah | A.2.08.6g | Bidang PSDA - SE no.30 Tahun 2025 | Item Pekerjaan
A.2.08.6i :Menggergaji profil untuk luas penampang tergergaji 100 cm2, secara Semimekanis per Buah | Menggergaji profil untuk luas penampang tergergaji 100 cm2, secara Semimekanis per Buah | A.2.08.6i | Bidang PSDA - SE no.30 Tahun 2025 | Item Pekerjaan
A.2.08.6j :Menggergaji pelat dengan panjang penampang tergergaji 20 cm, tebal 5 mm, secara Manual per Buah | Menggergaji pelat / plat dengan panjang penampang tergergaji 20 cm, tebal 5 mm, secara Manual per Buah | A.2.08.6j | Bidang PSDA - SE no.30 Tahun 2025 | Item Pekerjaan
A.2.08.6k :Menggergaji pelat dengan panjang penampang tergergaji 20 cm, tebal 5 mm, secara semi-Mekanis per Buah | Menggergaji pelat / plat dengan panjang penampang tergergaji 20 cm, tebal 5 mm, secara semi-Mekanis per Buah | A.2.08.6k | Bidang PSDA - SE no.30 Tahun 2025 | Item Pekerjaan
A.2.08.6m :Pasangan Bold-nut Ø 10 mm - 5 cm, secara semi-Mekanik per Buah | Pasangan Bold-nut Ø 10 mm - 5 cm, secara semi-Mekanik per Buah | A.2.08.6m | Bidang PSDA - SE no.30 Tahun 2025 | Item Pekerjaan
A.3.01.1.a.1: 1 m² Striping/kupas 100 m' top soil menggunakan Buldozer | 1 m² Striping/kupas 100 m' top soil menggunakan Buldozer | A.3.01.1.a.1 | Bidang PSDA - SE no.30 Tahun 2025 | Item Pekerjaan
A.3.01.1: Galian Tanah dan Galian Batu | Galian Tanah dan Galian Batu | A.3.01.1 | Bidang PSDA - SE no.30 Tahun 2025 | Item Pekerjaan
A.3.01.1.a.1: 1 m2 Striping/kupas 100 m' top soil menggunakan Buldozer (tanpa angkutan) | 1 m2 Striping/kupas 100 m' top soil menggunakan Buldozer (tanpa angkutan) | A.3.01.1.a.1 | Bidang PSDA - SE no.30 Tahun 2025 | Item Pekerjaan
A.3.01.1a.2: 1 m³ Pengerukan sampah/lumpur/sedimen di saluran/sungai | 1 m³ Pengerukan sampah/lumpur/sedimen di saluran/sungai | A.3.01.1a.2 | Bidang PSDA - SE no.30 Tahun 2025 | Item Pekerjaan
A.3.01.1a.3.a: Menebang 1 Batang Pohon φ > 15 s.d. 30 cm menggunakan Chainsaw | Menebang 1 Batang Pohon φ > 15 s.d. 30 cm menggunakan Chainsaw | A.3.01.1a.3.a | Bidang PSDA - SE no.30 Tahun 2025 | Item Pekerjaan
A.3.01.1a.3.b: Menebang 1 Batang Pohon φ > 30 s.d. 50 cm menggunakan Chainsaw | Menebang 1 Batang Pohon φ > 30 s.d. 50 cm menggunakan Chainsaw | A.3.01.1a.3.b | Bidang PSDA - SE no.30 Tahun 2025 | Item Pekerjaan
A.3.01.1a.3.c: Menebang 1 Batang Pohon φ > 15 s.d. 30 cm menggunakan Feller Buncher | Menebang 1 Batang Pohon φ > 15 s.d. 30 cm menggunakan Feller Buncher | A.3.01.1a.3.c | Bidang PSDA - SE no.30 Tahun 2025 | Item Pekerjaan
A.3.01.1a.3.d: Menebang 1 Batang Pohon φ > 30 s.d. 50 cm menggunakan Feller Buncher | Menebang 1 Batang Pohon φ > 30 s.d. 50 cm menggunakan Feller Buncher | A.3.01.1a.3.d | Bidang PSDA - SE no.30 Tahun 2025 | Item Pekerjaan
A.3.01.1a.4.a: Mencabut/menggali tunggul dan akar dari 1 Batang Pohon φ > 30 s.d. 50 cm; Alt.-1 (Excavator) | Mencabut/menggali tunggul dan akar dari 1 Batang Pohon φ > 30 s.d. 50 cm; Alt.-1 (excavator / exavator / eksavator) | A.3.01.1a.4.a | Bidang PSDA - SE no.30 Tahun 2025 | Item Pekerjaan
A.3.01.1a.4.b: Mencabut/menggali tunggul dan akar dari 1 Batang Pohon φ > 30 s.d. 50 cm; Alt.-2 (Bulldozer) | Mencabut/menggali tunggul dan akar dari 1 Batang Pohon φ > 30 s.d. 50 cm; Alt.-2 (Bulldozer) | A.3.01.1a.4.b | Bidang PSDA - SE no.30 Tahun 2025 | Item Pekerjaan
A.3.01.1a.4.c: Mencabut tunggul dan akar dari 1 Batang Pohon φ > 15 s.d. 30 cm dengan SRRM, Alt.-3 | Mencabut tunggul dan akar dari 1 Batang Pohon φ > 15 s.d. 30 cm dengan SRRM, Alt.-3 | A.3.01.1a.4.c | Bidang PSDA - SE no.30 Tahun 2025 | Item Pekerjaan
A.3.01.1a.5: Memuat dan angkut 1 km Hasil Tebang 1 Batang Pohon φ > 30 s.d. 50 cm | Memuat dan angkut 1 km Hasil Tebang 1 Batang Pohon φ > 30 s.d. 50 cm | A.3.01.1a.5 | Bidang PSDA - SE no.30 Tahun 2025 | Item Pekerjaan
A.3.01.1a.6: Mencabut/menggali tunggul dan akar dari 1 Batang Pohon φ > 50 s.d. 70 cm, dg SRRM | Mencabut/menggali tunggul dan akar dari 1 Batang Pohon φ > 50 s.d. 70 cm, dengan SRRM | A.3.01.1a.6 | Bidang PSDA - SE no.30 Tahun 2025 | Item Pekerjaan
A.3.01.1a.7: Mencabut/menggali tunggul dan akar dari 1 Batang Pohon φ > 70 s.d. 90 cm, dg SRRM | Mencabut/menggali tunggul dan akar dari 1 Batang Pohon φ > 70 s.d. 90 cm, dengan SRRM | A.3.01.1a.7 | Bidang PSDA - SE no.30 Tahun 2025 | Item Pekerjaan
A.3.01.1a.8: Mencabut/menggali tunggul dan akar dari 1 Batang Pohon φ > 90 s.d. 100 cm, dg SRRM | Mencabut/menggali tunggul dan akar dari 1 Batang Pohon φ > 90 s.d. 100 cm, dengan SRRM | A.3.01.1a.8 | Bidang PSDA - SE no.30 Tahun 2025 | Item Pekerjaan
A.3.01.1a: Galian Tanah dan Tebas-tebang pohon | Galian Tanah dan Tebas-tebang pohon | A.3.01.1a | Bidang PSDA - SE no.30 Tahun 2025 | Item Pekerjaan
A.3.01.1b.1: Mengeruk 1 m³ tanah biasa di SP normal dimuat ke DT dg Exca.Std. | Mengeruk 1 m³ tanah biasa di SP normal dimuat ke DT / Dump Truck dengan excavator / exavator / eksavator standar. | A.3.01.1b.1 | Bidang PSDA - SE no.30 Tahun 2025 | Item Pekerjaan
A.3.01.1b.2: Mengeruk 1 m³ pasir di SP normal dimuat ke DT dg Exca.Std. | Mengeruk 1 m³ pasir di SP normal dimuat ke DT / Dump Truck dengan excavator / exavator / eksavator standar. | A.3.01.1b.2 | Bidang PSDA - SE no.30 Tahun 2025 | Item Pekerjaan
A.3.01.1b.3: Mengeruk 1 m³ tanah liat/Lempung di SP normal dimuat ke DT dg Exca.Std. | Mengeruk 1 m³ tanah liat/Lempung di SP normal dimuat ke DT / Dump Truck dengan excavator / exavator / eksavator standar. | A.3.01.1b.3 | Bidang PSDA - SE no.30 Tahun 2025 | Item Pekerjaan
A.3.01.1b.4: Mengeruk 1 m³ cadas/tanah keras di SP normal dimuat ke DT dg Exca.Std. | Mengeruk 1 m³ cadas/tanah keras di SP normal dimuat ke DT / Dump Truck dengan excavator / exavator / eksavator standar. | A.3.01.1b.4 | Bidang PSDA - SE no.30 Tahun 2025 | Item Pekerjaan
A.3.01.1b.5: Mengangkat dan memuat batu belah 12 - < 25 cm di SP dimuat ke DT dg Exca.Std. | Mengangkat dan memuat batu belah 12 - < 25 cm di SP dimuat ke DT / Dump Truck dengan excavator / exavator / eksavator standar. | A.3.01.1b.5 | Bidang PSDA - SE no.30 Tahun 2025 | Item Pekerjaan
A.3.01.1b.6: Mengangkat dan memuat batu belah 25 - < 50 cm di SP dimuat ke DT dg Exca.Std. | Mengangkat dan memuat batu belah 25 - < 50 cm di SP dimuat ke DT / Dump Truck dengan excavator / exavator / eksavator standar. | A.3.01.1b.6 | Bidang PSDA - SE no.30 Tahun 2025 | Item Pekerjaan
A.3.01.1b.7: Mengangkat dan memuat batu belah 50 - 100 cm di SP dimuat ke DT dg Exca.Std. | Mengangkat dan memuat batu belah 50 - 100 cm di SP dimuat ke DT / Dump Truck dengan excavator / exavator / eksavator standar. | A.3.01.1b.7 | Bidang PSDA - SE no.30 Tahun 2025 | Item Pekerjaan
A.3.01.1b: Galian Tanah Biasa/Pasir/Tanah Liat/Cadas di SP dan pemuatan material ke DT dengan Excavator | Galian Tanah Biasa/Pasir/Tanah Liat/Cadas di SP dan pemuatan material ke DT / Dump Truck dengan excavator / exavator / eksavator | A.3.01.1b | Bidang PSDA - SE no.30 Tahun 2025 | Item Pekerjaan
A.3.01.1c.1: Menggali 1 m³ tanah biasa di BA/Saluran sedalam (0 - 40%) Dm dimuat ke DT dg Exca.Std. | Menggali 1 m³ tanah biasa di BA / Bangunan Air/Saluran sedalam (0 - 40%) Dm dimuat ke DT / Dump Truck dengan excavator / exavator / eksavator standar. | A.3.01.1c.1 | Bidang PSDA - SE no.30 Tahun 2025 | Item Pekerjaan
A.3.01.1c.2: Menggali 1 m³ tanah biasa di BA/Saluran sedalam (40-75)% Dm dimuat ke DT dg Exca.Std. | Menggali 1 m³ tanah biasa di BA / Bangunan Air/Saluran sedalam (40-75)% Dm dimuat ke DT / Dump Truck dengan excavator / exavator / eksavator standar. | A.3.01.1c.2 | Bidang PSDA - SE no.30 Tahun 2025 | Item Pekerjaan
A.3.01.1c.3: Menggali 1 m³ tanah biasa di BA/Saluran sedalam (75-100)% Dm dimuat ke DT dg Exca.Std. | Menggali 1 m³ tanah biasa di BA / Bangunan Air/Saluran sedalam (75-100)% Dm dimuat ke DT / Dump Truck dengan excavator / exavator / eksavator standar. | A.3.01.1c.3 | Bidang PSDA - SE no.30 Tahun 2025 | Item Pekerjaan
A.3.01.1c.4: Menggali 1 m³ tanah biasa di BA/Saluran sedalam (0 - 40)% Dm dimuat ke DT dg Exca.LA. | Menggali 1 m³ tanah biasa di BA / Bangunan Air/Saluran sedalam (0 - 40)% Dm dimuat ke DT / Dump Truck dengan excavator / exavator / eksavator large / besar. | A.3.01.1c.4 | Bidang PSDA - SE no.30 Tahun 2025 | Item Pekerjaan
A.3.01.1c.5: Menggali 1 m³ tanah biasa di BA/Saluran sedalam (40-75)% Dm dimuat ke DT dg Exca.LA. | Menggali 1 m³ tanah biasa di BA / Bangunan Air/Saluran sedalam (40-75)% Dm dimuat ke DT / Dump Truck dengan excavator / exavator / eksavator large / besar. | A.3.01.1c.5 | Bidang PSDA - SE no.30 Tahun 2025 | Item Pekerjaan
A.3.01.1c.6: Menggali 1 m³ tanah biasa di BA/Saluran sedalam (75 - 100)% Dm dimuat ke DT dg Exca.LA. | Menggali 1 m³ tanah biasa di BA / Bangunan Air/Saluran sedalam (75 - 100)% Dm dimuat ke DT / Dump Truck dengan excavator / exavator / eksavator large / besar. | A.3.01.1c.6 | Bidang PSDA - SE no.30 Tahun 2025 | Item Pekerjaan
A.3.01.1c.7: Menggali 1 m³ tanah biasa di BA/Saluran sedalam (0 - 40)% Dm dimuat ke DT dg Exca.SLA. | Menggali 1 m³ tanah biasa di BA / Bangunan Air/Saluran sedalam (0 - 40)% Dm dimuat ke DT / Dump Truck dengan excavator / exavator / eksavator super large / super besar | A.3.01.1c.7 | Bidang PSDA - SE no.30 Tahun 2025 | Item Pekerjaan
A.3.01.1c.8: Menggali 1 m³ tanah biasa di BA/Saluran sedalam (40 - 75)% Dm dimuat ke DT dg Exca.SLA. | Menggali 1 m³ tanah biasa di BA / Bangunan Air/Saluran sedalam (40 - 75)% Dm dimuat ke DT / Dump Truck dengan excavator / exavator / eksavator super large / super besar | A.3.01.1c.8 | Bidang PSDA - SE no.30 Tahun 2025 | Item Pekerjaan
A.3.01.1c.9: Menggali 1 m³ tanah biasa di BA/Saluran sedalam (75-100)% Dm dimuat ke DT dg Exca.SLA. | Menggali 1 m³ tanah biasa di BA / Bangunan Air/Saluran sedalam (75-100)% Dm dimuat ke DT / Dump Truck dengan excavator / exavator / eksavator super large / super besar | A.3.01.1c.9 | Bidang PSDA - SE no.30 Tahun 2025 | Item Pekerjaan
A.3.01.1c: Galian Tanah Biasa di BA/Saluran dan dimuat ke DT dg Excavator | Galian Tanah Biasa di BA / Bangunan Air/Saluran dan dimuat ke DT / Dump Truck dengan excavator / exavator / eksavator | A.3.01.1c | Bidang PSDA - SE no.30 Tahun 2025 | Item Pekerjaan
A.3.01.1d.1: Menggali : 1m3 pasir di BA/Saluran sedalam (0 - 40)% Dm atau (0 - < 2,64)m' dimuat ke DT dg Exca.Std. | Menggali : 1m3 pasir di BA / Bangunan Air/Saluran sedalam (0 - 40)% Dm atau (0 - < 2,64)m' dimuat ke DT / Dump Truck dengan excavator / exavator / eksavator standar. | A.3.01.1d.1 | Bidang PSDA - SE no.30 Tahun 2025 | Item Pekerjaan
A.3.01.1d.2: Menggali : 1m3 pasir di BA/Saluran sedalam (40-75)% Dm atau (2,64 - < 5,0)m' dimuat ke DT dg Exca.Std. | Menggali : 1m3 pasir di BA / Bangunan Air/Saluran sedalam (40-75)% Dm atau (2,64 - < 5,0)m' dimuat ke DT / Dump Truck dengan excavator / exavator / eksavator standar. | A.3.01.1d.2 | Bidang PSDA - SE no.30 Tahun 2025 | Item Pekerjaan
A.3.01.1d.3: Menggali : 1m3 pasir di BA/Saluran sedalam (75-100)% Dm atau (5,0 - 6,6)m' dimuat ke DT dg Exca.Std. | Menggali : 1m3 pasir di BA / Bangunan Air/Saluran sedalam (75-100)% Dm atau (5,0 - 6,6)m' dimuat ke DT / Dump Truck dengan excavator / exavator / eksavator standar. | A.3.01.1d.3 | Bidang PSDA - SE no.30 Tahun 2025 | Item Pekerjaan
A.3.01.1d.4: Menggali : 1m3 pasir di BA/Saluran sedalam (0-40)% Dm atau (0 - < 5,4)m' dimuat ke DT dg Exca.LA | Menggali : 1m3 pasir di BA / Bangunan Air/Saluran sedalam (0-40)% Dm atau (0 - < 5,4)m' dimuat ke DT / Dump Truck dengan excavator / exavator / eksavator large / besar | A.3.01.1d.4 | Bidang PSDA - SE no.30 Tahun 2025 | Item Pekerjaan
A.3.01.1d.5: Menggali : 1m3 pasir di BA/Saluran sedalam (40-75)% Dm atau (5,4 - < 10,0)m' dimuat ke DT oleh Exca.LA | Menggali : 1m3 pasir di BA / Bangunan Air/Saluran sedalam (40-75)% Dm atau (5,4 - < 10,0)m' dimuat ke DT / Dump Truck oleh excavator / exavator / eksavator large / besar | A.3.01.1d.5 | Bidang PSDA - SE no.30 Tahun 2025 | Item Pekerjaan
A.3.01.1d.6: Menggali : 1m3 pasir di BA/Saluran sedalam (75-100)% Dm atau (10,0 - < 13,4)m' dimuat ke DT oleh Exca.LA | Menggali : 1m3 pasir di BA / Bangunan Air/Saluran sedalam (75-100)% Dm atau (10,0 - < 13,4)m' dimuat ke DT / Dump Truck oleh excavator / exavator / eksavator large / besar | A.3.01.1d.6 | Bidang PSDA - SE no.30 Tahun 2025 | Item Pekerjaan
A.3.01.1d.7: Menggali : 1m3 pasir di BA/Saluran sedalam (0 - 40)% Dm atau (0 - < 7,0)m' dimuat ke DT oleh Exca.SLA. | Menggali : 1m3 pasir di BA / Bangunan Air/Saluran sedalam (0 - 40)% Dm atau (0 - < 7,0)m' dimuat ke DT / Dump Truck oleh excavator / exavator / eksavator super large / super besar | A.3.01.1d.7 | Bidang PSDA - SE no.30 Tahun 2025 | Item Pekerjaan
A.3.01.1d.8: Menggali : 1m3 pasir di BA/Saluran sedalam (40-75)% Dm atau (7,0 - <13,1)m' dimuat ke DT oleh Exca.SLA. | Menggali : 1m3 pasir di BA / Bangunan Air/Saluran sedalam (40-75)% Dm atau (7,0 - <13,1)m' dimuat ke DT / Dump Truck oleh excavator / exavator / eksavator super large / super besar | A.3.01.1d.8 | Bidang PSDA - SE no.30 Tahun 2025 | Item Pekerjaan
A.3.01.1d.9: Menggali : 1m3 pasir di BA/Salurean sedalam (75-100)% Dm atau (13,1-17,5)m' dimuat ke DT oleh Exca.SLA. | Menggali : 1m3 pasir di BA / Bangunan Air/Salurean sedalam (75-100)% Dm atau (13,1-17,5)m' dimuat ke DT / Dump Truck oleh excavator / exavator / eksavator super large / super besar | A.3.01.1d.9 | Bidang PSDA - SE no.30 Tahun 2025 | Item Pekerjaan
A.3.01.1e.1: Menggali : 1m3 tanah liat/lempung di BA/Saluran sedalam (0 - 40%) Dm atau (0 - < 2,64)m' dimuat ke DT dg Exca.Std. | Menggali : 1m3 tanah liat/lempung di BA / Bangunan Air/Saluran sedalam (0 - 40%) Dm atau (0 - < 2,64)m' dimuat ke DT / Dump Truck dengan excavator / exavator / eksavator standar. | A.3.01.1e.1 | Bidang PSDA - SE no.30 Tahun 2025 | Item Pekerjaan
A.3.01.1e.2: Menggali : 1m3 tanah liat/lempung di BA/Saluran sedalam (40-75)% Dm atau (2,64 - < 5,0)m' dimuat ke DT dg Exca.Std. | Menggali : 1m3 tanah liat/lempung di BA / Bangunan Air/Saluran sedalam (40-75)% Dm atau (2,64 - < 5,0)m' dimuat ke DT / Dump Truck dengan excavator / exavator / eksavator standar. | A.3.01.1e.2 | Bidang PSDA - SE no.30 Tahun 2025 | Item Pekerjaan
A.3.01.1e.3: Menggali : 1m3 tanah liat/lempung di BA/Saluran sedalam (75-100)% Dm atau (5,0 - 6,6)m' dimuat ke DT dg Exca.Std. | Menggali : 1m3 tanah liat/lempung di BA / Bangunan Air/Saluran sedalam (75-100)% Dm atau (5,0 - 6,6)m' dimuat ke DT / Dump Truck dengan excavator / exavator / eksavator standar. | A.3.01.1e.3 | Bidang PSDA - SE no.30 Tahun 2025 | Item Pekerjaan
A.3.01.1f.1: Menggali : 1m3 cadas/tanah keras di BA/Saluran sedalam (0 - 40%) Dm atau (0 - < 2,64)m' dimuat ke DT dg Exca.Std. | Menggali : 1m3 cadas/tanah keras di BA / Bangunan Air/Saluran sedalam (0 - 40%) Dm atau (0 - < 2,64)m' dimuat ke DT / Dump Truck dengan excavator / exavator / eksavator standar. | A.3.01.1f.1 | Bidang PSDA - SE no.30 Tahun 2025 | Item Pekerjaan
A.3.01.1f.2: Menggali : 1m3 cadas/tanah keras di BA/Saluran sedalam (40-75)% Dm atau (2,64 - < 5,0)m' dimuat ke DT dg Exca.Std. | Menggali : 1m3 cadas/tanah keras di BA / Bangunan Air/Saluran sedalam (40-75)% Dm atau (2,64 - < 5,0)m' dimuat ke DT / Dump Truck dengan excavator / exavator / eksavator standar. | A.3.01.1f.2 | Bidang PSDA - SE no.30 Tahun 2025 | Item Pekerjaan
A.3.01.1f.3: Menggali : 1m3 cadas/tanah keras di BA/Saluran sedalam (75-100)% Dm atau (5,0 - 6,6)m' dimuat ke DT dg Exca.Std. | Menggali : 1m3 cadas/tanah keras di BA / Bangunan Air/Saluran sedalam (75-100)% Dm atau (5,0 - 6,6)m' dimuat ke DT / Dump Truck dengan excavator / exavator / eksavator standar. | A.3.01.1f.3 | Bidang PSDA - SE no.30 Tahun 2025 | Item Pekerjaan
A.3.01.1g.1.a: Memuat : 1m3 tanah biasa dari SP/hasil galian ke DT menggunakan Exca Std. dan angkut 1 km | Memuat : 1m3 tanah biasa dari SP/hasil galian ke DT / Dump Truck menggunakan excavator / exavator / eksavator standar dan angkut 1 km | A.3.01.1g.1.a | Bidang PSDA - SE no.30 Tahun 2025 | Item Pekerjaan
A.3.01.1g.1.b: Menggali dan Memuat : 1m3 tanah biasa dari SP/hasil galian ke DT menggunakan Exca Std. dan angkut 1 km | Menggali dan Memuat : 1m3 tanah biasa dari SP/hasil galian ke DT / Dump Truck menggunakan excavator / exavator / eksavator standar dan angkut 1 km | A.3.01.1g.1.b | Bidang PSDA - SE no.30 Tahun 2025 | Item Pekerjaan
A.3.01.1g.2.a: Memuat : 1m3 tanah liat/lempung dari SP/hasil galian ke DT menggunakan Exca Std. dan angkut 1 Km | Memuat : 1m3 tanah liat/lempung dari SP/hasil galian ke DT / Dump Truck menggunakan excavator / exavator / eksavator standar dan angkut 1 Km | A.3.01.1g.2.a | Bidang PSDA - SE no.30 Tahun 2025 | Item Pekerjaan
A.3.01.1g.2.b: Menggali dan Memuat : 1m3 tanah liat/lempung dari BA/Saluran ke DT menggunakan Exca Std. dan angkut 1 Km | Menggali dan Memuat : 1m3 tanah liat/lempung dari BA / Bangunan Air/Saluran ke DT / Dump Truck menggunakan excavator / exavator / eksavator standar dan angkut 1 Km | A.3.01.1g.2.b | Bidang PSDA - SE no.30 Tahun 2025 | Item Pekerjaan
A.3.01.1g.3.a: Memuat : 1m3 cadas/tanah keras dari SP/hasil galian ke DT menggunakan Exca Std. dan angkut 1 Km | Memuat : 1m3 cadas/tanah keras dari SP/hasil galian ke DT / Dump Truck menggunakan excavator / exavator / eksavator standar dan angkut 1 Km | A.3.01.1g.3.a | Bidang PSDA - SE no.30 Tahun 2025 | Item Pekerjaan
A.3.01.1g.3.b: Menggali dan memuat : 1m3 cadas/tanah keras dari BA/Saluran ke DT dengan Exca Std. dan angkut 1 Km | Menggali dan memuat : 1m3 cadas/tanah keras dari BA / Bangunan Air/Saluran ke DT / Dump Truck dengan excavator / exavator / eksavator standar dan angkut 1 Km | A.3.01.1g.3.b | Bidang PSDA - SE no.30 Tahun 2025 | Item Pekerjaan
A.3.01.1g.4.a: Memuat : 1m3 pasir dari SP/hasil galian ke DT menggunakan Exca Std. dan angkut 1 Km | Memuat : 1m3 pasir dari SP/hasil galian ke DT / Dump Truck menggunakan excavator / exavator / eksavator standar dan angkut 1 Km | A.3.01.1g.4.a | Bidang PSDA - SE no.30 Tahun 2025 | Item Pekerjaan
A.3.01.1g.4.b: Menggali dan memuat : 1m3 pasir dari SP/hasil galian ke DT menggunakan Exca Std. dan angkut 1 Km | Menggali dan memuat : 1m3 pasir dari SP/hasil galian ke DT / Dump Truck menggunakan excavator / exavator / eksavator standar dan angkut 1 Km | A.3.01.1g.4.b | Bidang PSDA - SE no.30 Tahun 2025 | Item Pekerjaan
A.3.01.1g.5.a: Memuat : 1m3 batu lunak dari SP/hasil galian ke DT menggunakan Exca Std. dan angkut 1 Km | Memuat : 1m3 batu lunak dari SP/hasil galian ke DT / Dump Truck menggunakan excavator / exavator / eksavator standar dan angkut 1 Km | A.3.01.1g.5.a | Bidang PSDA - SE no.30 Tahun 2025 | Item Pekerjaan
A.3.01.1g.5.b: Menggali dan memuat : 1m3 batu lunak dari BA/Saluran ke DT menggunakan Exca Std. dan angkut 1 Km | Menggali dan memuat : 1m3 batu lunak dari BA / Bangunan Air/Saluran ke DT / Dump Truck menggunakan excavator / exavator / eksavator standar dan angkut 1 Km | A.3.01.1g.5.b | Bidang PSDA - SE no.30 Tahun 2025 | Item Pekerjaan
A.3.01.1g.6: Memuat : 1m3 batu pecah/pecah mesin dari SP/hasil galian ke DT menggunakan Exca Std. dan angkut 1 Km | Memuat : 1m3 batu pecah/pecah mesin dari SP/hasil galian ke DT / Dump Truck menggunakan excavator / exavator / eksavator standar dan angkut 1 Km | A.3.01.1g.6 | Bidang PSDA - SE no.30 Tahun 2025 | Item Pekerjaan
A.3.01.1h.1.a: Memuat : 1m3 material berbutir halus (Tanah biasa,lempung+tanah urug) ke DT | Memuat : 1m3 material berbutir halus (Tanah biasa,lempung+tanah urug / uruk) ke DT / Dump Truck | A.3.01.1h.1.a | Bidang PSDA - SE no.30 Tahun 2025 | Item Pekerjaan
A.3.01.1h.1.b: Memuat dan mengangkut : 1m3 material berbutirhalus (Tanah biasa, lempung+tanah urug) ke DT | Memuat dan mengangkut : 1m3 material berbutirhalus (Tanah biasa, lempung+tanah urug / uruk) ke DT / Dump Truck | A.3.01.1h.1.b | Bidang PSDA - SE no.30 Tahun 2025 | Item Pekerjaan
A.3.01.1h.2.a: Memuat : 1m3 material berbutir halus (Tanah keras, cadas+batuan lunak) ke DT, model V-shape | Memuat : 1m3 material berbutir halus (Tanah keras, cadas+batuan lunak) ke DT / Dump Truck, model V-shape | A.3.01.1h.2.a | Bidang PSDA - SE no.30 Tahun 2025 | Item Pekerjaan
A.3.01.1h.2.b: Memuat dan mengangkut : 1m3 material berbutir halus (Tanah keras, cadas+batuan lunak) ke DT, model V-shape | Memuat dan mengangkut : 1m3 material berbutir halus (Tanah keras, cadas+batuan lunak) ke DT / Dump Truck, model V-shape | A.3.01.1h.2.b | Bidang PSDA - SE no.30 Tahun 2025 | Item Pekerjaan
A.3.01.1h.3.a: Memuat : 1m3 material berbutir kasar (pasir kasar/beton, pasang, halus, teras, urug) ke DT, model V-shape | Memuat : 1m3 material berbutir kasar (pasir kasar/beton, pasang, halus, teras, urug / uruk) ke DT / Dump Truck, model V-shape | A.3.01.1h.3.a | Bidang PSDA - SE no.30 Tahun 2025 | Item Pekerjaan
A.3.01.1h.3.b: Memuat dan mengangkut : 1m3 material berbutir kasar (pasir kasar/beton, pasang, halus, teras, urug) ke DT, model V-shape | Memuat dan mengangkut : 1m3 material berbutir kasar (pasir kasar/beton, pasang, halus, teras, urug / uruk) ke DT / Dump Truck, model V-shape | A.3.01.1h.3.b | Bidang PSDA - SE no.30 Tahun 2025 | Item Pekerjaan
A.3.01.1h.4.a: Memuat : 1m3 material kerikil (gravel 0,5~6cm) s.d. kerakal (coble 6-25 cm) ke DT, model V-shape | Memuat : 1m3 material kerikil (gravel 0,5~6cm) s.d. kerakal (coble 6-25 cm) ke DT / Dump Truck, model V-shape | A.3.01.1h.4.a | Bidang PSDA - SE no.30 Tahun 2025 | Item Pekerjaan
A.3.01.1h.4.b: Memuat dan mengangkut : 1m3 material kerikil (gravel 0,5~6cm) s.d. kerakal (coble 6-25 cm) ke DT, model V-shape | Memuat dan mengangkut : 1m3 material kerikil (gravel 0,5~6cm) s.d. kerakal (coble 6-25 cm) ke DT / Dump Truck, model V-shape | A.3.01.1h.4.b | Bidang PSDA - SE no.30 Tahun 2025 | Item Pekerjaan
A.3.01.1h.5.a: Memuat : 1m3 material batu (φ > 25 - 50 cm) ke DT, model V-shape | Memuat : 1m3 material batu (φ > 25 - 50 cm) ke DT / Dump Truck, model V-shape | A.3.01.1h.5.a | Bidang PSDA - SE no.30 Tahun 2025 | Item Pekerjaan
A.3.01.1h.5.b: Memuat dan mengangkut : 1m3 material batu (φ > 25 - 50 cm) ke DT, model V-shape | Memuat dan mengangkut : 1m3 material batu (φ > 25 - 50 cm) ke DT / Dump Truck, model V-shape | A.3.01.1h.5.b | Bidang PSDA - SE no.30 Tahun 2025 | Item Pekerjaan
A.3.01.2a.1: Memecah : 1m3 Boulder menjadi batu Ø>12-50 cm dg JH+Genset (7,5 KW); dimuat ke DT dan angkut 1 km | Memecah : 1m3 Boulder menjadi batu Ø>12-50 cm dengan JH+Genset (7,5 KW); dimuat ke DT / Dump Truck dan angkut 1 km | A.3.01.2a.1 | Bidang PSDA - SE no.30 Tahun 2025 | Item Pekerjaan
A.3.01.2a.2: Memecah : 1m3 Boulder menjadi batu Ø>12-50 cm dg JH-RD+Kompressor (75HP); dimuat ke DT, angkut 1 km | Memecah : 1m3 Boulder menjadi batu Ø>12-50 cm dengan JH-RD+Kompressor (75HP); dimuat ke DT / Dump Truck, angkut 1 km | A.3.01.2a.2 | Bidang PSDA - SE no.30 Tahun 2025 | Item Pekerjaan
A.3.01.2a.3: Memecah : 1m3 Boulder menjadi batu Ø>12-50 cm dg Excavator+RDB; dimuat ke DT dan angkut 1 km | Memecah : 1m3 Boulder menjadi batu Ø>12-50 cm dengan excavator / exavator / eksavator+RDB; dimuat ke DT / Dump Truck dan angkut 1 km | A.3.01.2a.3 | Bidang PSDA - SE no.30 Tahun 2025 | Item Pekerjaan
A.3.01.2a.4: Memecah : 1m3 Boulder menjadi batu Ø≈12-50 cm dg RDB Mobile; dimuat ke DT dan angkut 1 km | Memecah : 1m3 Boulder menjadi batu Ø≈12-50 cm dengan RDB Mobile; dimuat ke DT / Dump Truck dan angkut 1 km | A.3.01.2a.4 | Bidang PSDA - SE no.30 Tahun 2025 | Item Pekerjaan
A.3.01.2b.1: Memuat dan angkut tanah biasa menggunakan DT untuk Jarak 1 Km | Memuat dan angkut tanah biasa menggunakan DT / Dump Truck untuk Jarak 1 Km | A.3.01.2b.1 | Bidang PSDA - SE no.30 Tahun 2025 | Item Pekerjaan
A.3.01.2b.2: Memuat dan angkut tanah keras/cadas menggunakan DT untuk Jarak 1 Km | Memuat dan angkut tanah keras/cadas menggunakan DT / Dump Truck untuk Jarak 1 Km | A.3.01.2b.2 | Bidang PSDA - SE no.30 Tahun 2025 | Item Pekerjaan
A.3.01.2b.2: Memuat dan Angkut Tanah Keras/Cadas/Batuan Lunak | Memuat dan Angkut Tanah Keras/Cadas/Batuan Lunak | A.3.01.2b.2 | Bidang PSDA - SE no.30 Tahun 2025 | Item Pekerjaan
A.3.01.2b.3: Memuat dan Angkut Batu Pecah menggunakan DT untuk Jarak 1 Km | Memuat dan Angkut Batu Pecah menggunakan DT / Dump Truck untuk Jarak 1 Km | A.3.01.2b.3 | Bidang PSDA - SE no.30 Tahun 2025 | Item Pekerjaan
A.3.01.2c.1: Memuat dan angkut : 1m3 Batu Besar s.d. Batu Belah dari Quarry | Memuat dan angkut : 1m3 Batu Besar s.d. Batu Belah dari Quarry | A.3.01.2c.1 | Bidang PSDA - SE no.30 Tahun 2025 | Item Pekerjaan
A.3.01.2c.2: Memuat dan angkut : 1m3 Kerakal s.d. Kerikil dan Split | Memuat dan angkut : 1m3 Kerakal s.d. Kerikil dan Split | A.3.01.2c.2 | Bidang PSDA - SE no.30 Tahun 2025 | Item Pekerjaan
A.3.01.2c.3.a: Mengolah Batu/Medium Boulder Primary menjadi Agregat Kasar dan Agregat Halus | Mengolah Batu/Medium Boulder Primary menjadi Agregat Kasar dan Agregat Halus | A.3.01.2c.3.a | Bidang PSDA - SE no.30 Tahun 2025 | Item Pekerjaan
A.3.01.2c.3.b: Mengolah Batu/Gravel Secondary menjadi Agregat Kasar dan Agregat Halus | Mengolah Batu/Gravel Secondary menjadi Agregat Kasar dan Agregat Halus | A.3.01.2c.3.b | Bidang PSDA - SE no.30 Tahun 2025 | Item Pekerjaan
A.3.01.2c.3: Memuat dan angkut : 1m3 Pasir Kasar s.d. Pasir Halus dan Pasir Urug | Memuat dan angkut : 1m3 Pasir Kasar s.d. Pasir Halus dan Pasir urug / uruk | A.3.01.2c.3 | Bidang PSDA - SE no.30 Tahun 2025 | Item Pekerjaan
A.3.01.2c.4: Memuat dan angkut : 1m3 Tanah Biasa s.d. Tanah Liat, Tanah Lempung dan Tanah Urug | Memuat dan angkut : 1m3 Tanah Biasa s.d. Tanah Liat, Tanah Lempung dan Tanah urug / uruk | A.3.01.2c.4 | Bidang PSDA - SE no.30 Tahun 2025 | Item Pekerjaan
A.3.01.2c.5: Memuat dan angkut : 1m3 Tanah Keras/Cadas | Memuat dan angkut : 1m3 Tanah Keras/Cadas | A.3.01.2c.5 | Bidang PSDA - SE no.30 Tahun 2025 | Item Pekerjaan
A.3.01.2c.6: Memuat dan angkut : 1m3 Air Beton dan Air Bersih | Memuat dan angkut : 1m3 Air Beton dan Air Bersih | A.3.01.2c.6 | Bidang PSDA - SE no.30 Tahun 2025 | Item Pekerjaan
A.3.01.2c: Analisis Pengolahan Bahan Baku Menjadi Hasil Olahan | Analisis Pengolahan Bahan Baku Menjadi Hasil Olahan | A.3.01.2c | Bidang PSDA - SE no.30 Tahun 2025 | Item Pekerjaan
A.3.01.2c: Memuat dan Angkut Material dari Quarry/Borrow Area ke BP atau Lokasi Pekerjaan | Memuat dan Angkut Material dari Quarry/Borrow Area ke BP atau Lokasi | A.3.01.2c | Bidang PSDA - SE no.30 Tahun 2025 | Item Pekerjaan
A.3.01.2d.1: Memuat pakai Kerek dan membuang : 1m3 Limbah pohon/tunggul/akar pakai Dump Truck (DT) dg Jarak 2 km. | Memuat pakai Kerek dan membuang : 1m3 Limbah pohon/tunggul/akar pakai Dump Truck (DT / Dump Truck) dengan Jarak 2 km. | A.3.01.2d.1 | Bidang PSDA - SE no.30 Tahun 2025 | Item Pekerjaan
A.3.01.2d.2: Memuat pakai Excavator dan membuang : 1m3 Limbah pohon/tunggul/akar pakai DT dg Jarak 2 km. | Memuat pakai excavator / exavator / eksavator dan membuang : 1m3 Limbah pohon/tunggul/akar pakai DT / Dump Truck dengan Jarak 2 km. | A.3.01.2d.2 | Bidang PSDA - SE no.30 Tahun 2025 | Item Pekerjaan
A.3.01.2d.3: Menggali+muat pakai Excavator dan angkut : 1m3 material yang tidak terpakai ke dumpsite pakai DT dg jarak 2 km | Menggali + muat pakai excavator / exavator / eksavator dan angkut : 1m3 material yang tidak terpakai ke dumpsite pakai DT / Dump Truck dengan jarak 2 km | A.3.01.2d.3 | Bidang PSDA - SE no.30 Tahun 2025 | Item Pekerjaan
A.3.01.2d.4: Menggali+muat pakai Excavator dan angkut : 1m3 material yang tidak terpakai ke dumpsite pakai DT dg jarak 3 km | Menggali + muat pakai excavator / exavator / eksavator dan angkut : 1m3 material yang tidak terpakai ke dumpsite pakai DT / Dump Truck dengan jarak 3 km | A.3.01.2d.4 | Bidang PSDA - SE no.30 Tahun 2025 | Item Pekerjaan
A.3.01.2d.5: Menggali-muat : 1m3 tanah biasa dari BA pakai Excavator dan angkut material pakai DT dg jarak 3 km | Menggali + muat : 1m3 tanah biasa dari BA / Bangunan Air pakai excavator / exavator / eksavator dan angkut material pakai DT / Dump Truck dengan jarak 3 km | A.3.01.2d.5 | Bidang PSDA - SE no.30 Tahun 2025 | Item Pekerjaan
A.3.01.2d: Pembuangan Material yang tidak terpakai | Pembuangan Material yang tidak terpakai | A.3.01.2d | Bidang PSDA - SE no.30 Tahun 2025 | Item Pekerjaan
A.3.01.2e.1: Gali : 1m3 Pasir di ttk. A (Quarry) dimuat ke DT dan angkut 3 km ke ttk. B | Gali : 1m3 Pasir di titik. A (Quarry) dimuat ke DT / Dump Truck dan angkut 3 km ke titik. B | A.3.01.2e.1 | Bidang PSDA - SE no.30 Tahun 2025 | Item Pekerjaan
A.3.01.2e.2: DT angkut : 1m3 pasir dari A ke B, jarak angkut 3 Km | DT / Dump Truck angkut : 1m3 pasir dari A ke B, jarak angkut 3 Km | A.3.01.2e.2 | Bidang PSDA - SE no.30 Tahun 2025 | Item Pekerjaan
A.3.01.2e.3: Di B (SP-1: stock pile) : 1m3 pasir dimuatkan ke Tongkang | Di B (SP-1: stock pile) : 1m3 pasir dimuatkan ke Tongkang | A.3.01.2e.3 | Bidang PSDA - SE no.30 Tahun 2025 | Item Pekerjaan
A.3.01.2e.4: Tongkang angkut 1m3 pasir dari B (SP-1) ke C (SP-2), jarak angkut 20 km | Tongkang angkut 1m3 pasir dari B (SP-1) ke C (SP-2), jarak angkut 20 km | A.3.01.2e.4 | Bidang PSDA - SE no.30 Tahun 2025 | Item Pekerjaan
A.3.01.2e.5: Di C (SP-2) : 1m3 pasir dimuatkan ke perahu | Di C (SP-2) : 1m3 pasir dimuatkan ke perahu | A.3.01.2e.5 | Bidang PSDA - SE no.30 Tahun 2025 | Item Pekerjaan
A.3.01.2e.6.a: Perahu kecil (tanpa mesin) angkut : 1m3 pasir dari C ke D, jarak angkut 2 Km (Alternatif – 1) | Perahu kecil (tanpa mesin) angkut : 1m3 pasir dari C ke D, jarak angkut 2 Km (Alternatif – 1) | A.3.01.2e.6.a | Bidang PSDA - SE no.30 Tahun 2025 | Item Pekerjaan
A.3.01.2e.6.b: Perahu kecil (dg mesin 1@10 HP) angkut : 1m3 pasir dari C ke D, jarak angkut 2 Km (Alternatif – 2) | Perahu kecil (dengan mesin 1@10 HP) angkut : 1m3 pasir dari C ke D, jarak angkut 2 Km (Alternatif – 2) | A.3.01.2e.6.b | Bidang PSDA - SE no.30 Tahun 2025 | Item Pekerjaan
A.3.01.2e.7: Pengadaan dan Pemasangan Batu Boulder Via Laut | Pengadaan dan Pemasangan Batu Boulder Via Laut | A.3.01.2e.7 | Bidang PSDA - SE no.30 Tahun 2025 | Item Pekerjaan
A.3.01.2e.8: Angkutan Kubus Beton dengan Perahu | Angkutan Kubus Beton dengan Perahu | A.3.01.2e.8 | Bidang PSDA - SE no.30 Tahun 2025 | Item Pekerjaan
A.3.01.2e: Memuat dan Angkut Material atau Hasil Galian Lintas Pulau | Memuat dan Angkut Material atau Hasil Galian Lintas Pulau | A.3.01.2e | Bidang PSDA - SE no.30 Tahun 2025 | Item Pekerjaan
A.3.01.2f.1: Stabilisasi Tanah Dasar Dengan Semen | Stabilisasi Tanah Dasar Dengan Semen | A.3.01.2f.1 | Bidang PSDA - SE no.30 Tahun 2025 | Item Pekerjaan
A.3.01.2f.2: Stabilisasi Tanah Dasar Dengan Semen dan Kapur Metode Deep Cement Mixing | Stabilisasi Tanah Dasar Dengan Semen dan Kapur Metode Deep Cement Mixing | A.3.01.2f.2 | Bidang PSDA - SE no.30 Tahun 2025 | Item Pekerjaan
A.3.01.2f: Stabilisasi Tanah Dasar | Stabilisasi Tanah Dasar | A.3.01.2f | Bidang PSDA - SE no.30 Tahun 2025 | Item Pekerjaan
A.3.01: PENGADAAN DAN DISTRIBUSI BAHAN | PENGADAAN DAN DISTRIBUSI BA / Bangunan Air | A.3.01 | Bidang PSDA - SE no.30 Tahun 2025 | Item Pekerjaan
A.3.02.1: Pembuatan Saluran Irigasi | Pembuatan Saluran Irigasi | A.3.02.1 | Bidang PSDA - SE no.30 Tahun 2025 | Item Pekerjaan
A.3.02.1a: Striping/kupas top soil di BA dengan excavator long Arm dan angkut ke lokasi pekerjaan | Striping/kupas top soil di BA / Bangunan Air dengan excavator / exavator / eksavator long Arm dan angkut ke lokasi | A.3.02.1a | Bidang PSDA - SE no.30 Tahun 2025 | Item Pekerjaan
A.3.02.1b: Pembuangan material yang tidak terpakai dimuat ke DT dan diangkut ke dumpsite | Pembuangan material yang tidak terpakai dimuat ke DT / Dump Truck dan diangkut ke dumpsite | A.3.02.1b | Bidang PSDA - SE no.30 Tahun 2025 | Item Pekerjaan
A.3.02.1c: Penambahan tanah bahan tanggul dari BA diangkut oleh DT ke lokasi pekerjaan | Penambahan tanah bahan tanggul dari BA / Bangunan Air diangkut oleh DT / Dump Truck ke lokasi | A.3.02.1c | Bidang PSDA - SE no.30 Tahun 2025 | Item Pekerjaan
A.3.02.1d.1: Ukuran tanah di tempat sempit, tidak dilakukan dengan Vibro roller | Ukuran tanah di tempat sempit, tidak dilakukan dengan Vibro roller | A.3.02.1d.1 | Bidang PSDA - SE no.30 Tahun 2025 | Item Pekerjaan
A.3.02.1d.2: Penghamparan, perataan dan pemadatan tanah ringan (standard proctor) | Penghamparan, perataan dan pemadatan tanah ringan (standard proctor) | A.3.02.1d.2 | Bidang PSDA - SE no.30 Tahun 2025 | Item Pekerjaan
A.3.02.1d.3: Penghamparan, perataan dan pemadatan tanah berat (modified proctor) | Penghamparan, perataan dan pemadatan tanah berat (modified proctor) | A.3.02.1d.3 | Bidang PSDA - SE no.30 Tahun 2025 | Item Pekerjaan
A.3.02.1e: Finishing : 1 m2 Badan Tanggul, dipapras excavator | Finishing : 1 m2 Badan Tanggul, dipapras excavator / exavator / eksavator | A.3.02.1e | Bidang PSDA - SE no.30 Tahun 2025 | Item Pekerjaan
A.3.02.1f: Pemasangan 1 buah panel beton pracetak untuk saluran secara mekanis | Pemasangan 1 buah panel beton pracetak untuk saluran secara mekanis | A.3.02.1f | Bidang PSDA - SE no.30 Tahun 2025 | Item Pekerjaan
A.3.02.2: Pekerjaan Tanah di Saluran Irigasi Rawa | Tanah di Saluran Irigasi Rawa | A.3.02.2 | Bidang PSDA - SE no.30 Tahun 2025 | Item Pekerjaan
A.3.02.2a.1: 1m’ Pemasangan atau Pengambilan Gambangan secara Semi Mekanis | 1m’ Pemasangan atau Pengambilan Gambangan secara Semi Mekanis | A.3.02.2a.1 | Bidang PSDA - SE no.30 Tahun 2025 | Item Pekerjaan
A.3.02.2a.2: 1m’ Pemasangan atau pengambilan gambangan secara mekanis | 1m’ Pemasangan atau pengambilan gambangan secara mekanis | A.3.02.2a.2 | Bidang PSDA - SE no.30 Tahun 2025 | Item Pekerjaan
A.3.02.2b.1: 1m3 Galian tanah di rawa menggunakan Excavator Long Arm | 1m3 Galian tanah di rawa menggunakan excavator / exavator / eksavator Long Arm | A.3.02.2b.1 | Bidang PSDA - SE no.30 Tahun 2025 | Item Pekerjaan
A.3.02.2b.2: 1m3 Galian Tanah di Rawa menggunakan Excavator Standar | 1m3 Galian Tanah di Rawa menggunakan excavator / exavator / eksavator Standar | A.3.02.2b.2 | Bidang PSDA - SE no.30 Tahun 2025 | Item Pekerjaan
A.3.02.2b.3: 1m3 Angkut Material Hasil Galian di Rawa oleh Dump Truck sejauh 1,5 km | 1m3 Angkut Material Hasil Galian di Rawa oleh Dump Truck sejauh 1,5 km | A.3.02.2b.3 | Bidang PSDA - SE no.30 Tahun 2025 | Item Pekerjaan
A.3.02.3: Pekerjaan O&P Saluran Irigasi atau Sungai | O&P Saluran Irigasi atau Sungai | A.3.02.3 | Bidang PSDA - SE no.30 Tahun 2025 | Item Pekerjaan
A.3.02.3a: 1m3 Gali dan Urug Posisi dekat | 1m3 Gali dan urug / uruk Posisi dekat | A.3.02.3a | Bidang PSDA - SE no.30 Tahun 2025 | Item Pekerjaan
A.3.02.3b: 1m3 Gali dan Urug Posisi Jauh | 1m3 Gali dan urug / uruk Posisi Jauh | A.3.02.3b | Bidang PSDA - SE no.30 Tahun 2025 | Item Pekerjaan
A.3.02: PEKERJAAN INFRASTRUKTUR IRIGASI DAN RAWA (Informatif) | INFRASTRUKTUR IRIGASI DAN RAWA (Informatif) | A.3.02 | Bidang PSDA - SE no.30 Tahun 2025 | Item Pekerjaan
A.3.03.1: Pengerukan : 1m3 Sedimen menggunakan Kapal Keruk Suction Dredger sampai kedalaman 10 m | Pengerukan : 1m3 Sedimen menggunakan Kapal Keruk Suction Dredenganer sampai kedalaman 10 m | A.3.03.1 | Bidang PSDA - SE no.30 Tahun 2025 | Item Pekerjaan
A.3.03.2a: Pengerukan Sedimen di Waduk/Danau dengan Kapal Keruk, Kedalaman 10 m’ | Pengerukan Sedimen di Waduk/Danau dengan Kapal Keruk, Kedalaman 10 m’ | A.3.03.2a | Bidang PSDA - SE no.30 Tahun 2025 | Item Pekerjaan
A.3.03.2b: Pengerukan : 1m3 sedimen di waduk/danau dengan kapal keruk kedalaman 50 m’ | Pengerukan : 1m3 sedimen di waduk/danau dengan kapal keruk kedalaman 50 m’ | A.3.03.2b | Bidang PSDA - SE no.30 Tahun 2025 | Item Pekerjaan
A.3.03.2c : 1 m2 tempat penirisan sedimen (TPS) | 1 m2 tempat penirisan sedimen (TPS) | A.3.03.2c | Bidang PSDA - SE no.30 Tahun 2025 | Item Pekerjaan
A.3.03.3a: 1m3 Galian Timbulan tanah yang berbentuk Pulau di Situ/Waduk/Danau | 1m3 Galian Timbulan tanah yang berbentuk Pulau di Situ/Waduk/Danau | A.3.03.3a | Bidang PSDA - SE no.30 Tahun 2025 | Item Pekerjaan
A.3.03.3b: Angkutan : 1m3 hasil galian dengan ponton-2 (jarak 1 km) | Angkutan : 1m3 hasil galian dengan ponton-2 (jarak 1 km) | A.3.03.3b | Bidang PSDA - SE no.30 Tahun 2025 | Item Pekerjaan
A.3.03.3c: Angkutan : 1m3 hasil galian dengan ponton-2 (jarak 3 km) | Angkutan : 1m3 hasil galian dengan ponton-2 (jarak 3 km) | A.3.03.3c | Bidang PSDA - SE no.30 Tahun 2025 | Item Pekerjaan
A.3.03.3d: Angkutan : 1m3 hasil galian dengan ponton-2 (jarak 5 km) | Angkutan : 1m3 hasil galian dengan ponton-2 (jarak 5 km) | A.3.03.3d | Bidang PSDA - SE no.30 Tahun 2025 | Item Pekerjaan
A.3.03.4a: 1m3 Pemanenan : 1m3 Gulma air, 50 KW Kapasitas 2.000 – 5.000 m2/jam | 1m3 Pemanenan : 1m3 Gulma air, 50 KW Kapasitas 2.000 – 5.000 m2/jam | A.3.03.4a | Bidang PSDA - SE no.30 Tahun 2025 | Item Pekerjaan
A.3.03.4b: 1m3 Pemanenan : 1m3 Gulma air, 50 KW Kapasitas 6.000 – 10.000 m2/jam | 1m3 Pemanenan : 1m3 Gulma air, 50 KW Kapasitas 6.000 – 10.000 m2/jam | A.3.03.4b | Bidang PSDA - SE no.30 Tahun 2025 | Item Pekerjaan
A.3.03.5: Pekerjaan Pengerukan Slurry (80% air + 20% lumpur) menggunakan Kapal Keruk | Pengerukan Slurry (80% air + 20% lumpur) menggunakan Kapal Keruk | A.3.03.5 | Bidang PSDA - SE no.30 Tahun 2025 | Item Pekerjaan
A.3.03.5a: Pekerjaan Pengoperasian 1 Buah Pompa Air / Booster per-Jam | Pengoperasian 1 Buah Pompa Air / Booster per-Jam | A.3.03.5a | Bidang PSDA - SE no.30 Tahun 2025 | Item Pekerjaan
A.3.03: Pengerukan Sedimen dan Gulma Air (Informatif) | Pengerukan Sedimen dan Gulma Air (Informatif) | A.3.03 | Bidang PSDA - SE no.30 Tahun 2025 | Item Pekerjaan
A.3.04 :Pekerjaan Beton Analisis Biaya Operasi Alat Berat untuk Galian Tanah, Angkutan Dump Truck dan Pemadatan (Large equipment analysis table on page 52) | Beton Analisis Biaya Operasi Alat Berat untuk Galian Tanah, Angkutan Dump Truck dan Pemadatan (large / besar equipment analysis table on page 52) | A.3.04 | Bidang PSDA - SE no.30 Tahun 2025 | Item Pekerjaan
A.3.04.1a.1 :Pembuatan s.d Pengecoran 1m3 campuran beton mutu rendah fc’ 10 MPa; Slump (10 ± 2,5 ), agr. Maks 19 mm | Pembuatan s.d Pengecoran 1m3 campuran beton mutu rendah fc’ 10 MPa; Slump (10 ± 2,5 ), agregat Maks 19 mm | A.3.04.1a.1 | Bidang PSDA - SE no.30 Tahun 2025 | Item Pekerjaan
A.3.04.1a.2 :Pembuatan s.d Pengecoran 1m3 campuran beton mutu rendah fc’ 15 MPa; Slump (10 ± 2,5), agr. Maks 19 mm | Pembuatan s.d Pengecoran 1m3 campuran beton mutu rendah fc’ 15 MPa; Slump (10 ± 2,5), agregat Maks 19 mm | A.3.04.1a.2 | Bidang PSDA - SE no.30 Tahun 2025 | Item Pekerjaan
A.3.04.1b.1 :Pembuatan s.d Pengecoran 1m3 campuran beton mutu sedang fc’ 20 MPa; Slump (10 ± 2,5 ), agr. Maks 19 mm | Pembuatan s.d Pengecoran 1m3 campuran beton mutu sedang fc’ 20 MPa; Slump (10 ± 2,5 ), agregat Maks 19 mm | A.3.04.1b.1 | Bidang PSDA - SE no.30 Tahun 2025 | Item Pekerjaan
A.3.04.1b.2 :Pembuatan s.d Pengecoran 1m3 campuran beton mutu sedang fc’ 25 MPa; Slump (10 ± 2,5), agr. Maks 19 mm | Pembuatan s.d Pengecoran 1m3 campuran beton mutu sedang fc’ 25 MPa; Slump (10 ± 2,5), agregat Maks 19 mm | A.3.04.1b.2 | Bidang PSDA - SE no.30 Tahun 2025 | Item Pekerjaan
A.3.04.1c.1 :Pembuatan s.d Pengecoran 1m3 campuran beton mutu sedang fc’ 30 MPa; Slump (10 ± 2,5), agr. Maks 19 mm | Pembuatan s.d Pengecoran 1m3 campuran beton mutu sedang fc’ 30 MPa; Slump (10 ± 2,5), agregat Maks 19 mm | A.3.04.1c.1 | Bidang PSDA - SE no.30 Tahun 2025 | Item Pekerjaan
A.3.04.1c.2 :Pembuatan s.d Pengecoran 1m3 campuran beton mutu sedang fc’ 35 MPa; Slump (10 ± 2,5 ), agr. Maks 19 mm | Pembuatan s.d Pengecoran 1m3 campuran beton mutu sedang fc’ 35 MPa; Slump (10 ± 2,5 ), agregat Maks 19 mm | A.3.04.1c.2 | Bidang PSDA - SE no.30 Tahun 2025 | Item Pekerjaan
A.3.04.1c.3 :Pembuatan s.d Pengecoran 1m³ campuran beton mutu sedang fc’ 40 MPa; Slump (10 ± 2,5), agr. Maks 19 mm | Pembuatan s.d Pengecoran 1m³ campuran beton mutu sedang fc’ 40 MPa; Slump (10 ± 2,5), agregat Maks 19 mm | A.3.04.1c.3 | Bidang PSDA - SE no.30 Tahun 2025 | Item Pekerjaan
A.3.04.1d.1 :Pembuatan s.d Pengecoran 1m³ campuran beton mutu tinggi fc’ 45 MPa; Slump (10 ± 2,5), agr. Maks 19 mm | Pembuatan s.d Pengecoran 1m³ campuran beton mutu tinggi fc’ 45 MPa; Slump (10 ± 2,5), agregat Maks 19 mm | A.3.04.1d.1 | Bidang PSDA - SE no.30 Tahun 2025 | Item Pekerjaan
A.3.04.1d.2 :Pembuatan s.d Pengecoran 1m³ campuran beton mutu tinggi fc’ 50 MPa; Slump (10 ± 2,5), agr. Maks 19 mm | Pembuatan s.d Pengecoran 1m³ campuran beton mutu tinggi fc’ 50 MPa; Slump (10 ± 2,5), agregat Maks 19 mm | A.3.04.1d.2 | Bidang PSDA - SE no.30 Tahun 2025 | Item Pekerjaan
A.3.04.2a :Pembuatan s.d. Pengecoran 1 m³ campuran beton mutu rendah fc' 10 MPa; Slump (10 ± 2,5) cm, agregat maks 19 mm | Pembuatan s.d. Pengecoran 1 m³ campuran beton mutu rendah fc' 10 MPa; Slump (10 ± 2,5) cm, agregat maks 19 mm | A.3.04.2a | Bidang PSDA - SE no.30 Tahun 2025 | Item Pekerjaan
A.3.04.2b :Pembuatan s.d. Pengecoran 1 m³ campuran beton mutu sedang fc’ 25 MPa; Slump (10 ± 2,5) cm, agregat maks 19 mm | Pembuatan s.d. Pengecoran 1 m³ campuran beton mutu sedang fc’ 25 MPa; Slump (10 ± 2,5) cm, agregat maks 19 mm | A.3.04.2b | Bidang PSDA - SE no.30 Tahun 2025 | Item Pekerjaan
A.3.04.2c :Pembuatan s.d. Pengecoran 1 m³ campuran beton mutu sedang fc’ 40 MPa; Slump (10 ± 2,5) cm, agregat maks 19 mm | Pembuatan s.d. Pengecoran 1 m³ campuran beton mutu sedang fc’ 40 MPa; Slump (10 ± 2,5) cm, agregat maks 19 mm | A.3.04.2c | Bidang PSDA - SE no.30 Tahun 2025 | Item Pekerjaan
A.3.04.3a :Pembuatan dan Pengecoran beton dengan Shotcrete 1 m³ Campuran Beton fc' 25 MPa, tebal 20 cm | Pembuatan dan Pengecoran beton dengan Shotcrete 1 m³ Campuran Beton fc' 25 MPa, tebal 20 cm | A.3.04.3a | Bidang PSDA - SE no.30 Tahun 2025 | Item Pekerjaan
A.3.04.3b :Pembuatan dan Pengecoran sampai pada ketinggian 50 m’ pakai Pompa Beton 90 KW; 130 bar | Pembuatan dan Pengecoran sampai pada ketinggian 50 m’ pakai Pompa Beton 90 KW; 130 bar | A.3.04.3b | Bidang PSDA - SE no.30 Tahun 2025 | Item Pekerjaan
A.3.04.3c :Pembuatan dan Pengecoran 1m³ beton pada jarak 100 m' horizontal pakai Pompa Beton 90 KW; 130 bar | Pembuatan dan Pengecoran 1m³ beton pada jarak 100 m' horizontal pakai Pompa Beton 90 KW; 130 bar | A.3.04.3c | Bidang PSDA - SE no.30 Tahun 2025 | Item Pekerjaan
A.3.04.3d :1 m’ Soil Nailing dengan Bor Tangan (semi-mekanis) | 1 m’ Soil Nailing dengan Bor Tangan (semi-mekanis) | A.3.04.3d | Bidang PSDA - SE no.30 Tahun 2025 | Item Pekerjaan
A.3.04.3e :1 m' Soil Nailing dengan Bor horizontal (Cara Mekanis) | 1 m' Soil Nailing dengan Bor horizontal (Cara Mekanis) | A.3.04.3e | Bidang PSDA - SE no.30 Tahun 2025 | Item Pekerjaan
A.3.04.4a.1 :Pembuatan s.d. Pengecoran 1 m³ Campuran Beton mutu sedang fc’ 25 MPa; W/C=0,509 | Pembuatan s.d. Pengecoran 1 m³ Campuran Beton mutu sedang fc’ 25 MPa; W/C=0,509 | A.3.04.4a.1 | Bidang PSDA - SE no.30 Tahun 2025 | Item Pekerjaan
A.3.04.4a.2 :Pembuatan s.d. Pengecoran 1 m³ Campuran Beton mutu tinggi fc' 40 MPa; W/C=0,339 | Pembuatan s.d. Pengecoran 1 m³ Campuran Beton mutu tinggi fc' 40 MPa; W/C=0,339 | A.3.04.4a.2 | Bidang PSDA - SE no.30 Tahun 2025 | Item Pekerjaan
A.3.04.4b :Pembuatan dan pengecoran 1 m³ Campuran Beton fc' = 30 MPa pakai Batching Plant Mini | Pembuatan dan pengecoran 1 m³ Campuran Beton fc' = 30 MPa pakai Batching Plant Mini | A.3.04.4b | Bidang PSDA - SE no.30 Tahun 2025 | Item Pekerjaan
A.3.04.4c :Pembuatan dan pengecoran 1 m³ Campuran Beton fc' = 30 MPa pakai Batching Plant Midi | Pembuatan dan pengecoran 1 m³ Campuran Beton fc' = 30 MPa pakai Batching Plant Midi | A.3.04.4c | Bidang PSDA - SE no.30 Tahun 2025 | Item Pekerjaan
A.3.04.4d :Pembuatan dan pengecoran 1 m³ Campuran Beton fc' = 30 MPa pakai Batching Plant Besar | Pembuatan dan pengecoran 1 m³ Campuran Beton fc' = 30 MPa pakai Batching Plant Besar | A.3.04.4d | Bidang PSDA - SE no.30 Tahun 2025 | Item Pekerjaan
A.3.04.5 :Pemasangan 1 Buah Komponen Pracetak (Digunakan contoh Pemasangan 1 Balok Pracetak Uk 20x17x120 cm) | Pemasangan 1 Buah Komponen Pracetak (Digunakan contoh Pemasangan 1 Balok Pracetak Uk 20x17x120 cm) | A.3.04.5 | Bidang PSDA - SE no.30 Tahun 2025 | Item Pekerjaan
A.3.05.1a.1.a :(DDH) Per-m' penetrasi Tiang 5/7 cm Kayu Kelas II | (DDH) Per-m' penetrasi Tiang 5/7 cm Kayu Kelas II | A.3.05.1a.1.a | Bidang PSDA - SE no.30 Tahun 2025 | Item Pekerjaan
A.3.05.1a.1.a :Tiang Pancang Kayu 5/7 cm (II) | Tiang Pancang Kayu 5/7 cm (II) | A.3.05.1a.1.a | Bidang PSDA - SE no.30 Tahun 2025 | Item Pekerjaan
A.3.05.1a.1.b :(DDH) Per-m' penetrasi Tiang pancang Dolken Ø 6 - 8 cm | (DDH) Per-m' penetrasi Tiang pancang Dolken Ø 6 - 8 cm | A.3.05.1a.1.b | Bidang PSDA - SE no.30 Tahun 2025 | Item Pekerjaan
A.3.05.1a.1.b :Tiang pancang Dolken ø 6 - 8 cm | Tiang pancang Dolken ø 6 - 8 cm | A.3.05.1a.1.b | Bidang PSDA - SE no.30 Tahun 2025 | Item Pekerjaan
A.3.05.1a.1.c :(DDH) Per-m' penetrasi Cerucuk bambu Ø 8 -10 cm atau Kayu 10 x 10 cm | (DDH) Per-m' penetrasi cerucuk / cerucug bambu Ø 8 -10 cm atau Kayu 10 x 10 cm | A.3.05.1a.1.c | Bidang PSDA - SE no.30 Tahun 2025 | Item Pekerjaan
A.3.05.1a.1.c :Tiang pancang Bambu ø 8-10 cm atau Kayu 8 x 8cm | Tiang pancang Bambu ø 8-10 cm atau Kayu 8 x 8cm | A.3.05.1a.1.c | Bidang PSDA - SE no.30 Tahun 2025 | Item Pekerjaan
A.3.05.1a.1.d :(DDH) Per-m' penetrasi Tiang Kayu 8/12 cm atau kayu 12 x 12 cm (Kelas II) | (DDH) Per-m' penetrasi Tiang Kayu 8/12 cm atau kayu 12 x 12 cm (Kelas II) | A.3.05.1a.1.d | Bidang PSDA - SE no.30 Tahun 2025 | Item Pekerjaan
A.3.05.1a.1.d :Tiang pancang Kayu 8/12 atau Kayu 12 x 12 cm | Tiang pancang Kayu 8/12 atau Kayu 12 x 12 cm | A.3.05.1a.1.d | Bidang PSDA - SE no.30 Tahun 2025 | Item Pekerjaan
A.3.05.1a.1.e :(DDH) Per-m' penetrasi Tiang Kayu gelondongan φ 18 - 20 cm atau persegi 20 cm | (DDH) Per-m' penetrasi Tiang Kayu gelondongan φ 18 - 20 cm atau persegi 20 cm | A.3.05.1a.1.e | Bidang PSDA - SE no.30 Tahun 2025 | Item Pekerjaan
A.3.05.1a.1.e :Tiang pancang Kayu gelondongan Ø 18 - 20 cm atau persegi 20 cm | Tiang pancang Kayu gelondongan Ø 18 - 20 cm atau persegi 20 cm | A.3.05.1a.1.e | Bidang PSDA - SE no.30 Tahun 2025 | Item Pekerjaan
A.3.05.1a.2.a :(DDH) Per-m' penetrasi Turap Kayu 5/7 cm - tebal 7 cm untuk lebar 1 m' turap (14,3 Buah) | (DDH) Per-m' penetrasi turap / dinding penahan tanah Kayu 5/7 cm - tebal 7 cm untuk lebar 1 m' turap / dinding penahan tanah (14,3 Buah) | A.3.05.1a.2.a | Bidang PSDA - SE no.30 Tahun 2025 | Item Pekerjaan
A.3.05.1a.2.a :Per-m' penetrasi Turap Kayu 5/7 cm, tebal 7 cm (14,3 Buah) | Per-m' penetrasi turap / dinding penahan tanah Kayu 5/7 cm, tebal 7 cm (14,3 Buah) | A.3.05.1a.2.a | Bidang PSDA - SE no.30 Tahun 2025 | Item Pekerjaan
A.3.05.1a.2.b :(DDH) Per-m' penetrasi Turap Kayu 5/7 cm - tebal 5 cm untuk lebar 1 m' turap (20 Buah) | (DDH) Per-m' penetrasi turap / dinding penahan tanah Kayu 5/7 cm - tebal 5 cm untuk lebar 1 m' turap / dinding penahan tanah (20 Buah) | A.3.05.1a.2.b | Bidang PSDA - SE no.30 Tahun 2025 | Item Pekerjaan
A.3.05.1a.2.b :Per-m' penetrasi Turap Kayu 5/7 cm, tebal 5 cm (20 Buah) | Per-m' penetrasi turap / dinding penahan tanah Kayu 5/7 cm, tebal 5 cm (20 Buah) | A.3.05.1a.2.b | Bidang PSDA - SE no.30 Tahun 2025 | Item Pekerjaan
A.3.05.1a.2.c :(DDH) Per-m' penetrasi Turap Kayu Dolken ø 6 - 8 cm selebar 1 m' turap (12,5-16,7 buah) | (DDH) Per-m' penetrasi turap / dinding penahan tanah Kayu Dolken ø 6 - 8 cm selebar 1 m' turap / dinding penahan tanah (12,5-16,7 buah) | A.3.05.1a.2.c | Bidang PSDA - SE no.30 Tahun 2025 | Item Pekerjaan
A.3.05.1a.2.c :Per-m' penetrasi Turap Dolken ø 6 - 8 cm (12,5-16,7 Buah) | Per-m' penetrasi turap / dinding penahan tanah Dolken ø 6 - 8 cm (12,5-16,7 Buah) | A.3.05.1a.2.c | Bidang PSDA - SE no.30 Tahun 2025 | Item Pekerjaan
A.3.05.1a.2.d :(DDH) Per-m' penetrasi Turap Kayu 8/12 cm - tebal 8 cm untuk lebar 1 m' turap (8,33 Buah) | (DDH) Per-m' penetrasi turap / dinding penahan tanah Kayu 8/12 cm - tebal 8 cm untuk lebar 1 m' turap / dinding penahan tanah (8,33 Buah) | A.3.05.1a.2.d | Bidang PSDA - SE no.30 Tahun 2025 | Item Pekerjaan
A.3.05.1a.2.d :Per-m' penetrasi Turap Kayu 8/12 - tebal 8 cm (8,33 Buah) | Per-m' penetrasi turap / dinding penahan tanah Kayu 8/12 - tebal 8 cm (8,33 Buah) | A.3.05.1a.2.d | Bidang PSDA - SE no.30 Tahun 2025 | Item Pekerjaan
A.3.05.1a.2.e :(DDH) Per-m' penetrasi Turap Kayu 8/12 cm - tebal 12 cm untuk lebar 1 m' turap (12,5 Buah) | (DDH) Per-m' penetrasi turap / dinding penahan tanah Kayu 8/12 cm - tebal 12 cm untuk lebar 1 m' turap / dinding penahan tanah (12,5 Buah) | A.3.05.1a.2.e | Bidang PSDA - SE no.30 Tahun 2025 | Item Pekerjaan
A.3.05.1a.2.e :Per-m' penetrasi Turap Kayu 8/12 - tebal 12 cm (12,5 Buah) | Per-m' penetrasi turap / dinding penahan tanah Kayu 8/12 - tebal 12 cm (12,5 Buah) | A.3.05.1a.2.e | Bidang PSDA - SE no.30 Tahun 2025 | Item Pekerjaan
A.3.05.1b.1.a :(DDH) Per-m' penetrasi Tiang Beton Δ 28 cm | (DDH) Per-m' penetrasi Tiang Beton Δ 28 cm | A.3.05.1b.1.a | Bidang PSDA - SE no.30 Tahun 2025 | Item Pekerjaan
A.3.05.1b.1.a :Per-m’ penetrasi Tiang Beton A 28 cm | Per-m’ penetrasi Tiang Beton A 28 cm | A.3.05.1b.1.a | Bidang PSDA - SE no.30 Tahun 2025 | Item Pekerjaan
A.3.05.1b.1.b :(DDH) Per-m' penetrasi Tiang Beton Δ 32 cm | (DDH) Per-m' penetrasi Tiang Beton Δ 32 cm | A.3.05.1b.1.b | Bidang PSDA - SE no.30 Tahun 2025 | Item Pekerjaan
A.3.05.1b.1.b :Per-m' penetrasi Tiang Beton Δ 32 cm | Per-m' penetrasi Tiang Beton Δ 32 cm | A.3.05.1b.1.b | Bidang PSDA - SE no.30 Tahun 2025 | Item Pekerjaan
A.3.05.1b.1.c :(DDH) Per-m' penetrasi Tiang Beton ø10-12 cm atau Persegi 12 cm | (DDH) Per-m' penetrasi Tiang Beton ø10-12 cm atau Persegi 12 cm | A.3.05.1b.1.c | Bidang PSDA - SE no.30 Tahun 2025 | Item Pekerjaan
A.3.05.1b.1.c :Per-m' penetrasi Tiang Beton ø 10-12 cm atau Persegi 12 cm | Per-m' penetrasi Tiang Beton ø 10-12 cm atau Persegi 12 cm | A.3.05.1b.1.c | Bidang PSDA - SE no.30 Tahun 2025 | Item Pekerjaan
A.3.05.1b.1.d :(DDH) Per-m’ penetrasi Tiang Beton Ø 15 cm atau Persegi 15 cm | (DDH) Per-m’ penetrasi Tiang Beton Ø 15 cm atau Persegi 15 cm | A.3.05.1b.1.d | Bidang PSDA - SE no.30 Tahun 2025 | Item Pekerjaan
A.3.05.1b.1.d :Per-m' penetrasi Tiang Beton ø 15 cm atau Persegi 15 cm | Per-m' penetrasi Tiang Beton ø 15 cm atau Persegi 15 cm | A.3.05.1b.1.d | Bidang PSDA - SE no.30 Tahun 2025 | Item Pekerjaan
A.3.05.1b.1.e :(DDH) Per-m' penetrasi Tiang Beton ø 20 cm atau Persegi 20 cm | (DDH) Per-m' penetrasi Tiang Beton ø 20 cm atau Persegi 20 cm | A.3.05.1b.1.e | Bidang PSDA - SE no.30 Tahun 2025 | Item Pekerjaan
A.3.05.1b.1.e :Per-m' penetrasi Tiang Beton ø 20 cm atau Persegi 20 cm | Per-m' penetrasi Tiang Beton ø 20 cm atau Persegi 20 cm | A.3.05.1b.1.e | Bidang PSDA - SE no.30 Tahun 2025 | Item Pekerjaan
A.3.05.1b.1.f :(DDH) Per-m' penetrasi Tiang Beton ø 25 cm atau Persegi 25 cm | (DDH) Per-m' penetrasi Tiang Beton ø 25 cm atau Persegi 25 cm | A.3.05.1b.1.f | Bidang PSDA - SE no.30 Tahun 2025 | Item Pekerjaan
A.3.05.1b.1.f :Per-m' penetrasi Tiang beton ø 25 cm atau Persegi 25 cm | Per-m' penetrasi Tiang beton ø 25 cm atau Persegi 25 cm | A.3.05.1b.1.f | Bidang PSDA - SE no.30 Tahun 2025 | Item Pekerjaan
A.3.05.1b.1.g :(DDH) Per-m' penetrasi Tiang Beton ø 30 cm atau Persegi 30 cm | (DDH) Per-m' penetrasi Tiang Beton ø 30 cm atau Persegi 30 cm | A.3.05.1b.1.g | Bidang PSDA - SE no.30 Tahun 2025 | Item Pekerjaan
A.3.05.1b.1.g :Per-m’ penetrasi Tiang Beton ø 30 cm atau Persegi 30 cm | Per-m’ penetrasi Tiang Beton ø 30 cm atau Persegi 30 cm | A.3.05.1b.1.g | Bidang PSDA - SE no.30 Tahun 2025 | Item Pekerjaan
A.3.05.1b.1.h :(DDH) Per-m' penetrasi Tiang Beton ø 50 cm atau Persegi 50 cm | (DDH) Per-m' penetrasi Tiang Beton ø 50 cm atau Persegi 50 cm | A.3.05.1b.1.h | Bidang PSDA - SE no.30 Tahun 2025 | Item Pekerjaan
A.3.05.1b.1.h :Per-m' penetrasi Tiang Beton ø 50 cm atau Persegi 50 cm | Per-m' penetrasi Tiang Beton ø 50 cm atau Persegi 50 cm | A.3.05.1b.1.h | Bidang PSDA - SE no.30 Tahun 2025 | Item Pekerjaan
A.3.05.1b.1.i :(DDH) Per-m' penetrasi Tiang Beton ø 35cm atau Persegi 35 cm | (DDH) Per-m' penetrasi Tiang Beton ø 35cm atau Persegi 35 cm | A.3.05.1b.1.i | Bidang PSDA - SE no.30 Tahun 2025 | Item Pekerjaan
A.3.05.1b.1.i :Per-m’ penetrasi Tiang Beton ø 35 cm atau Persegi 35 cm | Per-m’ penetrasi Tiang Beton ø 35 cm atau Persegi 35 cm | A.3.05.1b.1.i | Bidang PSDA - SE no.30 Tahun 2025 | Item Pekerjaan
A.3.05.1b.2.a :(DDH) Per-m' penetrasi Tiang Beton Spun ø 30; 6 cm | (DDH) Per-m' penetrasi Tiang Beton Spun ø 30; 6 cm | A.3.05.1b.2.a | Bidang PSDA - SE no.30 Tahun 2025 | Item Pekerjaan
A.3.05.1b.2.a :Per-m' penetrasi Tiang Beton Spun ø 30; 6 cm | Per-m' penetrasi Tiang Beton Spun ø 30; 6 cm | A.3.05.1b.2.a | Bidang PSDA - SE no.30 Tahun 2025 | Item Pekerjaan
A.3.05.1b.2.b :(DDH) Per-m' penetrasi Tiang Beton Spun ø 35; 6,5 cm | (DDH) Per-m' penetrasi Tiang Beton Spun ø 35; 6,5 cm | A.3.05.1b.2.b | Bidang PSDA - SE no.30 Tahun 2025 | Item Pekerjaan
A.3.05.1b.2.b :Per-m’ penetrasi Tiang Beton Spun ø 35; 6,5 cm | Per-m’ penetrasi Tiang Beton Spun ø 35; 6,5 cm | A.3.05.1b.2.b | Bidang PSDA - SE no.30 Tahun 2025 | Item Pekerjaan
A.3.05.1b.2.c :(DDH) Per-m' penetrasi Tiang Beton Spun ø 40; 7,5 cm | (DDH) Per-m' penetrasi Tiang Beton Spun ø 40; 7,5 cm | A.3.05.1b.2.c | Bidang PSDA - SE no.30 Tahun 2025 | Item Pekerjaan
A.3.05.1b.2.c :Per-m’ penetrasi Tiang Beton Spun ø 40; 7,5 cm | Per-m’ penetrasi Tiang Beton Spun ø 40; 7,5 cm | A.3.05.1b.2.c | Bidang PSDA - SE no.30 Tahun 2025 | Item Pekerjaan
A.3.05.1b.2.d :(DDH) Per-m' penetrasi Tiang Beton Spun ø 45; 8 cm | (DDH) Per-m' penetrasi Tiang Beton Spun ø 45; 8 cm | A.3.05.1b.2.d | Bidang PSDA - SE no.30 Tahun 2025 | Item Pekerjaan
A.3.05.1b.2.e :(DDH) Per-m' penetrasi Tiang Beton Spun ø 50; 9 cm | (DDH) Per-m' penetrasi Tiang Beton Spun ø 50; 9 cm | A.3.05.1b.2.e | Bidang PSDA - SE no.30 Tahun 2025 | Item Pekerjaan
A.3.05.1b.2.e :Per-m’ penetrasi Tiang Beton Spun ø 50; 9 cm | Per-m’ penetrasi Tiang Beton Spun ø 50; 9 cm | A.3.05.1b.2.e | Bidang PSDA - SE no.30 Tahun 2025 | Item Pekerjaan
A.3.05.1b.2.f :(DDH) Per-m' penetrasi Tiang Beton Spun ø 60; 10 cm | (DDH) Per-m' penetrasi Tiang Beton Spun ø 60; 10 cm | A.3.05.1b.2.f | Bidang PSDA - SE no.30 Tahun 2025 | Item Pekerjaan
A.3.05.1b.2.f :Per-m’ penetrasi Tiang Beton Spun ø 60; 10 cm | Per-m’ penetrasi Tiang Beton Spun ø 60; 10 cm | A.3.05.1b.2.f | Bidang PSDA - SE no.30 Tahun 2025 | Item Pekerjaan
A.3.05.1b.2.g :(DDH) Per-m' penetrasi Tiang Beton Spun ø 80; 12 cm | (DDH) Per-m' penetrasi Tiang Beton Spun ø 80; 12 cm | A.3.05.1b.2.g | Bidang PSDA - SE no.30 Tahun 2025 | Item Pekerjaan
A.3.05.1b.2.g :Per-m’ penetrasi Tiang Beton Spun ø 80; 12 cm | Per-m’ penetrasi Tiang Beton Spun ø 80; 12 cm | A.3.05.1b.2.g | Bidang PSDA - SE no.30 Tahun 2025 | Item Pekerjaan
A.3.05.1b.2.h :(DDH) Per-m' penetrasi Tiang Beton Spun ø 100; 14 cm | (DDH) Per-m' penetrasi Tiang Beton Spun ø 100; 14 cm | A.3.05.1b.2.h | Bidang PSDA - SE no.30 Tahun 2025 | Item Pekerjaan
A.3.05.1b.2.h :Per-m’ penetrasi Tiang Beton Spun ø 100; 14 cm | Per-m’ penetrasi Tiang Beton Spun ø 100; 14 cm | A.3.05.1b.2.h | Bidang PSDA - SE no.30 Tahun 2025 | Item Pekerjaan
A.3.05.1b.2.i :(DDH) Per-m' penetrasi Tiang Beton Spun ø 120; 15 cm | (DDH) Per-m' penetrasi Tiang Beton Spun ø 120; 15 cm | A.3.05.1b.2.i | Bidang PSDA - SE no.30 Tahun 2025 | Item Pekerjaan
A.3.05.1b.2.i :Per-m’ penetrasi Tiang Beton Spun ø 120; 15 cm | Per-m’ penetrasi Tiang Beton Spun ø 120; 15 cm | A.3.05.1b.2.i | Bidang PSDA - SE no.30 Tahun 2025 | Item Pekerjaan
A.3.05.1b.3.a :Per-m’ penetrasi Tiang Beton Spun Persegi 40; 7,5 cm | Per-m’ penetrasi Tiang Beton Spun Persegi 40; 7,5 cm | A.3.05.1b.3.a | Bidang PSDA - SE no.30 Tahun 2025 | Item Pekerjaan
A.3.05.1b.3.b :Per-m’ penetrasi Tiang Beton Spun Persegi 45; 8 cm | Per-m’ penetrasi Tiang Beton Spun Persegi 45; 8 cm | A.3.05.1b.3.b | Bidang PSDA - SE no.30 Tahun 2025 | Item Pekerjaan
A.3.05.1b.4.a :(DDH) Per-m' penetrasi turap beton pre-cast 12 x 30 cm; pjg - 4 m'; berat 100 kg/m’ | (DDH) Per-m' penetrasi turap / dinding penahan tanah beton pre-cast / precast 12 x 30 cm; pjg - 4 m'; berat 100 kg/m’ | A.3.05.1b.4.a | Bidang PSDA - SE no.30 Tahun 2025 | Item Pekerjaan
A.3.05.1b.4.b :(DDH) Per-m' penetrasi turap beton pre-cast 15 x 40 cm; pjg - 4 m'; berat 150 kg/m’ | (DDH) Per-m' penetrasi turap / dinding penahan tanah beton pre-cast / precast 15 x 40 cm; pjg - 4 m'; berat 150 kg/m’ | A.3.05.1b.4.b | Bidang PSDA - SE no.30 Tahun 2025 | Item Pekerjaan
A.3.05.1b.4.c :(DDH) Per-m' penetrasi turap beton pre-cast 22 X 50 cm; pjg - 4 m'; berat 275 kg/m’ | (DDH) Per-m' penetrasi turap / dinding penahan tanah beton pre-cast / precast 22 X 50 cm; pjg - 4 m'; berat 275 kg/m’ | A.3.05.1b.4.c | Bidang PSDA - SE no.30 Tahun 2025 | Item Pekerjaan
A.3.05.1b.4.d :(DDH) Per-m' penetrasi turap beton pre-cast 32 x 50 cm; pjg - 4 m'; berat 400 kg/m’ | (DDH) Per-m' penetrasi turap / dinding penahan tanah beton pre-cast / precast 32 x 50 cm; pjg - 4 m'; berat 400 kg/m’ | A.3.05.1b.4.d | Bidang PSDA - SE no.30 Tahun 2025 | Item Pekerjaan
A.3.05.1b.4.f :(DDH) Per-m' penetrasi Turap Beton tulang pre-cast W-600; lebar 1,0 m; pjg - 4 m'; berat 375 kg/m’ | (DDH) Per-m' penetrasi turap / dinding penahan tanah Beton tulang pre-cast / precast W-600; lebar 1,0 m; pjg - 4 m'; berat 375 kg/m’ | A.3.05.1b.4.f | Bidang PSDA - SE no.30 Tahun 2025 | Item Pekerjaan
A.3.05.1b.4.g :Per-m' penetrasi Turap Beton pre-cast W-450 | Per-m' penetrasi turap / dinding penahan tanah Beton pre-cast / precast W-450 | A.3.05.1b.4.g | Bidang PSDA - SE no.30 Tahun 2025 | Item Pekerjaan
A.3.05.1b.4.h :Penetrasi beton pre-cast untuk Panjang n m | Penetrasi beton pre-cast / precast untuk Panjang n m | A.3.05.1b.4.h | Bidang PSDA - SE no.30 Tahun 2025 | Item Pekerjaan
A.3.05.1c.1.a :(DDH) Per-m' penetrasi Tiang Pancang Pipa Baja ø 15 cm atau persegi 15 cm, t=0,6 cm | (DDH) Per-m' penetrasi Tiang Pancang Pipa Baja ø 15 cm atau persegi 15 cm, t=0,6 cm | A.3.05.1c.1.a | Bidang PSDA - SE no.30 Tahun 2025 | Item Pekerjaan
A.3.05.1c.1.b :(DDH) Per-m' penetrasi Tiang Pancang Baja ø 20 cm atau persegi 20 cm, t=0,9 cm | (DDH) Per-m' penetrasi Tiang Pancang Baja ø 20 cm atau persegi 20 cm, t=0,9 cm | A.3.05.1c.1.b | Bidang PSDA - SE no.30 Tahun 2025 | Item Pekerjaan
A.3.05.1c.1.c :(DDH) Per-m' penetrasi Tiang Pancang Baja ø 25 cm atau persegi 25 cm, t=1,2 cm | (DDH) Per-m' penetrasi Tiang Pancang Baja ø 25 cm atau persegi 25 cm, t=1,2 cm | A.3.05.1c.1.c | Bidang PSDA - SE no.30 Tahun 2025 | Item Pekerjaan
A.3.05.1c.1.d :(DDH) Per-m' penetrasi Tiang Pancang Baja ø 30 cm atau persegi 30 cm, t=1,2 cm | (DDH) Per-m' penetrasi Tiang Pancang Baja ø 30 cm atau persegi 30 cm, t=1,2 cm | A.3.05.1c.1.d | Bidang PSDA - SE no.30 Tahun 2025 | Item Pekerjaan
A.3.05.1c.1.e :(DDH) Per-m' penetrasi Tiang Pancang Baja ø 35 cm atau persegi 35 cm, t=1,6 cm | (DDH) Per-m' penetrasi Tiang Pancang Baja ø 35 cm atau persegi 35 cm, t=1,6 cm | A.3.05.1c.1.e | Bidang PSDA - SE no.30 Tahun 2025 | Item Pekerjaan
A.3.05.1c.1.f :(DDH) Per-m' penetrasi Tiang Pancang Baja ø 40 cm atau persegi 40 cm, t=2,2 cm | (DDH) Per-m' penetrasi Tiang Pancang Baja ø 40 cm atau persegi 40 cm, t=2,2 cm | A.3.05.1c.1.f | Bidang PSDA - SE no.30 Tahun 2025 | Item Pekerjaan
A.3.05.1c.2.a :(DDH) Per-m' penetrasi turap baja profil Larsen 400x100x10,5 mm; 48 kg/m’ | (DDH) Per-m' penetrasi turap / dinding penahan tanah baja profil Larsen 400x100x10,5 mm; 48 kg/m’ | A.3.05.1c.2.a | Bidang PSDA - SE no.30 Tahun 2025 | Item Pekerjaan
A.3.05.1c.2.b :(DDH) Per-m' penetrasi turap baja profil Larsen 400x170x15,5 mm; 76,1 kg/m’ | (DDH) Per-m' penetrasi turap / dinding penahan tanah baja profil Larsen 400x170x15,5 mm; 76,1 kg/m’ | A.3.05.1c.2.b | Bidang PSDA - SE no.30 Tahun 2025 | Item Pekerjaan
A.3.05.2a.1.a :(VPD) Per-m' penetrasi Tiang 5/7 cm Kayu Kelas II | (VPD) Per-m' penetrasi Tiang 5/7 cm Kayu Kelas II | A.3.05.2a.1.a | Bidang PSDA - SE no.30 Tahun 2025 | Item Pekerjaan
A.3.05.2a.1.b :(VPD) Per-m' penetrasi tiang pancang Dolken Ø 6 - 8 cm | (VPD) Per-m' penetrasi tiang pancang Dolken Ø 6 - 8 cm | A.3.05.2a.1.b | Bidang PSDA - SE no.30 Tahun 2025 | Item Pekerjaan
A.3.05.2a.1.c :(VPD) Per-m' penetrasi cerucuk bambu Ø 8 -10 cm atau Kayu 10 x 10 cm | (VPD) Per-m' penetrasi cerucuk / cerucug bambu Ø 8 -10 cm atau Kayu 10 x 10 cm | A.3.05.2a.1.c | Bidang PSDA - SE no.30 Tahun 2025 | Item Pekerjaan
A.3.05.2a.1.d :(VPD) Per-m' penetrasi Tiang Kayu 8/12 cm atau Kayu 12 x 12 cm (Kelas II) | (VPD) Per-m' penetrasi Tiang Kayu 8/12 cm atau Kayu 12 x 12 cm (Kelas II) | A.3.05.2a.1.d | Bidang PSDA - SE no.30 Tahun 2025 | Item Pekerjaan
A.3.05.2a.1.e :(VPD) Per-m' penetrasi tiang pancang kayu gelondongan Ø 18 - 20 cm atau Persegi 20 cm | (VPD) Per-m' penetrasi tiang pancang kayu gelondongan Ø 18 - 20 cm atau Persegi 20 cm | A.3.05.2a.1.e | Bidang PSDA - SE no.30 Tahun 2025 | Item Pekerjaan
A.3.05.2a.2.a :(VPD) Per-m' penetrasi Turap Kayu 5/7 cm - tebal 7 cm untuk lebar 1 m' turap (14,3 Buah) | (VPD) Per-m' penetrasi turap / dinding penahan tanah Kayu 5/7 cm - tebal 7 cm untuk lebar 1 m' turap / dinding penahan tanah (14,3 Buah) | A.3.05.2a.2.a | Bidang PSDA - SE no.30 Tahun 2025 | Item Pekerjaan
A.3.05.2a.2.b :(VPD) Per-m' penetrasi Turap Kayu 5/7 cm - tebal 5 cm untuk lebar 1 m' turap (20 Buah) | (VPD) Per-m' penetrasi turap / dinding penahan tanah Kayu 5/7 cm - tebal 5 cm untuk lebar 1 m' turap / dinding penahan tanah (20 Buah) | A.3.05.2a.2.b | Bidang PSDA - SE no.30 Tahun 2025 | Item Pekerjaan
A.3.05.2a.2.c :(VPD) Per-m' penetrasi turap kayu dolken ø 6 - 8 cm selebar 1 m' turap (12,5-16,7 buah) | (VPD) Per-m' penetrasi turap / dinding penahan tanah kayu dolken ø 6 - 8 cm selebar 1 m' turap / dinding penahan tanah (12,5-16,7 buah) | A.3.05.2a.2.c | Bidang PSDA - SE no.30 Tahun 2025 | Item Pekerjaan
A.3.05.2a.2.d :(VPD) Per-m' penetrasi Turap Kayu 8/12 cm - tebal 8 cm untuk lebar 1 m' turap (8,33 Buah) | (VPD) Per-m' penetrasi turap / dinding penahan tanah Kayu 8/12 cm - tebal 8 cm untuk lebar 1 m' turap / dinding penahan tanah (8,33 Buah) | A.3.05.2a.2.d | Bidang PSDA - SE no.30 Tahun 2025 | Item Pekerjaan
A.3.05.2a.2.e :(VPD) Per-m' penetrasi Turap Kayu 8/12 cm - tebal 12 cm untuk lebar 1 m' turap (12,5 Buah) | (VPD) Per-m' penetrasi turap / dinding penahan tanah Kayu 8/12 cm - tebal 12 cm untuk lebar 1 m' turap / dinding penahan tanah (12,5 Buah) | A.3.05.2a.2.e | Bidang PSDA - SE no.30 Tahun 2025 | Item Pekerjaan
A.3.05.2b.1.a :(VPD) Per-m³ penetrasi Tiang beton Segi tiga 28 cm | (VPD) Per-m³ penetrasi Tiang beton Segi tiga 28 cm | A.3.05.2b.1.a | Bidang PSDA - SE no.30 Tahun 2025 | Item Pekerjaan
A.3.05.2b.1.a :Per-m' penetrasi Tiang beton D 28 cm | Per-m' penetrasi Tiang beton D 28 cm | A.3.05.2b.1.a | Bidang PSDA - SE no.30 Tahun 2025 | Item Pekerjaan
A.3.05.2b.1.b :(VPD) Per-m' penetrasi Tiang beton Segi tiga 32 cm | (VPD) Per-m' penetrasi Tiang beton Segi tiga 32 cm | A.3.05.2b.1.b | Bidang PSDA - SE no.30 Tahun 2025 | Item Pekerjaan
A.3.05.2b.1.b :Per-m' penetrasi Tiang beton D 32 cm | Per-m' penetrasi Tiang beton D 32 cm | A.3.05.2b.1.b | Bidang PSDA - SE no.30 Tahun 2025 | Item Pekerjaan
A.3.05.2b.1.c :(VPD) Per-m' penetrasi Tiang beton Ø 10 - 12 cm atau Persegi 12 cm | (VPD) Per-m' penetrasi Tiang beton Ø 10 - 12 cm atau Persegi 12 cm | A.3.05.2b.1.c | Bidang PSDA - SE no.30 Tahun 2025 | Item Pekerjaan
A.3.05.2b.1.c :Per-m' penetrasi tiang pancang Beton ø 10-12 cm atau persegi 12 cm | Per-m' penetrasi tiang pancang Beton ø 10-12 cm atau persegi 12 cm | A.3.05.2b.1.c | Bidang PSDA - SE no.30 Tahun 2025 | Item Pekerjaan
A.3.05.2b.1.d :(VPD) Per-m' penetrasi Tiang beton θ 15 cm atau Persegi 15 cm | (VPD) Per-m' penetrasi Tiang beton θ 15 cm atau Persegi 15 cm | A.3.05.2b.1.d | Bidang PSDA - SE no.30 Tahun 2025 | Item Pekerjaan
A.3.05.2b.1.d :Per-m' penetrasi tiang pancang Beton ø 15 cm atau persegi 15 cm | Per-m' penetrasi tiang pancang Beton ø 15 cm atau persegi 15 cm | A.3.05.2b.1.d | Bidang PSDA - SE no.30 Tahun 2025 | Item Pekerjaan
A.3.05.2b.1.e :(VPD) Per-m' penetrasi Tiang beton ø 20 cm atau Persegi 20 cm | (VPD) Per-m' penetrasi Tiang beton ø 20 cm atau Persegi 20 cm | A.3.05.2b.1.e | Bidang PSDA - SE no.30 Tahun 2025 | Item Pekerjaan
A.3.05.2b.1.e :Per-m' penetrasi Tiang beton ø 20 cm atau persegi 20 cm | Per-m' penetrasi Tiang beton ø 20 cm atau persegi 20 cm | A.3.05.2b.1.e | Bidang PSDA - SE no.30 Tahun 2025 | Item Pekerjaan
A.3.05.2b.1.f :(VPD) Per-m' penetrasi Tiang beton ø 25 cm atau Persegi 25 cm | (VPD) Per-m' penetrasi Tiang beton ø 25 cm atau Persegi 25 cm | A.3.05.2b.1.f | Bidang PSDA - SE no.30 Tahun 2025 | Item Pekerjaan
A.3.05.2b.1.f :Per-m' penetrasi Tiang beton ø 25 cm atau persegi 25 cm | Per-m' penetrasi Tiang beton ø 25 cm atau persegi 25 cm | A.3.05.2b.1.f | Bidang PSDA - SE no.30 Tahun 2025 | Item Pekerjaan
A.3.05.2b.1.g :(VPD) Per-m' penetrasi tiang pancang Beton ø 30 cm atau Persegi 30 cm | (VPD) Per-m' penetrasi tiang pancang Beton ø 30 cm atau Persegi 30 cm | A.3.05.2b.1.g | Bidang PSDA - SE no.30 Tahun 2025 | Item Pekerjaan
A.3.05.2b.1.g :Per-m' penetrasi tiang pancang Beton ø 30 cm atau persegi 30 cm | Per-m' penetrasi tiang pancang Beton ø 30 cm atau persegi 30 cm | A.3.05.2b.1.g | Bidang PSDA - SE no.30 Tahun 2025 | Item Pekerjaan
A.3.05.2b.1.h :Per-m' penetrasi tiang pancang Beton ø 35 cm atau persegi 35 cm | Per-m' penetrasi tiang pancang Beton ø 35 cm atau persegi 35 cm | A.3.05.2b.1.h | Bidang PSDA - SE no.30 Tahun 2025 | Item Pekerjaan
A.3.05.2b.1.i :(VPD) Per-m' penetrasi Tiang Pancang Beton ø 50 cm atau Persegi 50 cm | (VPD) Per-m' penetrasi Tiang Pancang Beton ø 50 cm atau Persegi 50 cm | A.3.05.2b.1.i | Bidang PSDA - SE no.30 Tahun 2025 | Item Pekerjaan
A.3.05.2b.1.i :Per-m' penetrasi tiang pancang Beton ø 50 cm atau persegi 50 cm | Per-m' penetrasi tiang pancang Beton ø 50 cm atau persegi 50 cm | A.3.05.2b.1.i | Bidang PSDA - SE no.30 Tahun 2025 | Item Pekerjaan
A.3.05.2b.1h :(VPD) Per-m' penetrasi tiang pancang Beton ø 35cm atau Persegi 35 cm | (VPD) Per-m' penetrasi tiang pancang Beton ø 35cm atau Persegi 35 cm | A.3.05.2b.1h | Bidang PSDA - SE no.30 Tahun 2025 | Item Pekerjaan
A.3.05.2b.2.a :(VPD) Per-m' penetrasi Tiang Beton Spun ø 30; 6 cm | (VPD) Per-m' penetrasi Tiang Beton Spun ø 30; 6 cm | A.3.05.2b.2.a | Bidang PSDA - SE no.30 Tahun 2025 | Item Pekerjaan
A.3.05.2b.2.a :Per-m' penetrasi tiang pancang beton Spun ø 30; 6 cm | Per-m' penetrasi tiang pancang beton Spun ø 30; 6 cm | A.3.05.2b.2.a | Bidang PSDA - SE no.30 Tahun 2025 | Item Pekerjaan
A.3.05.2b.2.b :(VPD) Per-m' penetrasi Tiang Beton Spun ø 35; 6,5 cm | (VPD) Per-m' penetrasi Tiang Beton Spun ø 35; 6,5 cm | A.3.05.2b.2.b | Bidang PSDA - SE no.30 Tahun 2025 | Item Pekerjaan
A.3.05.2b.2.b :Per-m' penetrasi tiang pancang beton Spun ø 35; 6,5 cm | Per-m' penetrasi tiang pancang beton Spun ø 35; 6,5 cm | A.3.05.2b.2.b | Bidang PSDA - SE no.30 Tahun 2025 | Item Pekerjaan
A.3.05.2b.2.c :(VPD) Per-m' penetrasi Tiang Beton Spun ø 40; 7,5 cm | (VPD) Per-m' penetrasi Tiang Beton Spun ø 40; 7,5 cm | A.3.05.2b.2.c | Bidang PSDA - SE no.30 Tahun 2025 | Item Pekerjaan
A.3.05.2b.2.c :Per-m' penetrasi tiang pancang beton Spun ø 40; 7,5 cm | Per-m' penetrasi tiang pancang beton Spun ø 40; 7,5 cm | A.3.05.2b.2.c | Bidang PSDA - SE no.30 Tahun 2025 | Item Pekerjaan
A.3.05.2b.2.d :(VPD) Per-m' penetrasi Tiang Beton Spun ø 45; 8 cm | (VPD) Per-m' penetrasi Tiang Beton Spun ø 45; 8 cm | A.3.05.2b.2.d | Bidang PSDA - SE no.30 Tahun 2025 | Item Pekerjaan
A.3.05.2b.2.d :Per-m' penetrasi tiang pancang beton Spun ø 45; 8 cm | Per-m' penetrasi tiang pancang beton Spun ø 45; 8 cm | A.3.05.2b.2.d | Bidang PSDA - SE no.30 Tahun 2025 | Item Pekerjaan
A.3.05.2b.2.e :(VPD) Per-m' penetrasi Tiang beton ø 20 cm atau Persegi 20 cm (Note: Title seems inconsistent, likely refers to Spun pile) | (VPD) Per-m' penetrasi Tiang beton ø 20 cm atau Persegi 20 cm (Note: Title seems inconsistent, likely refers to Spun pile) | A.3.05.2b.2.e | Bidang PSDA - SE no.30 Tahun 2025 | Item Pekerjaan
A.3.05.2b.2.e :Per-m' penetrasi tiang pancang beton Spun ø 50; 9 cm | Per-m' penetrasi tiang pancang beton Spun ø 50; 9 cm | A.3.05.2b.2.e | Bidang PSDA - SE no.30 Tahun 2025 | Item Pekerjaan
A.3.05.2b.2.f :(VPD) Per-m' penetrasi Tiang Beton Spun ø 60; 10 cm | (VPD) Per-m' penetrasi Tiang Beton Spun ø 60; 10 cm | A.3.05.2b.2.f | Bidang PSDA - SE no.30 Tahun 2025 | Item Pekerjaan
A.3.05.2b.2.f :Per-m' penetrasi tiang pancang beton Spun ø 60; 10 cm | Per-m' penetrasi tiang pancang beton Spun ø 60; 10 cm | A.3.05.2b.2.f | Bidang PSDA - SE no.30 Tahun 2025 | Item Pekerjaan
A.3.05.2b.2.g :(VPD) Per-m' penetrasi Tiang Beton Spun ø 80; 12 cm | (VPD) Per-m' penetrasi Tiang Beton Spun ø 80; 12 cm | A.3.05.2b.2.g | Bidang PSDA - SE no.30 Tahun 2025 | Item Pekerjaan
A.3.05.2b.2.g :Per-m' penetrasi tiang pancang beton Spun ø 80; 12 cm | Per-m' penetrasi tiang pancang beton Spun ø 80; 12 cm | A.3.05.2b.2.g | Bidang PSDA - SE no.30 Tahun 2025 | Item Pekerjaan
A.3.05.2b.2.h :(VPD) Per-m' penetrasi Tiang Beton Spun ø 100; 14 cm | (VPD) Per-m' penetrasi Tiang Beton Spun ø 100; 14 cm | A.3.05.2b.2.h | Bidang PSDA - SE no.30 Tahun 2025 | Item Pekerjaan
A.3.05.2b.2.h :Per-m' penetrasi tiang pancang beton Spun ø 100; 14 cm | Per-m' penetrasi tiang pancang beton Spun ø 100; 14 cm | A.3.05.2b.2.h | Bidang PSDA - SE no.30 Tahun 2025 | Item Pekerjaan
A.3.05.2b.2.i :(VPD) Per-m' penetrasi Tiang Beton Spun ø 120; 15 cm | (VPD) Per-m' penetrasi Tiang Beton Spun ø 120; 15 cm | A.3.05.2b.2.i | Bidang PSDA - SE no.30 Tahun 2025 | Item Pekerjaan
A.3.05.2b.2.i :Per-m' penetrasi tiang pancang beton Spun ø 120; 15 cm | Per-m' penetrasi tiang pancang beton Spun ø 120; 15 cm | A.3.05.2b.2.i | Bidang PSDA - SE no.30 Tahun 2025 | Item Pekerjaan
A.3.05.2b.3.a :(VPD) Per-m' penetrasi Tiang Beton Spun Persegi ø 40; 7,5 cm | (VPD) Per-m' penetrasi Tiang Beton Spun Persegi ø 40; 7,5 cm | A.3.05.2b.3.a | Bidang PSDA - SE no.30 Tahun 2025 | Item Pekerjaan
A.3.05.2b.3.a :Per-m' penetrasi tiang pancang beton Spun Persegi ø 40; 7,5 cm | Per-m' penetrasi tiang pancang beton Spun Persegi ø 40; 7,5 cm | A.3.05.2b.3.a | Bidang PSDA - SE no.30 Tahun 2025 | Item Pekerjaan
A.3.05.2b.3.b :(VPD) Per-m' penetrasi Tiang Beton Spun Persegi ø 45; 8 cm | (VPD) Per-m' penetrasi Tiang Beton Spun Persegi ø 45; 8 cm | A.3.05.2b.3.b | Bidang PSDA - SE no.30 Tahun 2025 | Item Pekerjaan
A.3.05.2b.3.b :Per-m' penetrasi tiang pancang beton Spun Persegi ø 45; 8 cm | Per-m' penetrasi tiang pancang beton Spun Persegi ø 45; 8 cm | A.3.05.2b.3.b | Bidang PSDA - SE no.30 Tahun 2025 | Item Pekerjaan
A.3.05.2b.4.a :(VDP) Per-m' penetrasi turap beton pre-cast 12 x 30 cm; pig - 4 m'; berat 100 kg/m' (Pricing Table) | (VDP) Per-m' penetrasi turap / dinding penahan tanah beton pre-cast / precast 12 x 30 cm; pig - 4 m'; berat 100 kg/m' (Pricing Table) | A.3.05.2b.4.a | Bidang PSDA - SE no.30 Tahun 2025 | Item Pekerjaan
A.3.05.2b.4.a :Per-m' penetrasi turap beton pre-cast 12 x 30 cm; pjg - 4 m'; berat 100 kg/m' (Analysis Table) | Per-m' penetrasi turap / dinding penahan tanah beton pre-cast / precast 12 x 30 cm; pjg - 4 m'; berat 100 kg/m' (Analysis Table) | A.3.05.2b.4.a | Bidang PSDA - SE no.30 Tahun 2025 | Item Pekerjaan
A.3.05.2b.4.b :(VDP) Per-m' penetrasi turap beton pre-cast 15 x 40 cm; pig - 4 m'; berat 150 kg/m' (Pricing Table) | (VDP) Per-m' penetrasi turap / dinding penahan tanah beton pre-cast / precast 15 x 40 cm; pig - 4 m'; berat 150 kg/m' (Pricing Table) | A.3.05.2b.4.b | Bidang PSDA - SE no.30 Tahun 2025 | Item Pekerjaan
A.3.05.2b.4.b :Per-m' penetrasi turap beton pre-cast 15 x 40 cm; pig - 4 m'; berat 150 kg/m' (Analysis Table) | Per-m' penetrasi turap / dinding penahan tanah beton pre-cast / precast 15 x 40 cm; pig - 4 m'; berat 150 kg/m' (Analysis Table) | A.3.05.2b.4.b | Bidang PSDA - SE no.30 Tahun 2025 | Item Pekerjaan
A.3.05.2b.4.c :(VDP) Per-m' penetrasi turap beton pre-cast 22 X 50 cm; pig - 4 m'; berat 275 kg/m' (Pricing Table) | (VDP) Per-m' penetrasi turap / dinding penahan tanah beton pre-cast / precast 22 X 50 cm; pig - 4 m'; berat 275 kg/m' (Pricing Table) | A.3.05.2b.4.c | Bidang PSDA - SE no.30 Tahun 2025 | Item Pekerjaan
A.3.05.2b.4.c :Per-m' penetrasi turap beton pre-cast 22 X 50 cm; pig - 4 m'; berat 275 kg/m' (Analysis Table) | Per-m' penetrasi turap / dinding penahan tanah beton pre-cast / precast 22 X 50 cm; pig - 4 m'; berat 275 kg/m' (Analysis Table) | A.3.05.2b.4.c | Bidang PSDA - SE no.30 Tahun 2025 | Item Pekerjaan
A.3.05.2b.4.d :(VDP) Per-m’ penetrasi turap beton pre-cast 32 x 50 cm; pig - 4 m'; berat 400 kg/m' (Pricing Table) | (VDP) Per-m’ penetrasi turap / dinding penahan tanah beton pre-cast / precast 32 x 50 cm; pig - 4 m'; berat 400 kg/m' (Pricing Table) | A.3.05.2b.4.d | Bidang PSDA - SE no.30 Tahun 2025 | Item Pekerjaan
A.3.05.2b.4.d :Per-m' penetrasi tiang pancang Beton ø 15 cm atau persegi 15 cm (Analysis Table, seems mislabeled, likely for turap) | Per-m' penetrasi tiang pancang Beton ø 15 cm atau persegi 15 cm (Analysis Table, seems mislabeled, likely for turap / dinding penahan tanah) | A.3.05.2b.4.d | Bidang PSDA - SE no.30 Tahun 2025 | Item Pekerjaan
A.3.05.2b.4.e :(VDP) Per-m' penetrasi Turap Beton tulang pre-cast W-400; lebar 1,0 m; pig - 4 m'; berat 350 kg/m' (Pricing Table) | (VDP) Per-m' penetrasi turap / dinding penahan tanah Beton tulang pre-cast / precast W-400; lebar 1,0 m; pig - 4 m'; berat 350 kg/m' (Pricing Table) | A.3.05.2b.4.e | Bidang PSDA - SE no.30 Tahun 2025 | Item Pekerjaan
A.3.05.2b.4.e :Per-m' penetrasi turap beton pre-cast W-400, lebar 1,0 m'; pig - 4 m'; berat 350 kg/m' (Analysis Table) | Per-m' penetrasi turap / dinding penahan tanah beton pre-cast / precast W-400, lebar 1,0 m'; pig - 4 m'; berat 350 kg/m' (Analysis Table) | A.3.05.2b.4.e | Bidang PSDA - SE no.30 Tahun 2025 | Item Pekerjaan
A.3.05.2b.4.f :(VDP) Per-m' penetrasi Turap Beton tulang pre-cast W-600; lebar 1,0 m; pig - 4 m'; berat 375 kg/m' (Pricing Table) | (VDP) Per-m' penetrasi turap / dinding penahan tanah Beton tulang pre-cast / precast W-600; lebar 1,0 m; pig - 4 m'; berat 375 kg/m' (Pricing Table) | A.3.05.2b.4.f | Bidang PSDA - SE no.30 Tahun 2025 | Item Pekerjaan
A.3.05.2b.4.f :Per-m' penetrasi turap beton pre-cast W-600, lebar 1,0 m'; pjg - 4 m'; berat 375 kg/m' (Analysis Table) | Per-m' penetrasi turap / dinding penahan tanah beton pre-cast / precast W-600, lebar 1,0 m'; pjg - 4 m'; berat 375 kg/m' (Analysis Table) | A.3.05.2b.4.f | Bidang PSDA - SE no.30 Tahun 2025 | Item Pekerjaan
A.3.05.2c.1.a :(VPD) Per-m' penetrasi tiang pancang Baja ø 15 cm atau persegi 15 cm, t=0,63 cm (Pricing Table) | (VPD) Per-m' penetrasi tiang pancang Baja ø 15 cm atau persegi 15 cm, t=0,63 cm (Pricing Table) | A.3.05.2c.1.a | Bidang PSDA - SE no.30 Tahun 2025 | Item Pekerjaan
A.3.05.2c.1.a :Per-m' penetrasi tiang pancang Baja ø 15 cm atau persegi 15 cm, t=0,63 cm (Analysis Table) | Per-m' penetrasi tiang pancang Baja ø 15 cm atau persegi 15 cm, t=0,63 cm (Analysis Table) | A.3.05.2c.1.a | Bidang PSDA - SE no.30 Tahun 2025 | Item Pekerjaan
A.3.05.2c.1.b :(VPD) Per-m' penetrasi tiang pancang Baja ø 20 cm atau persegi 20 cm, t=0,9 cm (Pricing Table) | (VPD) Per-m' penetrasi tiang pancang Baja ø 20 cm atau persegi 20 cm, t=0,9 cm (Pricing Table) | A.3.05.2c.1.b | Bidang PSDA - SE no.30 Tahun 2025 | Item Pekerjaan
A.3.05.2c.1.b :Per-m' penetrasi tiang pancang Baja ø 20 cm atau persegi 20 cm, t=0,9 cm (Analysis Table) | Per-m' penetrasi tiang pancang Baja ø 20 cm atau persegi 20 cm, t=0,9 cm (Analysis Table) | A.3.05.2c.1.b | Bidang PSDA - SE no.30 Tahun 2025 | Item Pekerjaan
A.3.05.2c.1.c :(VPD) Per-m' penetrasi tiang pancang Baja ø 25 cm atau persegi 25 cm, t=1,2 cm (Pricing Table) | (VPD) Per-m' penetrasi tiang pancang Baja ø 25 cm atau persegi 25 cm, t=1,2 cm (Pricing Table) | A.3.05.2c.1.c | Bidang PSDA - SE no.30 Tahun 2025 | Item Pekerjaan
A.3.05.2c.1.c :Per-m' penetrasi tiang pancang Baja ø 25 cm atau persegi 25 cm, t=1,2 cm (Analysis Table) | Per-m' penetrasi tiang pancang Baja ø 25 cm atau persegi 25 cm, t=1,2 cm (Analysis Table) | A.3.05.2c.1.c | Bidang PSDA - SE no.30 Tahun 2025 | Item Pekerjaan
A.3.05.2c.1.d :(VPD) Per-m' penetrasi tiang pancang Baja ø 30 cm atau persegi 30 cm, t=1,2 cm (Pricing Table) | (VPD) Per-m' penetrasi tiang pancang Baja ø 30 cm atau persegi 30 cm, t=1,2 cm (Pricing Table) | A.3.05.2c.1.d | Bidang PSDA - SE no.30 Tahun 2025 | Item Pekerjaan
A.3.05.2c.1.d :Per-m' penetrasi tiang pancang Baja ø 30 cm atau persegi 30 cm, t=1,2 cm (Analysis Table) | Per-m' penetrasi tiang pancang Baja ø 30 cm atau persegi 30 cm, t=1,2 cm (Analysis Table) | A.3.05.2c.1.d | Bidang PSDA - SE no.30 Tahun 2025 | Item Pekerjaan
A.3.05.2c.1.e :(VPD) Per-m' penetrasi tiang pancang Baja ø 35 cm atau persegi 35 cm, t=1,6 cm (Pricing Table) | (VPD) Per-m' penetrasi tiang pancang Baja ø 35 cm atau persegi 35 cm, t=1,6 cm (Pricing Table) | A.3.05.2c.1.e | Bidang PSDA - SE no.30 Tahun 2025 | Item Pekerjaan
A.3.05.2c.1.e :Per-m' penetrasi tiang pancang Baja ø 35 cm atau persegi 35 cm, t=1,6 cm (Analysis Table) | Per-m' penetrasi tiang pancang Baja ø 35 cm atau persegi 35 cm, t=1,6 cm (Analysis Table) | A.3.05.2c.1.e | Bidang PSDA - SE no.30 Tahun 2025 | Item Pekerjaan
A.3.05.2c.1.f :(VPD) Per-m' penetrasi tiang pancang Baja ø 40 cm atau persegi 40 cm, t=2,2 cm (Pricing Table) | (VPD) Per-m' penetrasi tiang pancang Baja ø 40 cm atau persegi 40 cm, t=2,2 cm (Pricing Table) | A.3.05.2c.1.f | Bidang PSDA - SE no.30 Tahun 2025 | Item Pekerjaan
A.3.05.2c.1.f :Per-m' penetrasi tiang pancang Baja ø 40 cm atau persegi 40 cm, t=2,2 cm (Analysis Table) | Per-m' penetrasi tiang pancang Baja ø 40 cm atau persegi 40 cm, t=2,2 cm (Analysis Table) | A.3.05.2c.1.f | Bidang PSDA - SE no.30 Tahun 2025 | Item Pekerjaan
A.3.05.2c.2.a :(VPD) Per-m' panjang penetrasi turap baja profil Larsen 400x100x10,5 mm; 48 kg/m' (Pricing Table) | (VPD) Per-m' panjang penetrasi turap / dinding penahan tanah baja profil Larsen 400x100x10,5 mm; 48 kg/m' (Pricing Table) | A.3.05.2c.2.a | Bidang PSDA - SE no.30 Tahun 2025 | Item Pekerjaan
A.3.05.2c.2.a :Per-m2 panjang penetrasi turap baja profil Larsen 400x100x10,5 mm; 48 kg/m' (Analysis Table) | Per-m2 panjang penetrasi turap / dinding penahan tanah baja profil Larsen 400x100x10,5 mm; 48 kg/m' (Analysis Table) | A.3.05.2c.2.a | Bidang PSDA - SE no.30 Tahun 2025 | Item Pekerjaan
A.3.05.2c.2.b :(VPD) Per-m' panjang penetrasi turap baja profil Larsen 400x170x15,5 mm; 76,1 kg/m' (Pricing Table) | (VPD) Per-m' panjang penetrasi turap / dinding penahan tanah baja profil Larsen 400x170x15,5 mm; 76,1 kg/m' (Pricing Table) | A.3.05.2c.2.b | Bidang PSDA - SE no.30 Tahun 2025 | Item Pekerjaan
A.3.05.2c.2.b :Per-m2 panjang penetrasi turap baja profil Larsen 400x170x15,5 mm; 76,1 kg/m' (Analysis Table) | Per-m2 panjang penetrasi turap / dinding penahan tanah baja profil Larsen 400x170x15,5 mm; 76,1 kg/m' (Analysis Table) | A.3.05.2c.2.b | Bidang PSDA - SE no.30 Tahun 2025 | Item Pekerjaan
A.3.05.2c.2.c :Penetrasi Turap Baja Profil Larsen (Analysis Table) | Penetrasi turap / dinding penahan tanah Baja Profil Larsen (Analysis Table) | A.3.05.2c.2.c | Bidang PSDA - SE no.30 Tahun 2025 | Item Pekerjaan
A.3.05.2c.2.c :Penetrasi Turap Baja Profil Larsen (Pricing Table - Referenced by analysis) | Penetrasi turap / dinding penahan tanah Baja Profil Larsen (Pricing Table - Referenced by analysis) | A.3.05.2c.2.c | Bidang PSDA - SE no.30 Tahun 2025 | Item Pekerjaan
A.3.05.3a.1.a :(E-155) Per-m' penetrasi Tiang pancang kayu 5/7 cm (Kelas II) (Pricing Table) | (E-155) Per-m' penetrasi Tiang pancang kayu 5/7 cm (Kelas II) (Pricing Table) | A.3.05.3a.1.a | Bidang PSDA - SE no.30 Tahun 2025 | Item Pekerjaan
A.3.05.3a.1.b :(E-155) Per-m' penetrasi Tiang pancang dolken ∅ 6 - 8 cm (Pricing Table) | (E-155) Per-m' penetrasi Tiang pancang dolken ∅ 6 - 8 cm (Pricing Table) | A.3.05.3a.1.b | Bidang PSDA - SE no.30 Tahun 2025 | Item Pekerjaan
A.3.05.3a.1.c :(E-155) Per-m' penetrasi Cerucuk dolken/bambu Ø 8 -10 cm atau kayu 10 x 10 cm (Pricing Table) | (E-155) Per-m' penetrasi cerucuk / cerucug dolken/bambu Ø 8 -10 cm atau kayu 10 x 10 cm (Pricing Table) | A.3.05.3a.1.c | Bidang PSDA - SE no.30 Tahun 2025 | Item Pekerjaan
A.3.05.3a.1.d :(E-155) Per-m' penetrasi Tiang pancang kayu 8/12 cm atau 12 x 12 cm (Kelas II) (Pricing Table) | (E-155) Per-m' penetrasi Tiang pancang kayu 8/12 cm atau 12 x 12 cm (Kelas II) (Pricing Table) | A.3.05.3a.1.d | Bidang PSDA - SE no.30 Tahun 2025 | Item Pekerjaan
A.3.05.3a.1.e :(E-230) Per-m' penetrasi Tiang Kayu dolken atau kayu Kelas II φ18-20 cm (Pricing Table) | (E-230) Per-m' penetrasi Tiang Kayu dolken atau kayu Kelas II φ18-20 cm (Pricing Table) | A.3.05.3a.1.e | Bidang PSDA - SE no.30 Tahun 2025 | Item Pekerjaan
A.3.05.3a.2.a : Per-m’ penetrasi Turap kayu 5/7 cm - tebal 7 cm untuk lebar 1 m’ turap (14,3 Buah) | Per-m’ penetrasi turap / dinding penahan tanah kayu 5/7 cm - tebal 7 cm untuk lebar 1 m’ turap / dinding penahan tanah (14,3 Buah) | A.3.05.3a.2.a | Bidang PSDA - SE no.30 Tahun 2025 | Item Pekerjaan
A.3.05.3a.2.a :Per-m' penetrasi turap kayu 5/7 cm, tebal 7 cm selebar 1 m (14,3 Buah) (Analysis Table) | Per-m' penetrasi turap / dinding penahan tanah kayu 5/7 cm, tebal 7 cm selebar 1 m (14,3 Buah) (Analysis Table) | A.3.05.3a.2.a | Bidang PSDA - SE no.30 Tahun 2025 | Item Pekerjaan
A.3.05.3a.2.b : Per-m’ penetrasi Turap kayu 5/7 cm - tebal 5 cm untuk lebar 1 m’ turap (20 Buah) | Per-m’ penetrasi turap / dinding penahan tanah kayu 5/7 cm - tebal 5 cm untuk lebar 1 m’ turap / dinding penahan tanah (20 Buah) | A.3.05.3a.2.b | Bidang PSDA - SE no.30 Tahun 2025 | Item Pekerjaan
A.3.05.3a.2.b :Per-m' penetrasi turap kayu 5/7 cm, tebal 5 cm selebar 1 m (20 Buah) (Analysis Table) | Per-m' penetrasi turap / dinding penahan tanah kayu 5/7 cm, tebal 5 cm selebar 1 m (20 Buah) (Analysis Table) | A.3.05.3a.2.b | Bidang PSDA - SE no.30 Tahun 2025 | Item Pekerjaan
A.3.05.3a.2.c : Per-m’ penetrasi Turap kayu dolken ø 6-8 cm untuk lebar 1 m’ turap (12,5-16,7 buah) | Per-m’ penetrasi turap / dinding penahan tanah kayu dolken ø 6-8 cm untuk lebar 1 m’ turap / dinding penahan tanah (12,5-16,7 buah) | A.3.05.3a.2.c | Bidang PSDA - SE no.30 Tahun 2025 | Item Pekerjaan
A.3.05.3a.2.c :Per-m' penetrasi turap kayu dolken ø 6 - 8 cm selebar 1 m' (12,5-16,7 Buah) (Analysis Table - Incomplete in provided text) | Per-m' penetrasi turap / dinding penahan tanah kayu dolken ø 6 - 8 cm selebar 1 m' (12,5-16,7 Buah) (Analysis Table - Incomplete in provided text) | A.3.05.3a.2.c | Bidang PSDA - SE no.30 Tahun 2025 | Item Pekerjaan
A.3.05.3a.2.d : Per-m’ penetrasi turap kayu 8/12 - tebal 8 cm selebar 1 m’ (8,33 Buah) Excavator (Std.); Bucket 0,90 m3; 155 HP; Dm 6,6m’ | Per-m’ penetrasi turap / dinding penahan tanah kayu 8/12 - tebal 8 cm selebar 1 m’ (8,33 Buah) excavator / exavator / eksavator (Std.); Bucket 0,90 m3; 155 HP; Dm 6,6m’ | A.3.05.3a.2.d | Bidang PSDA - SE no.30 Tahun 2025 | Item Pekerjaan
A.3.05.3a.2.d : Per-m’ penetrasi Turap kayu 8/12 cm - tebal 8 cm untuk lebar 1 m’ turap (8,33 Buah) | Per-m’ penetrasi turap / dinding penahan tanah kayu 8/12 cm - tebal 8 cm untuk lebar 1 m’ turap / dinding penahan tanah (8,33 Buah) | A.3.05.3a.2.d | Bidang PSDA - SE no.30 Tahun 2025 | Item Pekerjaan
A.3.05.3a.2.e : Per-m’ penetrasi turap kayu 8/12 - tebal 12 cm selebar 1 m’ (12,5 Buah) Excavator (Std.); Bucket 0,90 m3; 155 HP; Dm 6,6m’ | Per-m’ penetrasi turap / dinding penahan tanah kayu 8/12 - tebal 12 cm selebar 1 m’ (12,5 Buah) excavator / exavator / eksavator (Std.); Bucket 0,90 m3; 155 HP; Dm 6,6m’ | A.3.05.3a.2.e | Bidang PSDA - SE no.30 Tahun 2025 | Item Pekerjaan
A.3.05.3a.2.e : Per-m’ penetrasi Turap kayu 8/12 cm - tebal 12 cm untuk lebar 1 m’ turap (12,5 Buah) | Per-m’ penetrasi turap / dinding penahan tanah kayu 8/12 cm - tebal 12 cm untuk lebar 1 m’ turap / dinding penahan tanah (12,5 Buah) | A.3.05.3a.2.e | Bidang PSDA - SE no.30 Tahun 2025 | Item Pekerjaan
A.3.05.3a.La :Per-m' penetrasi Tiang 5/7 cm (Kelas II) (Analysis Table) | Per-m' penetrasi Tiang 5/7 cm (Kelas II) (Analysis Table) | A.3.05.3a.La | Bidang PSDA - SE no.30 Tahun 2025 | Item Pekerjaan
A.3.05.3a.Lb :Per-m' penetrasi Tiang dolken ø 6 - 8 cm (Analysis Table) | Per-m' penetrasi Tiang dolken ø 6 - 8 cm (Analysis Table) | A.3.05.3a.Lb | Bidang PSDA - SE no.30 Tahun 2025 | Item Pekerjaan
A.3.05.3a.Lc :Per-m' penetrasi Tiang cerucuk bambu ø 8 - 10 cm atau Kayu 10 x 10 cm (Analysis Table) | Per-m' penetrasi Tiang cerucuk / cerucug bambu ø 8 - 10 cm atau Kayu 10 x 10 cm (Analysis Table) | A.3.05.3a.Lc | Bidang PSDA - SE no.30 Tahun 2025 | Item Pekerjaan
A.3.05.3a.Ld :Per-m' penetrasi Tiang Kayu 8/12 cm (Kelas II)/ 12 X 12 cm (Analysis Table) | Per-m' penetrasi Tiang Kayu 8/12 cm (Kelas II)/ 12 X 12 cm (Analysis Table) | A.3.05.3a.Ld | Bidang PSDA - SE no.30 Tahun 2025 | Item Pekerjaan
A.3.05.3a.Le :Per-m' penetrasi Tiang Kayu dollken atau Kayu Kelas II f 18 - 20 cm (Analysis Table) | Per-m' penetrasi Tiang Kayu dollken atau Kayu Kelas II f 18 - 20 cm (Analysis Table) | A.3.05.3a.Le | Bidang PSDA - SE no.30 Tahun 2025 | Item Pekerjaan
A.3.05.3b.1.a : Per-m’ penetrasi Tiang pancang beton D 28 cm Excavator Std. 230 HP | Per-m’ penetrasi Tiang pancang beton D 28 cm excavator / exavator / eksavator Std. 230 HP | A.3.05.3b.1.a | Bidang PSDA - SE no.30 Tahun 2025 | Item Pekerjaan
A.3.05.3b.1.b : Per-m’ penetrasi Tiang pancang beton D 32 cm Excavator Std. 230 HP | Per-m’ penetrasi Tiang pancang beton D 32 cm excavator / exavator / eksavator Std. 230 HP | A.3.05.3b.1.b | Bidang PSDA - SE no.30 Tahun 2025 | Item Pekerjaan
A.3.05.3b.1.c : Per-m’ penetrasi tiang pancang Beton ø 10 - 12 cm atau persegi 12 cm Excavator Std. 230 HP | Per-m’ penetrasi tiang pancang Beton ø 10 - 12 cm atau persegi 12 cm excavator / exavator / eksavator Std. 230 HP | A.3.05.3b.1.c | Bidang PSDA - SE no.30 Tahun 2025 | Item Pekerjaan
A.3.05.3b.1.d : Per-m’ penetrasi tiang pancang Beton ø 15 cm atau kotak 15 x 15 cm Excavator Std. 230 HP | Per-m’ penetrasi tiang pancang Beton ø 15 cm atau kotak 15 x 15 cm excavator / exavator / eksavator Std. 230 HP | A.3.05.3b.1.d | Bidang PSDA - SE no.30 Tahun 2025 | Item Pekerjaan
A.3.05.3b.1.e : Per-m’ penetrasi tiang pancang Beton ø 20 cm atau persegi 20 cm Excavator Std. 230 HP | Per-m’ penetrasi tiang pancang Beton ø 20 cm atau persegi 20 cm excavator / exavator / eksavator Std. 230 HP | A.3.05.3b.1.e | Bidang PSDA - SE no.30 Tahun 2025 | Item Pekerjaan
A.3.05.3b.2.a : Per-m’ penetrasi tiang pancang beton Spun ø 30; 6 cm Excavator Std. 230 HP | Per-m’ penetrasi tiang pancang beton Spun ø 30; 6 cm excavator / exavator / eksavator Std. 230 HP | A.3.05.3b.2.a | Bidang PSDA - SE no.30 Tahun 2025 | Item Pekerjaan
A.3.05.3b.2.b : Per-m’ penetrasi tiang pancang beton Spun ø 35; 6,5 cm Excavator Std. 230 HP | Per-m’ penetrasi tiang pancang beton Spun ø 35; 6,5 cm excavator / exavator / eksavator Std. 230 HP | A.3.05.3b.2.b | Bidang PSDA - SE no.30 Tahun 2025 | Item Pekerjaan
A.3.05.3b.2.c : Per-m’ penetrasi tiang pancang beton Spun ø 40; 7,5 cm Excavator Std. 230 HP | Per-m’ penetrasi tiang pancang beton Spun ø 40; 7,5 cm excavator / exavator / eksavator Std. 230 HP | A.3.05.3b.2.c | Bidang PSDA - SE no.30 Tahun 2025 | Item Pekerjaan
A.3.05.3b.3.a : Per-m’ penetrasi tiang pancang beton Spun Persegi ø 40; 7,5 cm Excavator Std. 230 HP | Per-m’ penetrasi tiang pancang beton Spun Persegi ø 40; 7,5 cm excavator / exavator / eksavator Std. 230 HP | A.3.05.3b.3.a | Bidang PSDA - SE no.30 Tahun 2025 | Item Pekerjaan
A.3.05.3b.3.b : Per-m’ penetrasi tiang pancang beton Spun Persegi ø 45; 8 cm Excavator Std. 230 HP | Per-m’ penetrasi tiang pancang beton Spun Persegi ø 45; 8 cm excavator / exavator / eksavator Std. 230 HP | A.3.05.3b.3.b | Bidang PSDA - SE no.30 Tahun 2025 | Item Pekerjaan
A.3.05.3b.4.a : Per-m’ penetrasi beton pre-cast 12 x 30 cm; pjg - 4m'; berat 100 kg/m' Excavator Std. 230 HP | Per-m’ penetrasi beton pre-cast / precast 12 x 30 cm; pjg - 4m'; berat 100 kg/m' excavator / exavator / eksavator Std. 230 HP | A.3.05.3b.4.a | Bidang PSDA - SE no.30 Tahun 2025 | Item Pekerjaan
A.3.05.3b.4.b : Per-m’ penetrasi beton pre-cast 15 x 40 cm; pjg - 4m'; berat 150 kg/m' Excavator Std. 230 HP | Per-m’ penetrasi beton pre-cast / precast 15 x 40 cm; pjg - 4m'; berat 150 kg/m' excavator / exavator / eksavator Std. 230 HP | A.3.05.3b.4.b | Bidang PSDA - SE no.30 Tahun 2025 | Item Pekerjaan
A.3.05.3b.4.c : Per-m’ penetrasi beton pre-cast 22 x 50 cm; pjg - 4m'; berat 275 kg/m' Excavator Std. 230 HP | Per-m’ penetrasi beton pre-cast / precast 22 x 50 cm; pjg - 4m'; berat 275 kg/m' excavator / exavator / eksavator Std. 230 HP | A.3.05.3b.4.c | Bidang PSDA - SE no.30 Tahun 2025 | Item Pekerjaan
A.3.05.3b.4.d : Per-m’ penetrasi beton pre-cast 32 x 50 cm; pjg - 4m'; berat 400 kg/m' Excavator Std. 230 HP | Per-m’ penetrasi beton pre-cast / precast 32 x 50 cm; pjg - 4m'; berat 400 kg/m' excavator / exavator / eksavator Std. 230 HP | A.3.05.3b.4.d | Bidang PSDA - SE no.30 Tahun 2025 | Item Pekerjaan
A.3.05.3b.4.e : Per-m’ penetrasi turap beton pre-cast W-400; lebar 1,0m; pjg - 4 m'; berat 350 kg/m' Excavator Std. 230 HP | Per-m’ penetrasi turap / dinding penahan tanah beton pre-cast / precast W-400; lebar 1,0m; pjg - 4 m'; berat 350 kg/m' excavator / exavator / eksavator Std. 230 HP | A.3.05.3b.4.e | Bidang PSDA - SE no.30 Tahun 2025 | Item Pekerjaan
A.3.05.3b.4.f : Per-m’ penetrasi turap beton pre-cast W-600; lebar 1,0m; pjg - 4 m'; berat 375 kg/m' Excavator Std. 230 HP | Per-m’ penetrasi turap / dinding penahan tanah beton pre-cast / precast W-600; lebar 1,0m; pjg - 4 m'; berat 375 kg/m' excavator / exavator / eksavator Std. 230 HP | A.3.05.3b.4.f | Bidang PSDA - SE no.30 Tahun 2025 | Item Pekerjaan
A.3.05.3c.1.a : Per-m’ penetrasi tiang pancang Baja ø 15 cm atau persegi 15 cm, t=0,63 cm Excavator Std. 230 HP | Per-m’ penetrasi tiang pancang Baja ø 15 cm atau persegi 15 cm, t=0,63 cm excavator / exavator / eksavator Std. 230 HP | A.3.05.3c.1.a | Bidang PSDA - SE no.30 Tahun 2025 | Item Pekerjaan
A.3.05.3c.1.b : Per-m’ penetrasi tiang pancang Baja ø 20 cm atau persegi 20 cm, t=0,9 cm Excavator Std. 230 HP | Per-m’ penetrasi tiang pancang Baja ø 20 cm atau persegi 20 cm, t=0,9 cm excavator / exavator / eksavator Std. 230 HP | A.3.05.3c.1.b | Bidang PSDA - SE no.30 Tahun 2025 | Item Pekerjaan
A.3.05.3c.1.c : Per-m’ penetrasi tiang pancang Baja ø 25 cm atau persegi 25 cm, t=1,2 cm Excavator Std. 230 HP | Per-m’ penetrasi tiang pancang Baja ø 25 cm atau persegi 25 cm, t=1,2 cm excavator / exavator / eksavator Std. 230 HP | A.3.05.3c.1.c | Bidang PSDA - SE no.30 Tahun 2025 | Item Pekerjaan
A.3.05.3c.1.d : Per-m’ penetrasi tiang pancang Baja ø 30 cm atau persegi 30 cm, t=1,2 cm Excavator Std. 230 HP | Per-m’ penetrasi tiang pancang Baja ø 30 cm atau persegi 30 cm, t=1,2 cm excavator / exavator / eksavator Std. 230 HP | A.3.05.3c.1.d | Bidang PSDA - SE no.30 Tahun 2025 | Item Pekerjaan
A.3.05.3c.1.e : Per-m’ penetrasi tiang pancang Baja ø 35 cm atau persegi 35 cm, t=1,6 cm Excavator Std. 230 HP | Per-m’ penetrasi tiang pancang Baja ø 35 cm atau persegi 35 cm, t=1,6 cm excavator / exavator / eksavator Std. 230 HP | A.3.05.3c.1.e | Bidang PSDA - SE no.30 Tahun 2025 | Item Pekerjaan
A.3.05.3c.1.f : Per-m’ penetrasi tiang pancang Baja ø 40 cm atau persegi 40 cm, t=2,2 cm Excavator Std. 230 HP | Per-m’ penetrasi tiang pancang Baja ø 40 cm atau persegi 40 cm, t=2,2 cm excavator / exavator / eksavator Std. 230 HP | A.3.05.3c.1.f | Bidang PSDA - SE no.30 Tahun 2025 | Item Pekerjaan
A.3.05.3c.2.a : Per-m’ penetrasi turap Baja profil Larsen 400x100x10,5 mm; 48 kg/m’ Excavator Std. 230 HP | Per-m’ penetrasi turap / dinding penahan tanah Baja profil Larsen 400x100x10,5 mm; 48 kg/m’ excavator / exavator / eksavator Std. 230 HP | A.3.05.3c.2.a | Bidang PSDA - SE no.30 Tahun 2025 | Item Pekerjaan
A.3.05.4a.1 : 1 m’ Pengelasan las listrik (semi-mekanis) untuk tebal 5 mm | 1 m’ Pengelasan las listrik (semi-mekanis) untuk tebal 5 mm | A.3.05.4a.1 | Bidang PSDA - SE no.30 Tahun 2025 | Item Pekerjaan
A.3.05.4a.2 : 1 m’ Pengelasan las listrik (mekanis) untuk tebal 6 mm | 1 m’ Pengelasan las listrik (mekanis) untuk tebal 6 mm | A.3.05.4a.2 | Bidang PSDA - SE no.30 Tahun 2025 | Item Pekerjaan
A.3.05.4a.3 : 1 m’ Pengelasan las listrik (mekanis) untuk tebal 10 mm | 1 m’ Pengelasan las listrik (mekanis) untuk tebal 10 mm | A.3.05.4a.3 | Bidang PSDA - SE no.30 Tahun 2025 | Item Pekerjaan
A.3.05.4b.1.a : Cabut dan muat 1 Btg Turap Baja 400x100x10,5 mm; 48 kg/m' ke DT Excavator Std. 155 HP | Cabut dan muat 1 batang turap / dinding penahan tanah Baja 400x100x10,5 mm; 48 kg/m' ke DT / Dump Truck excavator / exavator / eksavator Std. 155 HP | A.3.05.4b.1.a | Bidang PSDA - SE no.30 Tahun 2025 | Item Pekerjaan
A.3.05.4b.1.b : Cabut dan muat 1 Btg tiang pancang Baja ∅ 15cm atau persegi 15 cm ke DT Excavator Std. 155 HP | Cabut dan muat 1 batang tiang pancang Baja ∅ 15cm atau persegi 15 cm ke DT / Dump Truck excavator / exavator / eksavator Std. 155 HP | A.3.05.4b.1.b | Bidang PSDA - SE no.30 Tahun 2025 | Item Pekerjaan
A.3.05.4b.1.c : Cabut dan muat 1 Btg Tiang Pancang Baja ∅ 20 cm atau persegi 20 cm ke DT Excavator Std. 155 HP | Cabut dan muat 1 batang Tiang Pancang Baja ∅ 20 cm atau persegi 20 cm ke DT / Dump Truck excavator / exavator / eksavator Std. 155 HP | A.3.05.4b.1.c | Bidang PSDA - SE no.30 Tahun 2025 | Item Pekerjaan
A.3.05.4b.1.d : Cabut dan muat 1 Btg Tiang kayu 8/12 cm (Kelas I) - pjg 4 m' ke DT Excavator Std. 155 HP | Cabut dan muat 1 batang Tiang kayu 8/12 cm (Kelas I) - pjg 4 m' ke DT / Dump Truck excavator / exavator / eksavator Std. 155 HP | A.3.05.4b.1.d | Bidang PSDA - SE no.30 Tahun 2025 | Item Pekerjaan
A.3.05.4c.1 : Angkut dan turunkan 1 Batang Tiang Pancang dan/atau Balok kayu 8/12 cm (Kelas I), jarak 250 m' *Dump Truck - 4 Ton; Bak 4 m3* | Angkut dan turunkan 1 Batang Tiang Pancang dan/atau Balok kayu 8/12 cm (Kelas I), jarak 250 m' *Dump Truck - 4 Ton; Bak 4 m3* | A.3.05.4c.1 | Bidang PSDA - SE no.30 Tahun 2025 | Item Pekerjaan
A.3.05.4c.2 : Angkut dan turunkan 1 Batang Tiang Pancang dan/atau Balok kayu 8/12 cm (Kelas I), jarak 500 m' *Dump Truck - 4 Ton; Bak 4 m3* | Angkut dan turunkan 1 Batang Tiang Pancang dan/atau Balok kayu 8/12 cm (Kelas I), jarak 500 m' *Dump Truck - 4 Ton; Bak 4 m3* | A.3.05.4c.2 | Bidang PSDA - SE no.30 Tahun 2025 | Item Pekerjaan
A.3.05.5 : Pemancangan Tiang Pancang Via Laut Crawler Crane + Vibro Hammer | Pemancangan Tiang Pancang Via Laut Crawler Crane + Vibro Hammer | A.3.05.5 | Bidang PSDA - SE no.30 Tahun 2025 | Item Pekerjaan
A.3.05.5a :Penetrasi Tiang Baja Via Laut | Penetrasi Tiang Baja Via Laut | A.3.05.5a | Bidang PSDA - SE no.30 Tahun 2025 | Item Pekerjaan
A.3.05.5b :Pemasangan Tiang Pipa Beton dengan Metode Innerboring melalui badan air | Pemasangan Tiang Pipa Beton dengan Metode Innerboring melalui badan air | A.3.05.5b | Bidang PSDA - SE no.30 Tahun 2025 | Item Pekerjaan
A.3.05.Ib.3.a :(DDH) Per-m' penetrasi Tiang Beton Spun Persegi ø 40; 7,5 cm | (DDH) Per-m' penetrasi Tiang Beton Spun Persegi ø 40; 7,5 cm | A.3.05.Ib.3.a | Bidang PSDA - SE no.30 Tahun 2025 | Item Pekerjaan
A.3.05.Ib.3.b :(DDH) Per-m' penetrasi Tiang Beton Spun Persegi ø 45; 8 cm | (DDH) Per-m' penetrasi Tiang Beton Spun Persegi ø 45; 8 cm | A.3.05.Ib.3.b | Bidang PSDA - SE no.30 Tahun 2025 | Item Pekerjaan
A.3.05.Ib.4.e :(DDH) Per-m' penetrasi Turap Beton tulang pre-cast W-400; lebar 1,0 m; pjg - 4 m'; berat 350 kg/m’ | (DDH) Per-m' penetrasi turap / dinding penahan tanah Beton tulang pre-cast / precast W-400; lebar 1,0 m; pjg - 4 m'; berat 350 kg/m’ | A.3.05.Ib.4.e | Bidang PSDA - SE no.30 Tahun 2025 | Item Pekerjaan
A.3.06.1a :pengeboran 1 m³ pondasi tiang bor ø 60 cm | pengeboran 1 m³ pondasi tiang bor ø 60 cm | A.3.06.1a | Bidang PSDA - SE no.30 Tahun 2025 | Item Pekerjaan
A.3.06.1b :Penulangan dan Pengecoran 1 m’ Pondasi Tiang Bor Ø 60 cm, campuran beton semi Mekanis | Penulangan dan Pengecoran 1 m’ Pondasi Tiang Bor Ø 60 cm, campuran beton semi Mekanis | A.3.06.1b | Bidang PSDA - SE no.30 Tahun 2025 | Item Pekerjaan
A.3.06.2a :pengeboran 1 m³ pondasi tiang bor ø 80 cm | pengeboran 1 m³ pondasi tiang bor ø 80 cm | A.3.06.2a | Bidang PSDA - SE no.30 Tahun 2025 | Item Pekerjaan
A.3.06.2b :Penulangan dan pengecoran 1 m³ pondasi tiang bor ø 80 cm, campuran beton semi mikanis | Penulangan dan pengecoran 1 m³ pondasi tiang bor ø 80 cm, campuran beton semi mikanis | A.3.06.2b | Bidang PSDA - SE no.30 Tahun 2025 | Item Pekerjaan
A.3.06.3a :Pengeboran 1 m³ pondasi tiang bor ø 100 cm | Pengeboran 1 m³ pondasi tiang bor ø 100 cm | A.3.06.3a | Bidang PSDA - SE no.30 Tahun 2025 | Item Pekerjaan
A.3.06.3b :Penulangan dan pengecoran 1 m³ pondasi tiang bor ø 100 cm, campuran beton semi mikanis | Penulangan dan pengecoran 1 m³ pondasi tiang bor ø 100 cm, campuran beton semi mikanis | A.3.06.3b | Bidang PSDA - SE no.30 Tahun 2025 | Item Pekerjaan
A.3.06.3c :Penulangan dan pengecoran 1 m³ pondasi tiang bor ø 100 cm, campuran beton Ready mix | Penulangan dan pengecoran 1 m³ pondasi tiang bor ø 100 cm, campuran beton Ready mix | A.3.06.3c | Bidang PSDA - SE no.30 Tahun 2025 | Item Pekerjaan
A.3.06.3d. :Penulangan + Pengecoran 1 m’ Pondasi Tiang Bor φ 100 cm, dari Batching Plant diangkut Truck Mixer Beton | Penulangan + Pengecoran 1 m’ Pondasi Tiang Bor φ 100 cm, dari Batching Plant diangkut Truck Mixer Beton | A.3.06.3d. | Bidang PSDA - SE no.30 Tahun 2025 | Item Pekerjaan
A.3.06.4a :Pengeboran 1 m’ Pondasi Tiang Bor φ 120 cm | Pengeboran 1 m’ Pondasi Tiang Bor φ 120 cm | A.3.06.4a | Bidang PSDA - SE no.30 Tahun 2025 | Item Pekerjaan
A.3.06.4b :Penulangan dan Pengecoran 1 m’ Pondasi Tiang Bor φ 120 cm, campuran beton semi Mekanis | Penulangan dan Pengecoran 1 m’ Pondasi Tiang Bor φ 120 cm, campuran beton semi Mekanis | A.3.06.4b | Bidang PSDA - SE no.30 Tahun 2025 | Item Pekerjaan
A.3.06.4c :Penulangan dan Pengecoran 1 m’ Pondasi Tiang Bor φ 120 cm, campuran beton Ready Mix | Penulangan dan Pengecoran 1 m’ Pondasi Tiang Bor φ 120 cm, campuran beton Ready Mix | A.3.06.4c | Bidang PSDA - SE no.30 Tahun 2025 | Item Pekerjaan
A.3.06.4d :Penulangan + Pengecoran 1 m’ Pondasi Tiang Bor φ 120 cm, dari Batching Plant diangkut Truck Mixer Beton | Penulangan + Pengecoran 1 m’ Pondasi Tiang Bor φ 120 cm, dari Batching Plant diangkut Truck Mixer Beton | A.3.06.4d | Bidang PSDA - SE no.30 Tahun 2025 | Item Pekerjaan
A.3.06.5a :Pengeboran 1 m’ Pondasi Tiang Bor φ 160 cm | Pengeboran 1 m’ Pondasi Tiang Bor φ 160 cm | A.3.06.5a | Bidang PSDA - SE no.30 Tahun 2025 | Item Pekerjaan
A.3.06.5b :Penulangan dan Pengecoran 1 m’ Pondasi Tiang Bor φ 160 cm, campuran beton semi Mekanis | Penulangan dan Pengecoran 1 m’ Pondasi Tiang Bor φ 160 cm, campuran beton semi Mekanis | A.3.06.5b | Bidang PSDA - SE no.30 Tahun 2025 | Item Pekerjaan
A.3.06.5c :Penulangan dan Pengecoran 1 m’ Pondasi Tiang Bor φ 160 cm, campuran beton Ready Mix | Penulangan dan Pengecoran 1 m’ Pondasi Tiang Bor φ 160 cm, campuran beton Ready Mix | A.3.06.5c | Bidang PSDA - SE no.30 Tahun 2025 | Item Pekerjaan
A.3.06.5d :Penulangan + Pengecoran 1 m’ Pondasi Tiang Bor φ 160 cm, dari Batching Plant diangkut Truck Mixer Beton | Penulangan + Pengecoran 1 m’ Pondasi Tiang Bor φ 160 cm, dari Batching Plant diangkut Truck Mixer Beton | A.3.06.5d | Bidang PSDA - SE no.30 Tahun 2025 | Item Pekerjaan
A.3.06.6a :Pengeboran 1 m’ Pondasi Tiang Bor φ 180 cm | Pengeboran 1 m’ Pondasi Tiang Bor φ 180 cm | A.3.06.6a | Bidang PSDA - SE no.30 Tahun 2025 | Item Pekerjaan
A.3.06.6b :Penulangan dan Pengecoran 1 m’ Pondasi Tiang Bor φ 180 cm, campuran beton semi Mekanis | Penulangan dan Pengecoran 1 m’ Pondasi Tiang Bor φ 180 cm, campuran beton semi Mekanis | A.3.06.6b | Bidang PSDA - SE no.30 Tahun 2025 | Item Pekerjaan
A.3.06.6c :Penulangan dan Pengecoran 1 m’ Pondasi Tiang Bor φ 180 cm, campuran beton Ready Mix | Penulangan dan Pengecoran 1 m’ Pondasi Tiang Bor φ 180 cm, campuran beton Ready Mix | A.3.06.6c | Bidang PSDA - SE no.30 Tahun 2025 | Item Pekerjaan
A.3.06.6d :Pemalangan + Pengecoran 1 m’ Pondasi Tiang Bor Ø 180 cm, dari Batching Plant diangkut Truck Mixer Beton | Pemalangan + Pengecoran 1 m’ Pondasi Tiang Bor Ø 180 cm, dari Batching Plant diangkut Truck Mixer Beton | A.3.06.6d | Bidang PSDA - SE no.30 Tahun 2025 | Item Pekerjaan
A.3.06.7a :Pemasangan Besi Bore Pile dia. 80cm | Pemasangan Besi Bore Pile dia. 80cm | A.3.06.7a | Bidang PSDA - SE no.30 Tahun 2025 | Item Pekerjaan
A.3.06.8a :Preboring diameter 0,3 m | Preboring diameter 0,3 m | A.3.06.8a | Bidang PSDA - SE no.30 Tahun 2025 | Item Pekerjaan
A.3.07.1 : Pemasangan Armor Secara Mekanis (Wheel Loader & Excavator) | Pemasangan Armor Secara Mekanis (Wheel Loader & excavator / exavator / eksavator) | A.3.07.1 | Bidang PSDA - SE no.30 Tahun 2025 | Item Pekerjaan
A.3.07.1a : Memuat, mengangkut dan memasang 1 m³ Armor Kubus Beton 0,3 m' atau Armor Kubus Batu Alam ± 60 kg | Memuat, mengangkut dan memasang 1 m³ Armor Kubus Beton 0,3 m' atau Armor Kubus Batu Alam ± 60 kg | A.3.07.1a | Bidang PSDA - SE no.30 Tahun 2025 | Item Pekerjaan
A.3.07.1b : Memuat, mengangkut dan memasang 1 m³ Armor Kubus Beton 0,4 m' atau Armor Kubus Batu Alam ± 150 kg | Memuat, mengangkut dan memasang 1 m³ Armor Kubus Beton 0,4 m' atau Armor Kubus Batu Alam ± 150 kg | A.3.07.1b | Bidang PSDA - SE no.30 Tahun 2025 | Item Pekerjaan
A.3.07.1c : Memuat, mengangkut dan memasang 1 m³ Armor Kubus Beton 0,6 m' atau Armor Kubus Batu Alam ± 500 kg | Memuat, mengangkut dan memasang 1 m³ Armor Kubus Beton 0,6 m' atau Armor Kubus Batu Alam ± 500 kg | A.3.07.1c | Bidang PSDA - SE no.30 Tahun 2025 | Item Pekerjaan
A.3.07.1d : Memuat, mengangkut dan memasang 1 m³ Armor Kubus Beton Berongga 0,6 m¹ | Memuat, mengangkut dan memasang 1 m³ Armor Kubus Beton Berongga 0,6 m¹ | A.3.07.1d | Bidang PSDA - SE no.30 Tahun 2025 | Item Pekerjaan
A.3.07.1e : Memuat, mengangkut dan memasang 1 m³ Armor Blok Beton Bergigi | Memuat, mengangkut dan memasang 1 m³ Armor Blok Beton Bergigi | A.3.07.1e | Bidang PSDA - SE no.30 Tahun 2025 | Item Pekerjaan
A.3.07.1f : Memuat, mengangkut dan memasang 1 m³ Armor Blok Beton 3B (Berkait, Berongga dan Bertangga) | Memuat, mengangkut dan memasang 1 m³ Armor Blok Beton 3B (Berkait, Berongga dan Bertangga) | A.3.07.1f | Bidang PSDA - SE no.30 Tahun 2025 | Item Pekerjaan
A.3.07.1g : Memuat, mengangkut dan memasang 1 m³ Armor Blok Beton 0,4 Ton quadripod, tetrapod, dolos, tribar, dll. | Memuat, mengangkut dan memasang 1 m³ Armor Blok Beton 0,4 Ton quadripod, tetrapod, dolos, tribar, dll. | A.3.07.1g | Bidang PSDA - SE no.30 Tahun 2025 | Item Pekerjaan
A.3.07.1h : Memuat, mengangkut dan memasang 1 m³ Armor Blok Beton 0,5 Ton quadripod, tetrapod, dolos, tribar, dll. | Memuat, mengangkut dan memasang 1 m³ Armor Blok Beton 0,5 Ton quadripod, tetrapod, dolos, tribar, dll. | A.3.07.1h | Bidang PSDA - SE no.30 Tahun 2025 | Item Pekerjaan
A.3.07.1i : Memuat, mengangkut dan memasang 1 m³ Armor Blok Beton 0,75 Ton quadripod, tetrapod, dolos, tribar, dll. | Memuat, mengangkut dan memasang 1 m³ Armor Blok Beton 0,75 Ton quadripod, tetrapod, dolos, tribar, dll. | A.3.07.1i | Bidang PSDA - SE no.30 Tahun 2025 | Item Pekerjaan
A.3.07.1j : Memuat, mengangkut dan memasang 1 m³ Armor Blok Beton 1,0 Ton quadripod, tetrapod, dolos, tribar, dll. | Memuat, mengangkut dan memasang 1 m³ Armor Blok Beton 1,0 Ton quadripod, tetrapod, dolos, tribar, dll. | A.3.07.1j | Bidang PSDA - SE no.30 Tahun 2025 | Item Pekerjaan
A.3.07.1k : Memuat, mengangkut dan memasang 1 m³ Armor Blok Beton 1,5 Ton quadripod, tetrapod, dolos, tribar, dll. | Memuat, mengangkut dan memasang 1 m³ Armor Blok Beton 1,5 Ton quadripod, tetrapod, dolos, tribar, dll. | A.3.07.1k | Bidang PSDA - SE no.30 Tahun 2025 | Item Pekerjaan
A.3.07.1l : Memuat, mengangkut dan memasang 1 m³ Armor Blok Beton 2,0 Ton quadripod, tetrapod, dolos, tribar, dll. | Memuat, mengangkut dan memasang 1 m³ Armor Blok Beton 2,0 Ton quadripod, tetrapod, dolos, tribar, dll. | A.3.07.1l | Bidang PSDA - SE no.30 Tahun 2025 | Item Pekerjaan
A.3.07.1m : Memuat, mengangkut dan memasang 1 m³ Armor Blok Beton 2,5 Ton quadripod, tetrapod, dolos, tribar, dll. | Memuat, mengangkut dan memasang 1 m³ Armor Blok Beton 2,5 Ton quadripod, tetrapod, dolos, tribar, dll. | A.3.07.1m | Bidang PSDA - SE no.30 Tahun 2025 | Item Pekerjaan
A.3.07.2 : Penafisan Berat Batu Berdasarkan Ukuran Batu | Penafisan Berat Batu Berdasarkan Ukuran Batu | A.3.07.2 | Bidang PSDA - SE no.30 Tahun 2025 | Item Pekerjaan
A.3.07.2a.1 : Penafisan Batu untuk rentang berat 1 kg - 100 kg per buah. | Penafisan Batu untuk rentang berat 1 kg - 100 kg per buah. | A.3.07.2a.1 | Bidang PSDA - SE no.30 Tahun 2025 | Item Pekerjaan
A.3.07.2a.2 : Penafisan Batu untuk rentang berat 100 kg - 400 kg per-buah. | Penafisan Batu untuk rentang berat 100 kg - 400 kg per-buah. | A.3.07.2a.2 | Bidang PSDA - SE no.30 Tahun 2025 | Item Pekerjaan
A.3.07.2a.3 : Penafisan Batu untuk rentang berat 400 kg - 800 kg per-buah. | Penafisan Batu untuk rentang berat 400 kg - 800 kg per-buah. | A.3.07.2a.3 | Bidang PSDA - SE no.30 Tahun 2025 | Item Pekerjaan
A.3.07.2b : ANALISIS BIAYA OPERASI ALAT BERAT PEKERJAAN DI PANTAI | ANALISIS BIAYA OPERASI ALAT BERAT DI PANTAI | A.3.07.2b | Bidang PSDA - SE no.30 Tahun 2025 | Item Pekerjaan
A.3.07.2b.1 : 1 m³ Pasangan batu 1 kg - 3 kg | 1 m³ Pasangan batu 1 kg - 3 kg | A.3.07.2b.1 | Bidang PSDA - SE no.30 Tahun 2025 | Item Pekerjaan
A.3.07.2b.10 : 1 m³ Pasangan batu 300 kg - 400 kg | 1 m³ Pasangan batu 300 kg - 400 kg | A.3.07.2b.10 | Bidang PSDA - SE no.30 Tahun 2025 | Item Pekerjaan
A.3.07.2b.11 : 1 m³ Pasangan batu 400 kg - 500 kg | 1 m³ Pasangan batu 400 kg - 500 kg | A.3.07.2b.11 | Bidang PSDA - SE no.30 Tahun 2025 | Item Pekerjaan
A.3.07.2b.12 : 1 m³ Pasangan batu 500 kg - 650 kg | 1 m³ Pasangan batu 500 kg - 650 kg | A.3.07.2b.12 | Bidang PSDA - SE no.30 Tahun 2025 | Item Pekerjaan
A.3.07.2b.13 : 1 m³ Pasangan batu 650 kg - 800 kg | 1 m³ Pasangan batu 650 kg - 800 kg | A.3.07.2b.13 | Bidang PSDA - SE no.30 Tahun 2025 | Item Pekerjaan
A.3.07.2b.14 : 1 m³ Pasangan batu 800 kg - 1000 kg | 1 m³ Pasangan batu 800 kg - 1000 kg | A.3.07.2b.14 | Bidang PSDA - SE no.30 Tahun 2025 | Item Pekerjaan
A.3.07.2b.2 : 1 m³ Pasangan batu 3 kg - 5 kg | 1 m³ Pasangan batu 3 kg - 5 kg | A.3.07.2b.2 | Bidang PSDA - SE no.30 Tahun 2025 | Item Pekerjaan
A.3.07.2b.3 : 1 m³ Pasangan batu 5 kg - 10 kg | 1 m³ Pasangan batu 5 kg - 10 kg | A.3.07.2b.3 | Bidang PSDA - SE no.30 Tahun 2025 | Item Pekerjaan
A.3.07.2b.4 : 1 m³ Pasangan batu 10 kg - 30 kg | 1 m³ Pasangan batu 10 kg - 30 kg | A.3.07.2b.4 | Bidang PSDA - SE no.30 Tahun 2025 | Item Pekerjaan
A.3.07.2b.5 : 1 m³ Pasangan batu 30 kg - 50 kg | 1 m³ Pasangan batu 30 kg - 50 kg | A.3.07.2b.5 | Bidang PSDA - SE no.30 Tahun 2025 | Item Pekerjaan
A.3.07.2b.6 : 1 m³ Pasangan batu 50 kg - 100 kg | 1 m³ Pasangan batu 50 kg - 100 kg | A.3.07.2b.6 | Bidang PSDA - SE no.30 Tahun 2025 | Item Pekerjaan
A.3.07.2b.7 : 1 m³ Pasangan batu 100 kg - 200 kg | 1 m³ Pasangan batu 100 kg - 200 kg | A.3.07.2b.7 | Bidang PSDA - SE no.30 Tahun 2025 | Item Pekerjaan
A.3.07.2b.8 : 1 m³ Pasangan batu 200 kg - 300 kg | 1 m³ Pasangan batu 200 kg - 300 kg | A.3.07.2b.8 | Bidang PSDA - SE no.30 Tahun 2025 | Item Pekerjaan
A.3.07.2b.9 : 1 m³ Pasangan batu 200 kg - 500 kg | 1 m³ Pasangan batu 200 kg - 500 kg | A.3.07.2b.9 | Bidang PSDA - SE no.30 Tahun 2025 | Item Pekerjaan
A.3.07.3a : Pasangan 1 m³ Bronjong PK pakai Excavator Standar di atas Ponton-1 | Pasangan 1 m³ Bronjong PK pakai excavator / exavator / eksavator Standar di atas Ponton-1 | A.3.07.3a | Bidang PSDA - SE no.30 Tahun 2025 | Item Pekerjaan
A.3.07.3b : Pasangan 1-unit Bronjong Pelindung Kaki pakai CT | Pasangan 1-unit Bronjong Pelindung Kaki pakai CT | A.3.07.3b | Bidang PSDA - SE no.30 Tahun 2025 | Item Pekerjaan
A.3.07.3c.1 : Pasangan 1-unit 1,5 Ton Bronjong Pelindung Kaki Tambang Nylon pakai Kapal Kayu | Pasangan 1-unit 1,5 Ton Bronjong Pelindung Kaki Tambang Nylon pakai Kapal Kayu | A.3.07.3c.1 | Bidang PSDA - SE no.30 Tahun 2025 | Item Pekerjaan
A.3.07.3c.2 : Pasangan 1 m³ Kubus Berongga 60 cm pakai Kapal Kayu | Pasangan 1 m³ Kubus Berongga 60 cm pakai Kapal Kayu | A.3.07.3c.2 | Bidang PSDA - SE no.30 Tahun 2025 | Item Pekerjaan
A.3.07.3c.3 : Pemasangan 1,5 Ton Armor Kubus/Tetrapod/Komponen Bangunan Pantai pakai Kapal (Water Based) | Pemasangan 1,5 Ton Armor Kubus/Tetrapod/Komponen Bangunan Pantai pakai Kapal (Water Based) | A.3.07.3c.3 | Bidang PSDA - SE no.30 Tahun 2025 | Item Pekerjaan
A.3.07.3c.4 : Memuat/menurunkan/pemasangan 1 Ton barang/material ke/dari Sarana Angkutan Land Based | Memuat/menurunkan/pemasangan 1 Ton barang/material ke/dari Sarana Angkutan Land Based | A.3.07.3c.4 | Bidang PSDA - SE no.30 Tahun 2025 | Item Pekerjaan
A.3.07.4a.1 : Memotong dan mengobras 1 m² Karung Geotekstil untuk dijadikan Geotube | Memotong dan mengobras 1 m² Karung geotekstil / geotextil untuk dijadikan Geotube | A.3.07.4a.1 | Bidang PSDA - SE no.30 Tahun 2025 | Item Pekerjaan
A.3.07.4a.2 : Pembuatan Karung Geotekstil untuk Geotube, Opsi-1: berdasarkan luas bahan geotekstil | Pembuatan Karung geotekstil / geotextil untuk Geotube, Opsi-1: berdasarkan luas bahan geotekstil / geotextil | A.3.07.4a.2 | Bidang PSDA - SE no.30 Tahun 2025 | Item Pekerjaan
A.3.07.4a.3 : Pembuatan Karung Geotekstil untuk Geotube, Opsi-2: berdasarkan panjang Jahitan per-m' @2 x jahit | Pembuatan Karung geotekstil / geotextil untuk Geotube, Opsi-2: berdasarkan panjang Jahitan per-m' @2 x jahit | A.3.07.4a.3 | Bidang PSDA - SE no.30 Tahun 2025 | Item Pekerjaan
A.3.07.4a.4 : Menjahit 1 m' @ 2 x lintasan Karung Geotekstil menggunakan Mesin jahit portable | Menjahit 1 m' @ 2 x lintasan Karung geotekstil / geotextil menggunakan Mesin jahit portable | A.3.07.4a.4 | Bidang PSDA - SE no.30 Tahun 2025 | Item Pekerjaan
A.3.07.4b.1 : Pemasangan per-1m' Score Apron Ø 50cm @ 20 m' | Pemasangan per-1m' Score Apron Ø 50cm @ 20 m' | A.3.07.4b.1 | Bidang PSDA - SE no.30 Tahun 2025 | Item Pekerjaan
A.3.07.4b.2 : Pemasangan per- 1 m' panjang Geotube L=20 m' dan T=1,5m', secara mekanis | Pemasangan per- 1 m' panjang Geotube L=20 m' dan T=1,5m', secara mekanis | A.3.07.4b.2 | Bidang PSDA - SE no.30 Tahun 2025 | Item Pekerjaan
A.3.07.4b.3 : 1 m² Pengelasan Geotekstil ketebalan sedang dengan pengelasan; secara Semi mekanis | 1 m² Pengelasan geotekstil / geotextil ketebalan sedang dengan pengelasan; secara Semi mekanis | A.3.07.4b.3 | Bidang PSDA - SE no.30 Tahun 2025 | Item Pekerjaan
A.3.07.4b.4 : 1 m² Pengelasan Geosynthetic Clay Liner (GCL); secara Semi mekanis | 1 m² Pengelasan Geosynthetic Clay Liner (GCL); secara Semi mekanis | A.3.07.4b.4 | Bidang PSDA - SE no.30 Tahun 2025 | Item Pekerjaan
A.3.07.4b.5 : 1 m² Pengelasan Geogrid; secara Semi mekanis | 1 m² Pengelasan Geogrid; secara Semi mekanis | A.3.07.4b.5 | Bidang PSDA - SE no.30 Tahun 2025 | Item Pekerjaan
A.3.07.4b.6.a : Pasir hasil sedot dari Lepas Pantai diangkut ke Lokasi Pekerjaan, cara Semi-Mekanis | Pasir hasil sedot dari Lepas Pantai diangkut ke Lokasi , cara Semi-Mekanis | A.3.07.4b.6.a | Bidang PSDA - SE no.30 Tahun 2025 | Item Pekerjaan
A.3.07.4b.6.b : Pasir hasil sedot dari Lepas Pantai diangkut ke Lokasi Pekerjaan, cara Mekanis | Pasir hasil sedot dari Lepas Pantai diangkut ke Lokasi , cara Mekanis | A.3.07.4b.6.b | Bidang PSDA - SE no.30 Tahun 2025 | Item Pekerjaan
A.3.07.4b.6.c : Pasir dari darat (Quarry) diangkut ke Lokasi Pekerjaan, cara Mekanis | Pasir dari darat (Quarry) diangkut ke Lokasi , cara Mekanis | A.3.07.4b.6.c | Bidang PSDA - SE no.30 Tahun 2025 | Item Pekerjaan
A.3.07.4b.7.a : Pengisian 1 m³ campuran 80% air + 20% pasir ke dalam Score Apron di lokasi PEGAR | Pengisian 1 m³ campuran 80% air + 20% pasir ke dalam Score Apron di lokasi PEGAR | A.3.07.4b.7.a | Bidang PSDA - SE no.30 Tahun 2025 | Item Pekerjaan
A.3.07.4b.7.b : Opsi-1: Pengisian 1 m³ campuran 80% air + 20% pasir ke dalam Geotube di lokasi PEGAR | Opsi-1: Pengisian 1 m³ campuran 80% air + 20% pasir ke dalam Geotube di lokasi PEGAR | A.3.07.4b.7.b | Bidang PSDA - SE no.30 Tahun 2025 | Item Pekerjaan
A.3.07.4b.7.c : Opsi-2: Pengisian 1 m³ campuran 80% air + 20% pasir (Semi-Mekanis) PEGAR | Opsi-2: Pengisian 1 m³ campuran 80% air + 20% pasir (Semi-Mekanis) PEGAR | A.3.07.4b.7.c | Bidang PSDA - SE no.30 Tahun 2025 | Item Pekerjaan
A.3.07.4b.7.d : Opsi-3: Pengisian 1 m³ campuran 80% air + 20% pasir (Mekanis) PEGAR | Opsi-3: Pengisian 1 m³ campuran 80% air + 20% pasir (Mekanis) PEGAR | A.3.07.4b.7.d | Bidang PSDA - SE no.30 Tahun 2025 | Item Pekerjaan
A.3.07.5a : Memuat 1 unit Tetrapod 2,5 ton dengan TC (beban maksimum 25 ton) ke Trailer/Kapal | Memuat 1 unit Tetrapod 2,5 ton dengan TC (beban maksimum 25 ton) ke Trailer/Kapal | A.3.07.5a | Bidang PSDA - SE no.30 Tahun 2025 | Item Pekerjaan
A.3.07.5b : Menurunkan dan memasang 1 unit Tetrapod 2,5 ton dg TC, Arm 78 m (beban maksimum 35 ton) sebagai Pemecah Gelombang | Menurunkan dan memasang 1 unit Tetrapod 2,5 ton dengan TC, Arm 78 m (beban maksimum 35 ton) sebagai Pemecah Gelombang | A.3.07.5b | Bidang PSDA - SE no.30 Tahun 2025 | Item Pekerjaan
A.3.07.5c : Angkut 2 unit Tetrapod @2,5 Ton dengan Trailer (beban maksimum 20 ton) sejauh 1,6 Km | Angkut 2 unit Tetrapod @2,5 Ton dengan Trailer (beban maksimum 20 ton) sejauh 1,6 Km | A.3.07.5c | Bidang PSDA - SE no.30 Tahun 2025 | Item Pekerjaan
A.3.07.5d : Angkut 1 unit Tetrapod 2,5 Ton dengan Kapal (beban maksimum 100 ton) sejauh 2,6 Km | Angkut 1 unit Tetrapod 2,5 Ton dengan Kapal (beban maksimum 100 ton) sejauh 2,6 Km | A.3.07.5d | Bidang PSDA - SE no.30 Tahun 2025 | Item Pekerjaan
A.3.07.6.a : Pemasangan 1 m' Patok Pelurus PEGAR | Pemasangan 1 m' Patok Pelurus PEGAR | A.3.07.6.a | Bidang PSDA - SE no.30 Tahun 2025 | Item Pekerjaan
A.3.07.Zb : ANALISIS BIAYA OPERASI ALAT PASANGAN BATU LAPISAN INTI ATAU LAPISAN PENGISI ANTARA | ANALISIS BIAYA OPERASI ALAT PASANGAN BA / Bangunan Air BATU LAPISAN INTI ATAU LAPISAN PENGISI ANTARA | A.3.07.Zb | Bidang PSDA - SE no.30 Tahun 2025 | Item Pekerjaan
A.3.08.1a.1 : Pengeboran 1 m' Sumur Bor Air Tanah Dangkal Ø 1'' – 1,25'' pada tanah sedang (biasa) | Pengeboran 1 m' Sumur Bor Air Tanah Dangkal Ø 1'' – 1,25'' pada tanah sedang (biasa) | A.3.08.1a.1 | Bidang PSDA - SE no.30 Tahun 2025 | Item Pekerjaan
A.3.08.1a.2 : Pengeboran 1 m' Sumur Bor Air Tanah Dangkal Ø 1'' – 1,25'' pada Tanah Keras/Cadas sangat padat dan batuan lunak | Pengeboran 1 m' Sumur Bor Air Tanah Dangkal Ø 1'' – 1,25'' pada Tanah Keras/Cadas sangat padat dan batuan lunak | A.3.08.1a.2 | Bidang PSDA - SE no.30 Tahun 2025 | Item Pekerjaan
A.3.08.1a.3 : Pengeboran 1 m' Sumur Bor Air Tanah Dangkal Ø 1'' – 1,25'' di tanah berbatu | Pengeboran 1 m' Sumur Bor Air Tanah Dangkal Ø 1'' – 1,25'' di tanah berbatu | A.3.08.1a.3 | Bidang PSDA - SE no.30 Tahun 2025 | Item Pekerjaan
A.3.08.1a.4 : Pengeboran 1 m' Sumur Bor Air Tanah Dangkal Ø 1'' – 1,25'' pada batuan keras (andesit) | Pengeboran 1 m' Sumur Bor Air Tanah Dangkal Ø 1'' – 1,25'' pada batuan keras (andesit) | A.3.08.1a.4 | Bidang PSDA - SE no.30 Tahun 2025 | Item Pekerjaan
A.3.08.1a.5 : Pengadaan dan Pemasangan 1 m' Sumur Bor Air Tanah Dangkal GIP Ø 1'' – 1,25'' | Pengadaan dan Pemasangan 1 m' Sumur Bor Air Tanah Dangkal GIP Ø 1'' – 1,25'' | A.3.08.1a.5 | Bidang PSDA - SE no.30 Tahun 2025 | Item Pekerjaan
A.3.08.1c.1 : Pengeboran 1 m' Sumur Bor Air Tanah Dangkal φ 4'' pada Tanah Sedang (Biasa) | Pengeboran 1 m' Sumur Bor Air Tanah Dangkal φ 4'' pada Tanah Sedang (Biasa) | A.3.08.1c.1 | Bidang PSDA - SE no.30 Tahun 2025 | Item Pekerjaan
A.3.08.1c.2 : Pengeboran 1 m' Sumur Bor Air Tanah Dangkal φ 4'' pada Tanah Keras/Cadas sangat padat dan batuan lunak | Pengeboran 1 m' Sumur Bor Air Tanah Dangkal φ 4'' pada Tanah Keras/Cadas sangat padat dan batuan lunak | A.3.08.1c.2 | Bidang PSDA - SE no.30 Tahun 2025 | Item Pekerjaan
A.3.08.1c.3 : Pengeboran 1 m' Sumur Bor Air Tanah Dangkal φ 4'' pada Tanah berbatu | Pengeboran 1 m' Sumur Bor Air Tanah Dangkal φ 4'' pada Tanah berbatu | A.3.08.1c.3 | Bidang PSDA - SE no.30 Tahun 2025 | Item Pekerjaan
A.3.08.1c.4 : Pengeboran 1 m' Sumur Bor Air Tanah Dangkal φ 4'' pada batuan keras/andesit | Pengeboran 1 m' Sumur Bor Air Tanah Dangkal φ 4'' pada batuan keras/andesit | A.3.08.1c.4 | Bidang PSDA - SE no.30 Tahun 2025 | Item Pekerjaan
A.3.08.1c.5 : Pengadaan dan Pemasangan 1 m’ Casing Sumur Bor Air Tanah Dangkal GIP φ 4''; menggunakan GIP | Pengadaan dan Pemasangan 1 m’ Casing Sumur Bor Air Tanah Dangkal GIP φ 4''; menggunakan GIP | A.3.08.1c.5 | Bidang PSDA - SE no.30 Tahun 2025 | Item Pekerjaan
A.3.08.1c.6 : Pengadaan dan Pemasangan 1 m' Casing Sumur Bor Air Tanah Dangkal PVC φ 4"; menggunakan PVC | Pengadaan dan Pemasangan 1 m' Casing Sumur Bor Air Tanah Dangkal PVC φ 4"; menggunakan PVC | A.3.08.1c.6 | Bidang PSDA - SE no.30 Tahun 2025 | Item Pekerjaan
A.3.08.1c: Pengeboran Sumur Bor Air Tanah Dangkal φ 4″ | Pengeboran Sumur Bor Air Tanah Dangkal φ 4″ | A.3.08.1c | Bidang PSDA - SE no.30 Tahun 2025 | Item Pekerjaan
A.3.08.1d.1 : Pengeboran 1 m' Sumur Bor Air Tanah Dangkal φ 6'' pada Tanah Sedang (Biasa) | Pengeboran 1 m' Sumur Bor Air Tanah Dangkal φ 6'' pada Tanah Sedang (Biasa) | A.3.08.1d.1 | Bidang PSDA - SE no.30 Tahun 2025 | Item Pekerjaan
A.3.08.1d.2 : Pengeboran 1 m' Sumur Bor Air Tanah Dangkal φ 6'' pada Tanah Keras/Cadas sangat padat dan batuan lunak | Pengeboran 1 m' Sumur Bor Air Tanah Dangkal φ 6'' pada Tanah Keras/Cadas sangat padat dan batuan lunak | A.3.08.1d.2 | Bidang PSDA - SE no.30 Tahun 2025 | Item Pekerjaan
A.3.08.1d.3 : Pengeboran 1 m' Sumur Bor Air Tanah Dangkal φ 6'' pada Tanah berbatu | Pengeboran 1 m' Sumur Bor Air Tanah Dangkal φ 6'' pada Tanah berbatu | A.3.08.1d.3 | Bidang PSDA - SE no.30 Tahun 2025 | Item Pekerjaan
A.3.08.1d.4 : Pengeboran 1 m' Sumur Bor Air Tanah Dangkal φ 6'' pada batuan keras/andesit | Pengeboran 1 m' Sumur Bor Air Tanah Dangkal φ 6'' pada batuan keras/andesit | A.3.08.1d.4 | Bidang PSDA - SE no.30 Tahun 2025 | Item Pekerjaan
A.3.08.1d.5 : Pengadaan dan Pemasangan 1 m’ Casing Sumur Bor Air Tanah Dangkal GIP φ 6'' | Pengadaan dan Pemasangan 1 m’ Casing Sumur Bor Air Tanah Dangkal GIP φ 6'' | A.3.08.1d.5 | Bidang PSDA - SE no.30 Tahun 2025 | Item Pekerjaan
A.3.08.1d: Pengeboran Sumur Bor Air Tanah Dangkal φ 6″ | Pengeboran Sumur Bor Air Tanah Dangkal φ 6″ | A.3.08.1d | Bidang PSDA - SE no.30 Tahun 2025 | Item Pekerjaan
A.3.08.1e.1 : Pengadaan dan Pemasangan Ploksock (Reducer) | Pengadaan dan Pemasangan Ploksock (Reducer) | A.3.08.1e.1 | Bidang PSDA - SE no.30 Tahun 2025 | Item Pekerjaan
A.3.08.1e.2 : Pengadaan dan Pemasangan 1-set Pompa dan Perpipaan *) | Pengadaan dan Pemasangan 1-set Pompa dan Perpipaan *) | A.3.08.1e.2 | Bidang PSDA - SE no.30 Tahun 2025 | Item Pekerjaan
A.3.08.1e: Pompa dan Asesories | Pompa dan Asesories | A.3.08.1e | Bidang PSDA - SE no.30 Tahun 2025 | Item Pekerjaan
A.3.08.2: Pembuatan Sumur Bor Air Tanah Dalam Cara Mekanis | Pembuatan Sumur Bor Air Tanah Dalam Cara Mekanis | A.3.08.2 | Bidang PSDA - SE no.30 Tahun 2025 | Item Pekerjaan
A.3.08.2a : 1 m' Pengambilan dan Deskripsi Sampel Batuan (termasuk laporan) (diambil dari AHSP Geoteknik) | 1 m' Pengambilan dan Deskripsi Sampel Batuan (termasuk laporan) (diambil dari AHSP Geoteknik) | A.3.08.2a | Bidang PSDA - SE no.30 Tahun 2025 | Item Pekerjaan
A.3.08.2b : 1m' Pengeboran ø 8 3/4″ | 1m' Pengeboran ø 8 3/4″ | A.3.08.2b | Bidang PSDA - SE no.30 Tahun 2025 | Item Pekerjaan
A.3.08.2c : 1m' Reaming ø 8 3/4″ - 12″ | 1m' Reaming ø 8 3/4″ - 12″ | A.3.08.2c | Bidang PSDA - SE no.30 Tahun 2025 | Item Pekerjaan
A.3.08.2d : 1m' Reaming ø 8 3/4″ ke 14 3/4″ | 1m' Reaming ø 8 3/4″ ke 14 3/4″ | A.3.08.2d | Bidang PSDA - SE no.30 Tahun 2025 | Item Pekerjaan
A.3.08.2e : 1m' Bongkar pasang Temporary Casing (ID) 12″ | 1m' Bongkar pasang Temporary Casing (ID) 12″ | A.3.08.2e | Bidang PSDA - SE no.30 Tahun 2025 | Item Pekerjaan
A.3.08.2f : 1m' Bongkar pasang Temporary Casing (ID) 17″ | 1m' Bongkar pasang Temporary Casing (ID) 17″ | A.3.08.2f | Bidang PSDA - SE no.30 Tahun 2025 | Item Pekerjaan
A.3.08.2g : 1m' Pengadaan dan Pemasangan Casing Pipa Black Steel 6″ | 1m' Pengadaan dan Pemasangan Casing Pipa Black Steel 6″ | A.3.08.2g | Bidang PSDA - SE no.30 Tahun 2025 | Item Pekerjaan
A.3.08.2h : 1m' Pengadaan dan Pemasangan LC Screen 6″ | 1m' Pengadaan dan Pemasangan LC Screen 6″ | A.3.08.2h | Bidang PSDA - SE no.30 Tahun 2025 | Item Pekerjaan
A.3.08.2i : 1m' Pengadaan dan Pemasangan Casing Pipa Black Steel 8″ | 1m' Pengadaan dan Pemasangan Casing Pipa Black Steel 8″ | A.3.08.2i | Bidang PSDA - SE no.30 Tahun 2025 | Item Pekerjaan
A.3.08.2j : 1m' Pengadaan dan Pemasangan LC Screen 8″ | 1m' Pengadaan dan Pemasangan LC Screen 8″ | A.3.08.2j | Bidang PSDA - SE no.30 Tahun 2025 | Item Pekerjaan
A.3.08.2k : 1 m' Pengadaan dan Pemasangan Pipa Sounding PVC 1″ | 1 m' Pengadaan dan Pemasangan Pipa Sounding PVC 1″ | A.3.08.2k | Bidang PSDA - SE no.30 Tahun 2025 | Item Pekerjaan
A.3.08.2l : 1 m³ Pengadaan dan Pemasangan Gravel Pack | 1 m³ Pengadaan dan Pemasangan Gravel Pack | A.3.08.2l | Bidang PSDA - SE no.30 Tahun 2025 | Item Pekerjaan
A.3.08.2m : 1 Jam Pencucian Sumur * | 1 Jam Pencucian Sumur | A.3.08.2m | Bidang PSDA - SE no.30 Tahun 2025 | Item Pekerjaan
A.3.08.2n : 1 Jam Uji Pemompaan * | 1 Jam Uji Pemompaan | A.3.08.2n | Bidang PSDA - SE no.30 Tahun 2025 | Item Pekerjaan
A.3.08.2o : 1 lokasi Pasang dan bongkar Peralatan Uji Pemompaan | 1 lokasi Pasang dan bongkar Peralatan Uji Pemompaan | A.3.08.2o | Bidang PSDA - SE no.30 Tahun 2025 | Item Pekerjaan
A.3.08.2p : Sampling 1 sampel Analisa Kualitas Air (diambil dari AHSP Pengelolaan Kualitas Air) | Sampling 1 sampel Analisa Kualitas Air (diambil dari AHSP Pengelolaan Kualitas Air) | A.3.08.2p | Bidang PSDA - SE no.30 Tahun 2025 | Item Pekerjaan
A.3.08.2q : 1 titik Electric Logging (diambil dari AHSP Hidrologi) | 1 titik Electric Logging (diambil dari AHSP Hidrologi) | A.3.08.2q | Bidang PSDA - SE no.30 Tahun 2025 | Item Pekerjaan
A.3.08.2r : 1 m³ Sementasi (Slash grouting) dan pengecoran lantai sumur | 1 m³ Sementasi (Slash grouting) dan pengecoran lantai sumur | A.3.08.2r | Bidang PSDA - SE no.30 Tahun 2025 | Item Pekerjaan
A.3.08.3.1.1 :Pengadaan Pipa Baja DN 2400 mm sampai stockpile | Pengadaan Pipa Baja DN 2400 mm sampai stockpile | A.3.08.3.1.1 | Bidang PSDA - SE no.30 Tahun 2025 | Item Pekerjaan
A.3.08.3.1.a : Pengadaan 1 batang Pipa Baja DN 300 mm sampai stockpile | Pengadaan 1 batang Pipa Baja DN 300 mm sampai stockpile | A.3.08.3.1.a | Bidang PSDA - SE no.30 Tahun 2025 | Item Pekerjaan
A.3.08.3.1.b : Pengadaan Pipa Baja DN 400 mm sampai stockpile | Pengadaan Pipa Baja DN 400 mm sampai stockpile | A.3.08.3.1.b | Bidang PSDA - SE no.30 Tahun 2025 | Item Pekerjaan
A.3.08.3.1.c : Pengadaan Pipa Baja DN 500 mm sampai stockpile | Pengadaan Pipa Baja DN 500 mm sampai stockpile | A.3.08.3.1.c | Bidang PSDA - SE no.30 Tahun 2025 | Item Pekerjaan
A.3.08.3.1.d : Pengadaan Pipa Baja DN 600 mm sampai stockpile | Pengadaan Pipa Baja DN 600 mm sampai stockpile | A.3.08.3.1.d | Bidang PSDA - SE no.30 Tahun 2025 | Item Pekerjaan
A.3.08.3.1.e : Pengadaan Pipa Baja DN 800 mm sampai stockpile | Pengadaan Pipa Baja DN 800 mm sampai stockpile | A.3.08.3.1.e | Bidang PSDA - SE no.30 Tahun 2025 | Item Pekerjaan
A.3.08.3.1.f : Pengadaan Pipa Baja DN 900 mm sampai stockpile | Pengadaan Pipa Baja DN 900 mm sampai stockpile | A.3.08.3.1.f | Bidang PSDA - SE no.30 Tahun 2025 | Item Pekerjaan
A.3.08.3.1.g : Pengadaan Pipa Baja DN 1200 mm sampai stockpile | Pengadaan Pipa Baja DN 1200 mm sampai stockpile | A.3.08.3.1.g | Bidang PSDA - SE no.30 Tahun 2025 | Item Pekerjaan
A.3.08.3.1.h : Pengadaan Pipa Baja DN 1400 mm sampai stockpile | Pengadaan Pipa Baja DN 1400 mm sampai stockpile | A.3.08.3.1.h | Bidang PSDA - SE no.30 Tahun 2025 | Item Pekerjaan
A.3.08.3.1.i : Pengadaan Pipa Baja DN 1600 mm sampai stockpile | Pengadaan Pipa Baja DN 1600 mm sampai stockpile | A.3.08.3.1.i | Bidang PSDA - SE no.30 Tahun 2025 | Item Pekerjaan
A.3.08.3.1.j :Pengadaan Pipa Baja DN 1800 mm sampai stockpile | Pengadaan Pipa Baja DN 1800 mm sampai stockpile | A.3.08.3.1.j | Bidang PSDA - SE no.30 Tahun 2025 | Item Pekerjaan
A.3.08.3.1.k :Pengadaan Pipa Baja DN 2000 mm sampai stockpile | Pengadaan Pipa Baja DN 2000 mm sampai stockpile | A.3.08.3.1.k | Bidang PSDA - SE no.30 Tahun 2025 | Item Pekerjaan
A.3.08.3.1.m :Pengadaan Pipa Baja DN 2600 mm sampai stockpile | Pengadaan Pipa Baja DN 2600 mm sampai stockpile | A.3.08.3.1.m | Bidang PSDA - SE no.30 Tahun 2025 | Item Pekerjaan
A.3.08.3.2, :j. 4 Pengangkutan Pipa dan Pemasangan Baja DN 2000 mm, Jarak 5.0 km | j. 4 Pengangkutan Pipa dan Pemasangan Baja DN 2000 mm, Jarak 5.0 km | A.3.08.3.2, | Bidang PSDA - SE no.30 Tahun 2025 | Item Pekerjaan
A.3.08.3.2, :j.5 Pengangkutan Pipa dan Pemasangan Baja DN 2000 mm, Jarak 10 km | j.5 Pengangkutan Pipa dan Pemasangan Baja DN 2000 mm, Jarak 10 km | A.3.08.3.2, | Bidang PSDA - SE no.30 Tahun 2025 | Item Pekerjaan
A.3.08.3.2,1.6 :Pengangkutan Pipa dan Pemasangan Baja DN 2000 mm, Jarak 15 km | Pengangkutan Pipa dan Pemasangan Baja DN 2000 mm, Jarak 15 km | A.3.08.3.2,1.6 | Bidang PSDA - SE no.30 Tahun 2025 | Item Pekerjaan
A.3.08.3.2,3 :Pengangkutan Pipa dan Pemasangan Baja DN 2000 mm, Jarak 2.5 km | Pengangkutan Pipa dan Pemasangan Baja DN 2000 mm, Jarak 2.5 km | A.3.08.3.2,3 | Bidang PSDA - SE no.30 Tahun 2025 | Item Pekerjaan
A.3.08.3.2.1.1 :Pengangkutan dan Pemasangan Pipa Baja DN 1800 mm, Jarak 1.0 km | Pengangkutan dan Pemasangan Pipa Baja DN 1800 mm, Jarak 1.0 km | A.3.08.3.2.1.1 | Bidang PSDA - SE no.30 Tahun 2025 | Item Pekerjaan
A.3.08.3.2.1.1 :Pengangkutan Pipa dan Pemasangan Baja DN 2600 mm, Jarak 1.0 km | Pengangkutan Pipa dan Pemasangan Baja DN 2600 mm, Jarak 1.0 km | A.3.08.3.2.1.1 | Bidang PSDA - SE no.30 Tahun 2025 | Item Pekerjaan
A.3.08.3.2.1.2 :Pengangkutan dan Pemasangan Pipa Baja DN 1800 mm, Jarak 2.0 km | Pengangkutan dan Pemasangan Pipa Baja DN 1800 mm, Jarak 2.0 km | A.3.08.3.2.1.2 | Bidang PSDA - SE no.30 Tahun 2025 | Item Pekerjaan
A.3.08.3.2.1.2 :Pengangkutan Pipa dan Pemasangan Baja DN 2600 mm, Jarak 2.0 km | Pengangkutan Pipa dan Pemasangan Baja DN 2600 mm, Jarak 2.0 km | A.3.08.3.2.1.2 | Bidang PSDA - SE no.30 Tahun 2025 | Item Pekerjaan
A.3.08.3.2.1.3 :Pengangkutan dan Pemasangan Pipa Baja DN 1800 mm, Jarak 2.5 km | Pengangkutan dan Pemasangan Pipa Baja DN 1800 mm, Jarak 2.5 km | A.3.08.3.2.1.3 | Bidang PSDA - SE no.30 Tahun 2025 | Item Pekerjaan
A.3.08.3.2.1.3 :Pengangkutan Pipa dan Pemasangan Baja DN 2600 mm, Jarak 2.5 km | Pengangkutan Pipa dan Pemasangan Baja DN 2600 mm, Jarak 2.5 km | A.3.08.3.2.1.3 | Bidang PSDA - SE no.30 Tahun 2025 | Item Pekerjaan
A.3.08.3.2.1.4 :Pengangkutan dan Pemasangan Pipa Baja DN 1800 mm, Jarak 3.0 km | Pengangkutan dan Pemasangan Pipa Baja DN 1800 mm, Jarak 3.0 km | A.3.08.3.2.1.4 | Bidang PSDA - SE no.30 Tahun 2025 | Item Pekerjaan
A.3.08.3.2.1.4 :Pengangkutan Pipa dan Pemasangan Baja DN 2600 mm, Jarak 5.0 km | Pengangkutan Pipa dan Pemasangan Baja DN 2600 mm, Jarak 5.0 km | A.3.08.3.2.1.4 | Bidang PSDA - SE no.30 Tahun 2025 | Item Pekerjaan
A.3.08.3.2.1.5 :Pengangkutan dan Pemasangan Pipa Baja DN 1800 mm, Jarak 5.0 km | Pengangkutan dan Pemasangan Pipa Baja DN 1800 mm, Jarak 5.0 km | A.3.08.3.2.1.5 | Bidang PSDA - SE no.30 Tahun 2025 | Item Pekerjaan
A.3.08.3.2.1.6 :Pengangkutan Pipa dan Pennasangan Baja DN 1800 mm, Jarak 7.0 km | Pengangkutan Pipa dan Pennasangan Baja DN 1800 mm, Jarak 7.0 km | A.3.08.3.2.1.6 | Bidang PSDA - SE no.30 Tahun 2025 | Item Pekerjaan
A.3.08.3.2.1.9 :Pengangkutan Pipa dan Pennasangan Baja DN 1800 mm, Jarak 15 km | Pengangkutan Pipa dan Pennasangan Baja DN 1800 mm, Jarak 15 km | A.3.08.3.2.1.9 | Bidang PSDA - SE no.30 Tahun 2025 | Item Pekerjaan
A.3.08.3.2.a.1 :Pengangkutan dan Pemasangan Pipa Baja DN 300 mm, Jarak 1.0 km | Pengangkutan dan Pemasangan Pipa Baja DN 300 mm, Jarak 1.0 km | A.3.08.3.2.a.1 | Bidang PSDA - SE no.30 Tahun 2025 | Item Pekerjaan
A.3.08.3.2.a.2 :Pengangkutan dan Pemasangan Pipa Baja DN 300 mm, Jarak 2.0 km | Pengangkutan dan Pemasangan Pipa Baja DN 300 mm, Jarak 2.0 km | A.3.08.3.2.a.2 | Bidang PSDA - SE no.30 Tahun 2025 | Item Pekerjaan
A.3.08.3.2.a.3 :Pengangkutan dan Pemasangan Pipa Baja DN 300 mm, Jarak 2.5 km | Pengangkutan dan Pemasangan Pipa Baja DN 300 mm, Jarak 2.5 km | A.3.08.3.2.a.3 | Bidang PSDA - SE no.30 Tahun 2025 | Item Pekerjaan
A.3.08.3.2.a.4 :Pengangkutan dan Pemasangan Pipa Baja DN 300 mm, Jarak 5.0 km | Pengangkutan dan Pemasangan Pipa Baja DN 300 mm, Jarak 5.0 km | A.3.08.3.2.a.4 | Bidang PSDA - SE no.30 Tahun 2025 | Item Pekerjaan
A.3.08.3.2.a.5 :Pengangkutan dan Pemasangan Pipa Baja DN 300 mm, Jarak 7.0 km | Pengangkutan dan Pemasangan Pipa Baja DN 300 mm, Jarak 7.0 km | A.3.08.3.2.a.5 | Bidang PSDA - SE no.30 Tahun 2025 | Item Pekerjaan
A.3.08.3.2.a.6 :Pengangkutan dan Pemasangan Pipa Baja DN 300 mm, Jarak 10 km | Pengangkutan dan Pemasangan Pipa Baja DN 300 mm, Jarak 10 km | A.3.08.3.2.a.6 | Bidang PSDA - SE no.30 Tahun 2025 | Item Pekerjaan
A.3.08.3.2.a.7 :Pengangkutan dan Pemasangan Pipa Baja DN 300 mm, Jarak 15 km | Pengangkutan dan Pemasangan Pipa Baja DN 300 mm, Jarak 15 km | A.3.08.3.2.a.7 | Bidang PSDA - SE no.30 Tahun 2025 | Item Pekerjaan
A.3.08.3.2.b.1 :Pengangkutan dan Pemasangan Pipa Baja DN 500 mm, Jarak 1.0 km | Pengangkutan dan Pemasangan Pipa Baja DN 500 mm, Jarak 1.0 km | A.3.08.3.2.b.1 | Bidang PSDA - SE no.30 Tahun 2025 | Item Pekerjaan
A.3.08.3.2.b.2 :Pengangkutan dan Pemasangan Pipa Baja DN 500 mm, Jarak 2.0 km | Pengangkutan dan Pemasangan Pipa Baja DN 500 mm, Jarak 2.0 km | A.3.08.3.2.b.2 | Bidang PSDA - SE no.30 Tahun 2025 | Item Pekerjaan
A.3.08.3.2.b.3 :Pengangkutan dan Pemasangan Pipa Baja DN 500 mm, Jarak 2.5 km | Pengangkutan dan Pemasangan Pipa Baja DN 500 mm, Jarak 2.5 km | A.3.08.3.2.b.3 | Bidang PSDA - SE no.30 Tahun 2025 | Item Pekerjaan
A.3.08.3.2.b.4 :Pengangkutan dan Pemasangan Pipa Baja DN 500 mm, Jarak 5.0 km | Pengangkutan dan Pemasangan Pipa Baja DN 500 mm, Jarak 5.0 km | A.3.08.3.2.b.4 | Bidang PSDA - SE no.30 Tahun 2025 | Item Pekerjaan
A.3.08.3.2.b.5 :Pengangkutan dan Pemasangan Pipa Baja DN 500 mm, Jarak 7.0 km | Pengangkutan dan Pemasangan Pipa Baja DN 500 mm, Jarak 7.0 km | A.3.08.3.2.b.5 | Bidang PSDA - SE no.30 Tahun 2025 | Item Pekerjaan
A.3.08.3.2.b.6 :Pengangkutan dan Pemasangan Pipa Baja DN 500 mm, Jarak 10 km | Pengangkutan dan Pemasangan Pipa Baja DN 500 mm, Jarak 10 km | A.3.08.3.2.b.6 | Bidang PSDA - SE no.30 Tahun 2025 | Item Pekerjaan
A.3.08.3.2.b.7 :Pengangkutan dan Pemasangan Pipa Baja DN 500 mm, Jarak 15 km | Pengangkutan dan Pemasangan Pipa Baja DN 500 mm, Jarak 15 km | A.3.08.3.2.b.7 | Bidang PSDA - SE no.30 Tahun 2025 | Item Pekerjaan
A.3.08.3.2.c.1 :Pengangkutan dan Pemasangan Pipa Baja DN 600 mm, Jarak 1.0 km | Pengangkutan dan Pemasangan Pipa Baja DN 600 mm, Jarak 1.0 km | A.3.08.3.2.c.1 | Bidang PSDA - SE no.30 Tahun 2025 | Item Pekerjaan
A.3.08.3.2.c.2 :Pengangkutan dan Pemasangan Pipa Baja DN 600 mm, Jarak 2.0 km | Pengangkutan dan Pemasangan Pipa Baja DN 600 mm, Jarak 2.0 km | A.3.08.3.2.c.2 | Bidang PSDA - SE no.30 Tahun 2025 | Item Pekerjaan
A.3.08.3.2.c.3 :Pengangkutan dan Pemasangan Pipa Baja DN 600 mm, Jarak 2.5 km | Pengangkutan dan Pemasangan Pipa Baja DN 600 mm, Jarak 2.5 km | A.3.08.3.2.c.3 | Bidang PSDA - SE no.30 Tahun 2025 | Item Pekerjaan
A.3.08.3.2.c.4 :Pengangkutan dan Pemasangan Pipa Baja DN 600 mm, Jarak 5.0 km | Pengangkutan dan Pemasangan Pipa Baja DN 600 mm, Jarak 5.0 km | A.3.08.3.2.c.4 | Bidang PSDA - SE no.30 Tahun 2025 | Item Pekerjaan
A.3.08.3.2.c.5 :Pengangkutan dan Pemasangan Pipa Baja DN 600 mm, Jarak 7.0 km | Pengangkutan dan Pemasangan Pipa Baja DN 600 mm, Jarak 7.0 km | A.3.08.3.2.c.5 | Bidang PSDA - SE no.30 Tahun 2025 | Item Pekerjaan
A.3.08.3.2.c.6 :Pengangkutan dan Pemasangan Pipa Baja DN 600 mm, Jarak 10 km | Pengangkutan dan Pemasangan Pipa Baja DN 600 mm, Jarak 10 km | A.3.08.3.2.c.6 | Bidang PSDA - SE no.30 Tahun 2025 | Item Pekerjaan
A.3.08.3.2.c.7 :Pengangkutan dan Pemasangan Pipa Baja DN 600 mm, Jarak 15 km | Pengangkutan dan Pemasangan Pipa Baja DN 600 mm, Jarak 15 km | A.3.08.3.2.c.7 | Bidang PSDA - SE no.30 Tahun 2025 | Item Pekerjaan
A.3.08.3.2.d.1 :Pengangkutan dan Pemasangan Pipa Baja DN 800 mm, Jarak 1.0 km | Pengangkutan dan Pemasangan Pipa Baja DN 800 mm, Jarak 1.0 km | A.3.08.3.2.d.1 | Bidang PSDA - SE no.30 Tahun 2025 | Item Pekerjaan
A.3.08.3.2.d.2 :Pengangkutan dan Pemasangan Pipa Baja DN 800 mm, Jarak 2.0 km | Pengangkutan dan Pemasangan Pipa Baja DN 800 mm, Jarak 2.0 km | A.3.08.3.2.d.2 | Bidang PSDA - SE no.30 Tahun 2025 | Item Pekerjaan
A.3.08.3.2.d.3 :Pengangkutan dan Pemasangan Pipa Baja DN 800 mm, Jarak 2.5 km | Pengangkutan dan Pemasangan Pipa Baja DN 800 mm, Jarak 2.5 km | A.3.08.3.2.d.3 | Bidang PSDA - SE no.30 Tahun 2025 | Item Pekerjaan
A.3.08.3.2.d.4 :Pengangkutan dan Pemasangan Pipa Baja DN 800 mm, Jarak 5.0 km | Pengangkutan dan Pemasangan Pipa Baja DN 800 mm, Jarak 5.0 km | A.3.08.3.2.d.4 | Bidang PSDA - SE no.30 Tahun 2025 | Item Pekerjaan
A.3.08.3.2.d.5 :Pengangkutan dan Pemasangan Pipa Baja DN 800 mm, Jarak 10 km | Pengangkutan dan Pemasangan Pipa Baja DN 800 mm, Jarak 10 km | A.3.08.3.2.d.5 | Bidang PSDA - SE no.30 Tahun 2025 | Item Pekerjaan
A.3.08.3.2.d.6 :Pengangkutan dan Pemasangan Pipa Baja DN 800 mm, Jarak 15 km | Pengangkutan dan Pemasangan Pipa Baja DN 800 mm, Jarak 15 km | A.3.08.3.2.d.6 | Bidang PSDA - SE no.30 Tahun 2025 | Item Pekerjaan
A.3.08.3.2.e.1 :Pengangkutan dan Pemasangan Pipa Baja DN 900 mm, Jarak 1.0 km | Pengangkutan dan Pemasangan Pipa Baja DN 900 mm, Jarak 1.0 km | A.3.08.3.2.e.1 | Bidang PSDA - SE no.30 Tahun 2025 | Item Pekerjaan
A.3.08.3.2.e.2 :Pengangkutan dan Pemasangan Pipa Baja DN 900 mm, Jarak 2.0 km | Pengangkutan dan Pemasangan Pipa Baja DN 900 mm, Jarak 2.0 km | A.3.08.3.2.e.2 | Bidang PSDA - SE no.30 Tahun 2025 | Item Pekerjaan
A.3.08.3.2.e.3 :Pengangkutan dan Pemasangan Pipa Baja DN 900 mm, Jarak 2.5 km | Pengangkutan dan Pemasangan Pipa Baja DN 900 mm, Jarak 2.5 km | A.3.08.3.2.e.3 | Bidang PSDA - SE no.30 Tahun 2025 | Item Pekerjaan
A.3.08.3.2.e.4 :Pengangkutan dan Pemasangan Pipa Baja DN 900 mm, Jarak 5.0 km | Pengangkutan dan Pemasangan Pipa Baja DN 900 mm, Jarak 5.0 km | A.3.08.3.2.e.4 | Bidang PSDA - SE no.30 Tahun 2025 | Item Pekerjaan
A.3.08.3.2.e.5 :Pengangkutan dan Pemasangan Pipa Baja DN 900 mm, Jarak 10 km | Pengangkutan dan Pemasangan Pipa Baja DN 900 mm, Jarak 10 km | A.3.08.3.2.e.5 | Bidang PSDA - SE no.30 Tahun 2025 | Item Pekerjaan
A.3.08.3.2.e.6 :Pengangkutan dan Pemasangan Pipa Baja DN 900 mm, Jarak 15 km | Pengangkutan dan Pemasangan Pipa Baja DN 900 mm, Jarak 15 km | A.3.08.3.2.e.6 | Bidang PSDA - SE no.30 Tahun 2025 | Item Pekerjaan
A.3.08.3.2.f.1 :Pengangkutan dan Pemasangan Pipa Baja DN 1200 mm, Jarak 1.0 km | Pengangkutan dan Pemasangan Pipa Baja DN 1200 mm, Jarak 1.0 km | A.3.08.3.2.f.1 | Bidang PSDA - SE no.30 Tahun 2025 | Item Pekerjaan
A.3.08.3.2.f.2 :Pengangkutan dan Pemasangan Pipa Baja DN 1200 mm, Jarak 2.0 km | Pengangkutan dan Pemasangan Pipa Baja DN 1200 mm, Jarak 2.0 km | A.3.08.3.2.f.2 | Bidang PSDA - SE no.30 Tahun 2025 | Item Pekerjaan
A.3.08.3.2.f.3 :Pengangkutan dan Pemasangan Pipa Baja DN 1200 mm, Jarak 2.5 km | Pengangkutan dan Pemasangan Pipa Baja DN 1200 mm, Jarak 2.5 km | A.3.08.3.2.f.3 | Bidang PSDA - SE no.30 Tahun 2025 | Item Pekerjaan
A.3.08.3.2.f.4 :Pengangkutan dan Pemasangan Pipa Baja DN 1200 mm, Jarak 5.0 km | Pengangkutan dan Pemasangan Pipa Baja DN 1200 mm, Jarak 5.0 km | A.3.08.3.2.f.4 | Bidang PSDA - SE no.30 Tahun 2025 | Item Pekerjaan
A.3.08.3.2.f.5 :Pengangkutan dan Pemasangan Pipa Baja DN 1200 mm, Jarak 10 km | Pengangkutan dan Pemasangan Pipa Baja DN 1200 mm, Jarak 10 km | A.3.08.3.2.f.5 | Bidang PSDA - SE no.30 Tahun 2025 | Item Pekerjaan
A.3.08.3.2.f.6 :Pengangkutan dan Pemasangan Pipa Baja DN 1200 mm, Jarak 15 km | Pengangkutan dan Pemasangan Pipa Baja DN 1200 mm, Jarak 15 km | A.3.08.3.2.f.6 | Bidang PSDA - SE no.30 Tahun 2025 | Item Pekerjaan
A.3.08.3.2.g.1 :Pengangkutan dan Pemasangan Pipa Baja DN 1400 mm, Jarak 1.0 km | Pengangkutan dan Pemasangan Pipa Baja DN 1400 mm, Jarak 1.0 km | A.3.08.3.2.g.1 | Bidang PSDA - SE no.30 Tahun 2025 | Item Pekerjaan
A.3.08.3.2.g.2 :Pengangkutan dan Pemasangan Pipa Baja DN 1400 mm, Jarak 2.0 km | Pengangkutan dan Pemasangan Pipa Baja DN 1400 mm, Jarak 2.0 km | A.3.08.3.2.g.2 | Bidang PSDA - SE no.30 Tahun 2025 | Item Pekerjaan
A.3.08.3.2.g.3 :Pengangkutan dan Pemasangan Pipa Baja DN 1400 mm, Jarak 2.5 km | Pengangkutan dan Pemasangan Pipa Baja DN 1400 mm, Jarak 2.5 km | A.3.08.3.2.g.3 | Bidang PSDA - SE no.30 Tahun 2025 | Item Pekerjaan
A.3.08.3.2.g.4 :Pengangkutan dan Pemasangan Pipa Baja DN 1400 mm, Jarak 5.0 km | Pengangkutan dan Pemasangan Pipa Baja DN 1400 mm, Jarak 5.0 km | A.3.08.3.2.g.4 | Bidang PSDA - SE no.30 Tahun 2025 | Item Pekerjaan
A.3.08.3.2.g.5 :Pengangkutan dan Pemasangan Pipa Baja DN 1400 mm, Jarak 10 km | Pengangkutan dan Pemasangan Pipa Baja DN 1400 mm, Jarak 10 km | A.3.08.3.2.g.5 | Bidang PSDA - SE no.30 Tahun 2025 | Item Pekerjaan
A.3.08.3.2.g.6 :Pengangkutan dan Pemasangan Pipa Baja DN 1400 mm, Jarak 15 km | Pengangkutan dan Pemasangan Pipa Baja DN 1400 mm, Jarak 15 km | A.3.08.3.2.g.6 | Bidang PSDA - SE no.30 Tahun 2025 | Item Pekerjaan
A.3.08.3.2.h.1 :Pengangkutan dan Pemasangan Pipa Baja DN 1600 mm, Jarak 1.0 km | Pengangkutan dan Pemasangan Pipa Baja DN 1600 mm, Jarak 1.0 km | A.3.08.3.2.h.1 | Bidang PSDA - SE no.30 Tahun 2025 | Item Pekerjaan
A.3.08.3.2.h.2 :Pengangkutan dan Pemasangan Pipa Baja DN 1600 mm, Jarak 2.0 km | Pengangkutan dan Pemasangan Pipa Baja DN 1600 mm, Jarak 2.0 km | A.3.08.3.2.h.2 | Bidang PSDA - SE no.30 Tahun 2025 | Item Pekerjaan
A.3.08.3.2.h.3 :Pengangkutan dan Pemasangan Pipa Baja DN 1600 mm, Jarak 2.5 km | Pengangkutan dan Pemasangan Pipa Baja DN 1600 mm, Jarak 2.5 km | A.3.08.3.2.h.3 | Bidang PSDA - SE no.30 Tahun 2025 | Item Pekerjaan
A.3.08.3.2.h.4 :Pengangkutan dan Pemasangan Pipa Baja DN 1600 mm, Jarak 5.0 km | Pengangkutan dan Pemasangan Pipa Baja DN 1600 mm, Jarak 5.0 km | A.3.08.3.2.h.4 | Bidang PSDA - SE no.30 Tahun 2025 | Item Pekerjaan
A.3.08.3.2.h.5 :Pengangkutan dan Pemasangan Pipa Baja DN 1600 mm, Jarak 10 km | Pengangkutan dan Pemasangan Pipa Baja DN 1600 mm, Jarak 10 km | A.3.08.3.2.h.5 | Bidang PSDA - SE no.30 Tahun 2025 | Item Pekerjaan
A.3.08.3.2.h.6 :Pengangkutan dan Pemasangan Pipa Baja DN 1600 mm, Jarak 15 km | Pengangkutan dan Pemasangan Pipa Baja DN 1600 mm, Jarak 15 km | A.3.08.3.2.h.6 | Bidang PSDA - SE no.30 Tahun 2025 | Item Pekerjaan
A.3.08.3.2.i.7 :Pengangkutan Pipa dan Pennasangan Baja DN 1800 mm, Jarak 10 km | Pengangkutan Pipa dan Pennasangan Baja DN 1800 mm, Jarak 10 km | A.3.08.3.2.i.7 | Bidang PSDA - SE no.30 Tahun 2025 | Item Pekerjaan
A.3.08.3.2.i.8 :Pengangkutan Pipa dan Pennasangan Baja DN 1800 mm, Jarak 11 km | Pengangkutan Pipa dan Pennasangan Baja DN 1800 mm, Jarak 11 km | A.3.08.3.2.i.8 | Bidang PSDA - SE no.30 Tahun 2025 | Item Pekerjaan
A.3.08.3.2.j.1 :Pengangkutan Pipa dan Pemasangan Baja DN 2000 mm, Jarak 1.0 km | Pengangkutan Pipa dan Pemasangan Baja DN 2000 mm, Jarak 1.0 km | A.3.08.3.2.j.1 | Bidang PSDA - SE no.30 Tahun 2025 | Item Pekerjaan
A.3.08.3.2.j.2 :Pengangkutan Pipa dan Pemasangan Baja DN 2000 mm, Jarak 2.0 km | Pengangkutan Pipa dan Pemasangan Baja DN 2000 mm, Jarak 2.0 km | A.3.08.3.2.j.2 | Bidang PSDA - SE no.30 Tahun 2025 | Item Pekerjaan
A.3.08.3.2.k.1 :Pengangkutan Pipa dan Pemasangan Baja DN 2400 mm, Jarak 1.0 km | Pengangkutan Pipa dan Pemasangan Baja DN 2400 mm, Jarak 1.0 km | A.3.08.3.2.k.1 | Bidang PSDA - SE no.30 Tahun 2025 | Item Pekerjaan
A.3.08.3.2.k.2 :Pengangkutan Pipa dan Pemasangan Baja DN 2400 mm, Jarak 2.0 km | Pengangkutan Pipa dan Pemasangan Baja DN 2400 mm, Jarak 2.0 km | A.3.08.3.2.k.2 | Bidang PSDA - SE no.30 Tahun 2025 | Item Pekerjaan
A.3.08.3.2.k.3 :Pengangkutan Pipa dan Pemasangan Baja DN 2400 mm, Jarak 2.5 km | Pengangkutan Pipa dan Pemasangan Baja DN 2400 mm, Jarak 2.5 km | A.3.08.3.2.k.3 | Bidang PSDA - SE no.30 Tahun 2025 | Item Pekerjaan
A.3.08.3.2.k.4 :Pengangkutan Pipa dan Pemasangan Baja DN 2400 mm, Jarak 5.0 km | Pengangkutan Pipa dan Pemasangan Baja DN 2400 mm, Jarak 5.0 km | A.3.08.3.2.k.4 | Bidang PSDA - SE no.30 Tahun 2025 | Item Pekerjaan
A.3.08.3.2.k.5 :Pengangkutan Pipa dan Pemasangan Baja DN 2400 mm, Jarak 10 km | Pengangkutan Pipa dan Pemasangan Baja DN 2400 mm, Jarak 10 km | A.3.08.3.2.k.5 | Bidang PSDA - SE no.30 Tahun 2025 | Item Pekerjaan
A.3.08.3.2.k.6 :Pengangkutan Pipa dan Pemasangan Baja DN 2400 mm, Jarak 15 km | Pengangkutan Pipa dan Pemasangan Baja DN 2400 mm, Jarak 15 km | A.3.08.3.2.k.6 | Bidang PSDA - SE no.30 Tahun 2025 | Item Pekerjaan
A.3.08.3.2.l.5 :Pengangkutan Pipa dan Pemasangan Baja DN 2600 mm, Jarak 10 km | Pengangkutan Pipa dan Pemasangan Baja DN 2600 mm, Jarak 10 km | A.3.08.3.2.l.5 | Bidang PSDA - SE no.30 Tahun 2025 | Item Pekerjaan
A.3.08.3.2.l.6 :Pengangkutan Pipa dan Pemasangan Baja DN 2600 mm, Jarak 15 km | Pengangkutan Pipa dan Pemasangan Baja DN 2600 mm, Jarak 15 km | A.3.08.3.2.l.6 | Bidang PSDA - SE no.30 Tahun 2025 | Item Pekerjaan
A.3.08.3.3 :Pengadaan Mitrebend/Elbow dan Reducer | Pengadaan Mitrebend/Elbow dan Reducer | A.3.08.3.3 | Bidang PSDA - SE no.30 Tahun 2025 | Item Pekerjaan
A.3.08.3.3.a.1 :Pengadaan Mitrebend 90° DN 2000 | Pengadaan Mitrebend 90° DN 2000 | A.3.08.3.3.a.1 | Bidang PSDA - SE no.30 Tahun 2025 | Item Pekerjaan
A.3.08.3.3.a.10 :Pengadaan Mitrebend 30° DN 1800 | Pengadaan Mitrebend 30° DN 1800 | A.3.08.3.3.a.10 | Bidang PSDA - SE no.30 Tahun 2025 | Item Pekerjaan
A.3.08.3.3.a.11 :Pengadaan Mitrebend 22,5° DN 1800 | Pengadaan Mitrebend 22,5° DN 1800 | A.3.08.3.3.a.11 | Bidang PSDA - SE no.30 Tahun 2025 | Item Pekerjaan
A.3.08.3.3.a.12 :Pengadaan Mitrebend 11,25° DN 1800 | Pengadaan Mitrebend 11,25° DN 1800 | A.3.08.3.3.a.12 | Bidang PSDA - SE no.30 Tahun 2025 | Item Pekerjaan
A.3.08.3.3.a.13 :Pengadaan Mitrebend 45° DN 1400 | Pengadaan Mitrebend 45° DN 1400 | A.3.08.3.3.a.13 | Bidang PSDA - SE no.30 Tahun 2025 | Item Pekerjaan
A.3.08.3.3.a.14 :Pengadaan Mitrebend 45° DN 1200 | Pengadaan Mitrebend 45° DN 1200 | A.3.08.3.3.a.14 | Bidang PSDA - SE no.30 Tahun 2025 | Item Pekerjaan
A.3.08.3.3.a.15 :Pengadaan Mitrebend 45° DN 900 | Pengadaan Mitrebend 45° DN 900 | A.3.08.3.3.a.15 | Bidang PSDA - SE no.30 Tahun 2025 | Item Pekerjaan
A.3.08.3.3.a.16 :Pengadaan Mitrebend 45° DN 800 | Pengadaan Mitrebend 45° DN 800 | A.3.08.3.3.a.16 | Bidang PSDA - SE no.30 Tahun 2025 | Item Pekerjaan
A.3.08.3.3.a.17 :Pengadaan Mitrebend 45° DN 600 | Pengadaan Mitrebend 45° DN 600 | A.3.08.3.3.a.17 | Bidang PSDA - SE no.30 Tahun 2025 | Item Pekerjaan
A.3.08.3.3.a.18 :Pengadaan Mitrebend 45° DN 500 | Pengadaan Mitrebend 45° DN 500 | A.3.08.3.3.a.18 | Bidang PSDA - SE no.30 Tahun 2025 | Item Pekerjaan
A.3.08.3.3.a.19 :Pengadaan Mitrebend 45° DN 400 | Pengadaan Mitrebend 45° DN 400 | A.3.08.3.3.a.19 | Bidang PSDA - SE no.30 Tahun 2025 | Item Pekerjaan
A.3.08.3.3.a.2 :Pengadaan Mitrebend 67,5° DN 2000 | Pengadaan Mitrebend 67,5° DN 2000 | A.3.08.3.3.a.2 | Bidang PSDA - SE no.30 Tahun 2025 | Item Pekerjaan
A.3.08.3.3.a.20 :Pengadaan Mitrebend 45° DN 300 | Pengadaan Mitrebend 45° DN 300 | A.3.08.3.3.a.20 | Bidang PSDA - SE no.30 Tahun 2025 | Item Pekerjaan
A.3.08.3.3.a.3 :Pengadaan Mitrebend 45° DN 2000 | Pengadaan Mitrebend 45° DN 2000 | A.3.08.3.3.a.3 | Bidang PSDA - SE no.30 Tahun 2025 | Item Pekerjaan
A.3.08.3.3.a.4 :Pengadaan Mitrebend 30° DN 2000 | Pengadaan Mitrebend 30° DN 2000 | A.3.08.3.3.a.4 | Bidang PSDA - SE no.30 Tahun 2025 | Item Pekerjaan
A.3.08.3.3.a.5 :Pengadaan Mitrebend 22,5° DN 2000 | Pengadaan Mitrebend 22,5° DN 2000 | A.3.08.3.3.a.5 | Bidang PSDA - SE no.30 Tahun 2025 | Item Pekerjaan
A.3.08.3.3.a.6 :Pengadaan Mitrebend 11,25° DN 2000 | Pengadaan Mitrebend 11,25° DN 2000 | A.3.08.3.3.a.6 | Bidang PSDA - SE no.30 Tahun 2025 | Item Pekerjaan
A.3.08.3.3.a.7 :Pengadaan Mitrebend 90° DN 1800 | Pengadaan Mitrebend 90° DN 1800 | A.3.08.3.3.a.7 | Bidang PSDA - SE no.30 Tahun 2025 | Item Pekerjaan
A.3.08.3.3.a.8 :Pengadaan Mitrebend 67,5° DN 1800 | Pengadaan Mitrebend 67,5° DN 1800 | A.3.08.3.3.a.8 | Bidang PSDA - SE no.30 Tahun 2025 | Item Pekerjaan
A.3.08.3.3.a.9 :Pengadaan Mitrebend 45° DN 1800 | Pengadaan Mitrebend 45° DN 1800 | A.3.08.3.3.a.9 | Bidang PSDA - SE no.30 Tahun 2025 | Item Pekerjaan
A.3.08.3.3.b.1 :Pengadaan Reducer 2600 x 2400 | Pengadaan Reducer 2600 x 2400 | A.3.08.3.3.b.1 | Bidang PSDA - SE no.30 Tahun 2025 | Item Pekerjaan
A.3.08.3.3.b.10 :Pengadaan Reducer 1200 x 800 | Pengadaan Reducer 1200 x 800 | A.3.08.3.3.b.10 | Bidang PSDA - SE no.30 Tahun 2025 | Item Pekerjaan
A.3.08.3.3.b.11 :Pengadaan Reducer 900 x 600 | Pengadaan Reducer 900 x 600 | A.3.08.3.3.b.11 | Bidang PSDA - SE no.30 Tahun 2025 | Item Pekerjaan
A.3.08.3.3.b.12 :Pengadaan Reducer 800 x 500 | Pengadaan Reducer 800 x 500 | A.3.08.3.3.b.12 | Bidang PSDA - SE no.30 Tahun 2025 | Item Pekerjaan
A.3.08.3.3.b.2 :Pengadaan Reducer 2600 x 2000 | Pengadaan Reducer 2600 x 2000 | A.3.08.3.3.b.2 | Bidang PSDA - SE no.30 Tahun 2025 | Item Pekerjaan
A.3.08.3.3.b.3 :Pengadaan Reducer 2400 x 2000 | Pengadaan Reducer 2400 x 2000 | A.3.08.3.3.b.3 | Bidang PSDA - SE no.30 Tahun 2025 | Item Pekerjaan
A.3.08.3.3.b.4 :Pengadaan Reducer 2000 x 1800 | Pengadaan Reducer 2000 x 1800 | A.3.08.3.3.b.4 | Bidang PSDA - SE no.30 Tahun 2025 | Item Pekerjaan
A.3.08.3.3.b.5 :Pengadaan Reducer 2000 x 1600 | Pengadaan Reducer 2000 x 1600 | A.3.08.3.3.b.5 | Bidang PSDA - SE no.30 Tahun 2025 | Item Pekerjaan
A.3.08.3.3.b.6 :Pengadaan Reducer 2000 x 1400 | Pengadaan Reducer 2000 x 1400 | A.3.08.3.3.b.6 | Bidang PSDA - SE no.30 Tahun 2025 | Item Pekerjaan
A.3.08.3.3.b.7 :Pengadaan Reducer 1800 x 1600 | Pengadaan Reducer 1800 x 1600 | A.3.08.3.3.b.7 | Bidang PSDA - SE no.30 Tahun 2025 | Item Pekerjaan
A.3.08.3.3.b.8 :Pengadaan Reducer 1600 x 1200 | Pengadaan Reducer 1600 x 1200 | A.3.08.3.3.b.8 | Bidang PSDA - SE no.30 Tahun 2025 | Item Pekerjaan
A.3.08.3.3.b.9 :Pengadaan Reducer 1400 x 900 | Pengadaan Reducer 1400 x 900 | A.3.08.3.3.b.9 | Bidang PSDA - SE no.30 Tahun 2025 | Item Pekerjaan
A.3.08.3.4.a.1.a :Pengangkutan dan Pemasangan Mitrebend 90° DN 2000 (jarak 1,0 km) | Pengangkutan dan Pemasangan Mitrebend 90° DN 2000 (jarak 1,0 km) | A.3.08.3.4.a.1.a | Bidang PSDA - SE no.30 Tahun 2025 | Item Pekerjaan
A.3.08.3.4.a.1.b :Pengangkutan dan Pemasangan Mitrebend 90° DN 2000 (jarak 2,0 km) | Pengangkutan dan Pemasangan Mitrebend 90° DN 2000 (jarak 2,0 km) | A.3.08.3.4.a.1.b | Bidang PSDA - SE no.30 Tahun 2025 | Item Pekerjaan
A.3.08.3.4.a.1.c :Pengangkutan dan Pemasangan Mitrebend 90° DN 2000 (jarak 2,5 km) | Pengangkutan dan Pemasangan Mitrebend 90° DN 2000 (jarak 2,5 km) | A.3.08.3.4.a.1.c | Bidang PSDA - SE no.30 Tahun 2025 | Item Pekerjaan
A.3.08.3.4.a.1.d :Pengangkutan dan Pemasangan Mitrebend 90° DN 2000 (jarak 5,0 km) | Pengangkutan dan Pemasangan Mitrebend 90° DN 2000 (jarak 5,0 km) | A.3.08.3.4.a.1.d | Bidang PSDA - SE no.30 Tahun 2025 | Item Pekerjaan
A.3.08.3.4.a.1.e :Pengangkutan dan Pemasangan Mitrebend 90° DN 2000 (jarak 10,0 km) | Pengangkutan dan Pemasangan Mitrebend 90° DN 2000 (jarak 10,0 km) | A.3.08.3.4.a.1.e | Bidang PSDA - SE no.30 Tahun 2025 | Item Pekerjaan
A.3.08.3.4.a.1.f :Pengangkutan dan Pemasangan Mitrebend 90° DN 2000 (jarak 15,0 km) | Pengangkutan dan Pemasangan Mitrebend 90° DN 2000 (jarak 15,0 km) | A.3.08.3.4.a.1.f | Bidang PSDA - SE no.30 Tahun 2025 | Item Pekerjaan
A.3.08.3.4.a.10.a :Pengangkutan dan Pemasangan Mitrebend 30° DN 1800 (jarak 1,0 km) | Pengangkutan dan Pemasangan Mitrebend 30° DN 1800 (jarak 1,0 km) | A.3.08.3.4.a.10.a | Bidang PSDA - SE no.30 Tahun 2025 | Item Pekerjaan
A.3.08.3.4.a.10.b :Pengangkutan dan Pemasangan Mitrebend 30° DN 1800 (jarak 2,0 km) | Pengangkutan dan Pemasangan Mitrebend 30° DN 1800 (jarak 2,0 km) | A.3.08.3.4.a.10.b | Bidang PSDA - SE no.30 Tahun 2025 | Item Pekerjaan
A.3.08.3.4.a.10.c :Pengangkutan dan Pemasangan Mitrebend 30° DN 1800 (jarak 2,5 km) | Pengangkutan dan Pemasangan Mitrebend 30° DN 1800 (jarak 2,5 km) | A.3.08.3.4.a.10.c | Bidang PSDA - SE no.30 Tahun 2025 | Item Pekerjaan
A.3.08.3.4.a.10.d :Pengangkutan dan Pemasangan Mitrebend 30° DN 1800 (jarak 3,0 km) | Pengangkutan dan Pemasangan Mitrebend 30° DN 1800 (jarak 3,0 km) | A.3.08.3.4.a.10.d | Bidang PSDA - SE no.30 Tahun 2025 | Item Pekerjaan
A.3.08.3.4.a.10.e :Pengangkutan dan Pemasangan Mitrebend 30° DN 1800 (jarak 5,0 km) | Pengangkutan dan Pemasangan Mitrebend 30° DN 1800 (jarak 5,0 km) | A.3.08.3.4.a.10.e | Bidang PSDA - SE no.30 Tahun 2025 | Item Pekerjaan
A.3.08.3.4.a.10.f :Pengangkutan dan Pemasangan Mitrebend 30° DN 1800 (jarak 7,0 km) | Pengangkutan dan Pemasangan Mitrebend 30° DN 1800 (jarak 7,0 km) | A.3.08.3.4.a.10.f | Bidang PSDA - SE no.30 Tahun 2025 | Item Pekerjaan
A.3.08.3.4.a.10.g :Pengangkutan dan Pemasangan Mitrebend 30° DN 1800 (jarak 10,0 km) | Pengangkutan dan Pemasangan Mitrebend 30° DN 1800 (jarak 10,0 km) | A.3.08.3.4.a.10.g | Bidang PSDA - SE no.30 Tahun 2025 | Item Pekerjaan
A.3.08.3.4.a.10.h :Pengangkutan dan Pemasangan Mitrebend 30° DN 1800 (jarak 11,0 km) | Pengangkutan dan Pemasangan Mitrebend 30° DN 1800 (jarak 11,0 km) | A.3.08.3.4.a.10.h | Bidang PSDA - SE no.30 Tahun 2025 | Item Pekerjaan
A.3.08.3.4.a.10.i :Pengangkutan dan Pemasangan Mitrebend 30° DN 1800 (jarak 15,0 km) | Pengangkutan dan Pemasangan Mitrebend 30° DN 1800 (jarak 15,0 km) | A.3.08.3.4.a.10.i | Bidang PSDA - SE no.30 Tahun 2025 | Item Pekerjaan
A.3.08.3.4.a.11.a :Pengangkutan dan Pemasangan Mitrebend 22.5° DN 1800 (jarak 1,0 km) | Pengangkutan dan Pemasangan Mitrebend 22.5° DN 1800 (jarak 1,0 km) | A.3.08.3.4.a.11.a | Bidang PSDA - SE no.30 Tahun 2025 | Item Pekerjaan
A.3.08.3.4.a.11.b :Pengangkutan dan Pemasangan Mitrebend 22.5° DN 1800 (jarak 2,0 km) | Pengangkutan dan Pemasangan Mitrebend 22.5° DN 1800 (jarak 2,0 km) | A.3.08.3.4.a.11.b | Bidang PSDA - SE no.30 Tahun 2025 | Item Pekerjaan
A.3.08.3.4.a.11.c :Pengangkutan dan Pemasangan Mitrebend 22.5° DN 1800 (jarak 2,5 km) | Pengangkutan dan Pemasangan Mitrebend 22.5° DN 1800 (jarak 2,5 km) | A.3.08.3.4.a.11.c | Bidang PSDA - SE no.30 Tahun 2025 | Item Pekerjaan
A.3.08.3.4.a.11.d :Pengangkutan dan Pemasangan Mitrebend 22.5° DN 1800 (jarak 3,0 km) | Pengangkutan dan Pemasangan Mitrebend 22.5° DN 1800 (jarak 3,0 km) | A.3.08.3.4.a.11.d | Bidang PSDA - SE no.30 Tahun 2025 | Item Pekerjaan
A.3.08.3.4.a.11.e :Pengangkutan dan Pemasangan Mitrebend 22.5° DN 1800 (jarak 5,0 km) | Pengangkutan dan Pemasangan Mitrebend 22.5° DN 1800 (jarak 5,0 km) | A.3.08.3.4.a.11.e | Bidang PSDA - SE no.30 Tahun 2025 | Item Pekerjaan
A.3.08.3.4.a.11.f :Pengangkutan dan Pemasangan Mitrebend 22.5° DN 1800 (jarak 7,0 km) | Pengangkutan dan Pemasangan Mitrebend 22.5° DN 1800 (jarak 7,0 km) | A.3.08.3.4.a.11.f | Bidang PSDA - SE no.30 Tahun 2025 | Item Pekerjaan
A.3.08.3.4.a.11.g :Pengangkutan dan Pemasangan Mitrebend 22.5° DN 1800 (jarak 10,0 km) | Pengangkutan dan Pemasangan Mitrebend 22.5° DN 1800 (jarak 10,0 km) | A.3.08.3.4.a.11.g | Bidang PSDA - SE no.30 Tahun 2025 | Item Pekerjaan
A.3.08.3.4.a.11.h :Pengangkutan dan Pemasangan Mitrebend 22.5° DN 1800 (jarak 11,0 km) | Pengangkutan dan Pemasangan Mitrebend 22.5° DN 1800 (jarak 11,0 km) | A.3.08.3.4.a.11.h | Bidang PSDA - SE no.30 Tahun 2025 | Item Pekerjaan
A.3.08.3.4.a.11.i :Pengangkutan dan Pemasangan Mitrebend 22.5° DN 1800 (jarak 15,0 km) | Pengangkutan dan Pemasangan Mitrebend 22.5° DN 1800 (jarak 15,0 km) | A.3.08.3.4.a.11.i | Bidang PSDA - SE no.30 Tahun 2025 | Item Pekerjaan
A.3.08.3.4.a.12.a :Pengangkutan dan Pemasangan Mitrebend 11.25° DN 1800 (jarak 1,0 km) | Pengangkutan dan Pemasangan Mitrebend 11.25° DN 1800 (jarak 1,0 km) | A.3.08.3.4.a.12.a | Bidang PSDA - SE no.30 Tahun 2025 | Item Pekerjaan
A.3.08.3.4.a.12.b :Pengangkutan dan Pemasangan Mitrebend 11.25° DN 1800 (jarak 2,0 km) | Pengangkutan dan Pemasangan Mitrebend 11.25° DN 1800 (jarak 2,0 km) | A.3.08.3.4.a.12.b | Bidang PSDA - SE no.30 Tahun 2025 | Item Pekerjaan
A.3.08.3.4.a.12.c :Pengangkutan dan Pemasangan Mitrebend 11.25° DN 1800 (jarak 2,5 km) | Pengangkutan dan Pemasangan Mitrebend 11.25° DN 1800 (jarak 2,5 km) | A.3.08.3.4.a.12.c | Bidang PSDA - SE no.30 Tahun 2025 | Item Pekerjaan
A.3.08.3.4.a.12.d :Pengangkutan dan Pemasangan Mitrebend 11.25° DN 1800 (jarak 3,0 km) | Pengangkutan dan Pemasangan Mitrebend 11.25° DN 1800 (jarak 3,0 km) | A.3.08.3.4.a.12.d | Bidang PSDA - SE no.30 Tahun 2025 | Item Pekerjaan
A.3.08.3.4.a.12.e :Pengangkutan dan Pemasangan Mitrebend 11.25° DN 1800 (jarak 5,0 km) | Pengangkutan dan Pemasangan Mitrebend 11.25° DN 1800 (jarak 5,0 km) | A.3.08.3.4.a.12.e | Bidang PSDA - SE no.30 Tahun 2025 | Item Pekerjaan
A.3.08.3.4.a.12.f :Pengangkutan dan Pemasangan Mitrebend 11.25° DN 1800 (jarak 7,0 km) | Pengangkutan dan Pemasangan Mitrebend 11.25° DN 1800 (jarak 7,0 km) | A.3.08.3.4.a.12.f | Bidang PSDA - SE no.30 Tahun 2025 | Item Pekerjaan
A.3.08.3.4.a.12.g :Pengangkutan dan Pemasangan Mitrebend 11.25° DN 1800 (jarak 10,0 km) | Pengangkutan dan Pemasangan Mitrebend 11.25° DN 1800 (jarak 10,0 km) | A.3.08.3.4.a.12.g | Bidang PSDA - SE no.30 Tahun 2025 | Item Pekerjaan
A.3.08.3.4.a.12.h :Pengangkutan dan Pemasangan Mitrebend 11.25° DN 1800 (jarak 11,0 km) | Pengangkutan dan Pemasangan Mitrebend 11.25° DN 1800 (jarak 11,0 km) | A.3.08.3.4.a.12.h | Bidang PSDA - SE no.30 Tahun 2025 | Item Pekerjaan
A.3.08.3.4.a.12.i :Pengangkutan dan Pemasangan Mitrebend 11.25° DN 1800 (jarak 15,0 km) | Pengangkutan dan Pemasangan Mitrebend 11.25° DN 1800 (jarak 15,0 km) | A.3.08.3.4.a.12.i | Bidang PSDA - SE no.30 Tahun 2025 | Item Pekerjaan
A.3.08.3.4.a.13.a :Pengangkutan dan Pemasangan Mitrebend 45° DN 1400 (jarak 1,0 km) | Pengangkutan dan Pemasangan Mitrebend 45° DN 1400 (jarak 1,0 km) | A.3.08.3.4.a.13.a | Bidang PSDA - SE no.30 Tahun 2025 | Item Pekerjaan
A.3.08.3.4.a.13.b :Pengangkutan dan Pemasangan Mitrebend 45° DN 1400 (jarak 2,0 km) | Pengangkutan dan Pemasangan Mitrebend 45° DN 1400 (jarak 2,0 km) | A.3.08.3.4.a.13.b | Bidang PSDA - SE no.30 Tahun 2025 | Item Pekerjaan
A.3.08.3.4.a.13.c :Pengangkutan dan Pemasangan Mitrebend 45° DN 1400 (jarak 2,5 km) | Pengangkutan dan Pemasangan Mitrebend 45° DN 1400 (jarak 2,5 km) | A.3.08.3.4.a.13.c | Bidang PSDA - SE no.30 Tahun 2025 | Item Pekerjaan
A.3.08.3.4.a.13.d :Pengangkutan dan Pemasangan Mitrebend 45° DN 1400 (jarak 5,0 km) | Pengangkutan dan Pemasangan Mitrebend 45° DN 1400 (jarak 5,0 km) | A.3.08.3.4.a.13.d | Bidang PSDA - SE no.30 Tahun 2025 | Item Pekerjaan
A.3.08.3.4.a.13.e :Pengangkutan dan Pemasangan Mitrebend 45° DN 1400 (jarak 10,0 km) | Pengangkutan dan Pemasangan Mitrebend 45° DN 1400 (jarak 10,0 km) | A.3.08.3.4.a.13.e | Bidang PSDA - SE no.30 Tahun 2025 | Item Pekerjaan
A.3.08.3.4.a.2.a :Pengangkutan dan Pemasangan Mitrebend 67.5° DN 2000 (jarak 1,0 km) | Pengangkutan dan Pemasangan Mitrebend 67.5° DN 2000 (jarak 1,0 km) | A.3.08.3.4.a.2.a | Bidang PSDA - SE no.30 Tahun 2025 | Item Pekerjaan
A.3.08.3.4.a.2.b :Pengangkutan dan Pemasangan Mitrebend 67.5° DN 2000 (jarak 2,0 km) | Pengangkutan dan Pemasangan Mitrebend 67.5° DN 2000 (jarak 2,0 km) | A.3.08.3.4.a.2.b | Bidang PSDA - SE no.30 Tahun 2025 | Item Pekerjaan
A.3.08.3.4.a.2.c :Pengangkutan dan Pemasangan Mitrebend 67.5° DN 2000 (jarak 2,5 km) | Pengangkutan dan Pemasangan Mitrebend 67.5° DN 2000 (jarak 2,5 km) | A.3.08.3.4.a.2.c | Bidang PSDA - SE no.30 Tahun 2025 | Item Pekerjaan
A.3.08.3.4.a.2.d :Pengangkutan dan Pemasangan Mitrebend 67.5° DN 2000 (jarak 5,0 km) | Pengangkutan dan Pemasangan Mitrebend 67.5° DN 2000 (jarak 5,0 km) | A.3.08.3.4.a.2.d | Bidang PSDA - SE no.30 Tahun 2025 | Item Pekerjaan
A.3.08.3.4.a.2.e :Pengangkutan dan Pemasangan Mitrebend 67.5° DN 2000 (jarak 10,0 km) | Pengangkutan dan Pemasangan Mitrebend 67.5° DN 2000 (jarak 10,0 km) | A.3.08.3.4.a.2.e | Bidang PSDA - SE no.30 Tahun 2025 | Item Pekerjaan
A.3.08.3.4.a.2.f :Pengangkutan dan Pemasangan Mitrebend 67.5° DN 2000 (jarak 15,0 km) | Pengangkutan dan Pemasangan Mitrebend 67.5° DN 2000 (jarak 15,0 km) | A.3.08.3.4.a.2.f | Bidang PSDA - SE no.30 Tahun 2025 | Item Pekerjaan
A.3.08.3.4.a.3.a :Pengangkutan dan Pemasangan Mitrebend 45° DN 2000 (jarak 1,0 km) | Pengangkutan dan Pemasangan Mitrebend 45° DN 2000 (jarak 1,0 km) | A.3.08.3.4.a.3.a | Bidang PSDA - SE no.30 Tahun 2025 | Item Pekerjaan
A.3.08.3.4.a.3.b :Pengangkutan dan Pemasangan Mitrebend 45° DN 2000 (jarak 2,0 km) | Pengangkutan dan Pemasangan Mitrebend 45° DN 2000 (jarak 2,0 km) | A.3.08.3.4.a.3.b | Bidang PSDA - SE no.30 Tahun 2025 | Item Pekerjaan
A.3.08.3.4.a.3.c :Pengangkutan dan Pemasangan Mitrebend 45° DN 2000 (jarak 2,5 km) | Pengangkutan dan Pemasangan Mitrebend 45° DN 2000 (jarak 2,5 km) | A.3.08.3.4.a.3.c | Bidang PSDA - SE no.30 Tahun 2025 | Item Pekerjaan
A.3.08.3.4.a.3.d :Pengangkutan dan Pemasangan Mitrebend 45° DN 2000 (jarak 5,0 km) | Pengangkutan dan Pemasangan Mitrebend 45° DN 2000 (jarak 5,0 km) | A.3.08.3.4.a.3.d | Bidang PSDA - SE no.30 Tahun 2025 | Item Pekerjaan
A.3.08.3.4.a.3.e :Pengangkutan dan Pemasangan Mitrebend 45° DN 2000 (jarak 10,0 km) | Pengangkutan dan Pemasangan Mitrebend 45° DN 2000 (jarak 10,0 km) | A.3.08.3.4.a.3.e | Bidang PSDA - SE no.30 Tahun 2025 | Item Pekerjaan
A.3.08.3.4.a.3.f :Pengangkutan dan Pemasangan Mitrebend 45° DN 2000 (jarak 15,0 km) | Pengangkutan dan Pemasangan Mitrebend 45° DN 2000 (jarak 15,0 km) | A.3.08.3.4.a.3.f | Bidang PSDA - SE no.30 Tahun 2025 | Item Pekerjaan
A.3.08.3.4.a.4.a :Pengangkutan dan Pemasangan Mitrebend 30° DN 2000 (jarak 1,0 km) | Pengangkutan dan Pemasangan Mitrebend 30° DN 2000 (jarak 1,0 km) | A.3.08.3.4.a.4.a | Bidang PSDA - SE no.30 Tahun 2025 | Item Pekerjaan
A.3.08.3.4.a.4.b :Pengangkutan dan Pemasangan Mitrebend 30° DN 2000 (jarak 2,0 km) | Pengangkutan dan Pemasangan Mitrebend 30° DN 2000 (jarak 2,0 km) | A.3.08.3.4.a.4.b | Bidang PSDA - SE no.30 Tahun 2025 | Item Pekerjaan
A.3.08.3.4.a.4.c :Pengangkutan dan Pemasangan Mitrebend 30° DN 2000 (jarak 2,5 km) | Pengangkutan dan Pemasangan Mitrebend 30° DN 2000 (jarak 2,5 km) | A.3.08.3.4.a.4.c | Bidang PSDA - SE no.30 Tahun 2025 | Item Pekerjaan
A.3.08.3.4.a.4.d :Pengangkutan dan Pemasangan Mitrebend 30° DN 2000 (jarak 5,0 km) | Pengangkutan dan Pemasangan Mitrebend 30° DN 2000 (jarak 5,0 km) | A.3.08.3.4.a.4.d | Bidang PSDA - SE no.30 Tahun 2025 | Item Pekerjaan
A.3.08.3.4.a.4.e :Pengangkutan dan Pemasangan Mitrebend 30° DN 2000 (jarak 10,0 km) | Pengangkutan dan Pemasangan Mitrebend 30° DN 2000 (jarak 10,0 km) | A.3.08.3.4.a.4.e | Bidang PSDA - SE no.30 Tahun 2025 | Item Pekerjaan
A.3.08.3.4.a.4.f :Pengangkutan dan Pemasangan Mitrebend 30° DN 2000 (jarak 15,0 km) | Pengangkutan dan Pemasangan Mitrebend 30° DN 2000 (jarak 15,0 km) | A.3.08.3.4.a.4.f | Bidang PSDA - SE no.30 Tahun 2025 | Item Pekerjaan
A.3.08.3.4.a.5.a :Pengangkutan dan Pemasangan Mitrebend 22.5° DN 2000 (jarak 1,0 km) | Pengangkutan dan Pemasangan Mitrebend 22.5° DN 2000 (jarak 1,0 km) | A.3.08.3.4.a.5.a | Bidang PSDA - SE no.30 Tahun 2025 | Item Pekerjaan
A.3.08.3.4.a.5.b :Pengangkutan dan Pemasangan Mitrebend 22.5° DN 2000 (jarak 2,0 km) | Pengangkutan dan Pemasangan Mitrebend 22.5° DN 2000 (jarak 2,0 km) | A.3.08.3.4.a.5.b | Bidang PSDA - SE no.30 Tahun 2025 | Item Pekerjaan
A.3.08.3.4.a.5.c :Pengangkutan dan Pemasangan Mitrebend 22.5° DN 2000 (jarak 2,5 km) | Pengangkutan dan Pemasangan Mitrebend 22.5° DN 2000 (jarak 2,5 km) | A.3.08.3.4.a.5.c | Bidang PSDA - SE no.30 Tahun 2025 | Item Pekerjaan
A.3.08.3.4.a.5.d :Pengangkutan dan Pemasangan Mitrebend 22.5° DN 2000 (jarak 5,0 km) | Pengangkutan dan Pemasangan Mitrebend 22.5° DN 2000 (jarak 5,0 km) | A.3.08.3.4.a.5.d | Bidang PSDA - SE no.30 Tahun 2025 | Item Pekerjaan
A.3.08.3.4.a.5.e :Pengangkutan dan Pemasangan Mitrebend 22.5° DN 2000 (jarak 10,0 km) | Pengangkutan dan Pemasangan Mitrebend 22.5° DN 2000 (jarak 10,0 km) | A.3.08.3.4.a.5.e | Bidang PSDA - SE no.30 Tahun 2025 | Item Pekerjaan
A.3.08.3.4.a.5.f :Pengangkutan dan Pemasangan Mitrebend 22.5° DN 2000 (jarak 15,0 km) | Pengangkutan dan Pemasangan Mitrebend 22.5° DN 2000 (jarak 15,0 km) | A.3.08.3.4.a.5.f | Bidang PSDA - SE no.30 Tahun 2025 | Item Pekerjaan
A.3.08.3.4.a.6.a :Pengangkutan dan Pemasangan Mitrebend 11.25° DN 2000 (jarak 1,0 km) | Pengangkutan dan Pemasangan Mitrebend 11.25° DN 2000 (jarak 1,0 km) | A.3.08.3.4.a.6.a | Bidang PSDA - SE no.30 Tahun 2025 | Item Pekerjaan
A.3.08.3.4.a.6.b :Pengangkutan dan Pemasangan Mitrebend 11.25° DN 2000 (jarak 2,0 km) | Pengangkutan dan Pemasangan Mitrebend 11.25° DN 2000 (jarak 2,0 km) | A.3.08.3.4.a.6.b | Bidang PSDA - SE no.30 Tahun 2025 | Item Pekerjaan
A.3.08.3.4.a.6.c :Pengangkutan dan Pemasangan Mitrebend 11.25° DN 2000 (jarak 2,5 km) | Pengangkutan dan Pemasangan Mitrebend 11.25° DN 2000 (jarak 2,5 km) | A.3.08.3.4.a.6.c | Bidang PSDA - SE no.30 Tahun 2025 | Item Pekerjaan
A.3.08.3.4.a.6.d :Pengangkutan dan Pemasangan Mitrebend 11.25° DN 2000 (jarak 5,0 km) | Pengangkutan dan Pemasangan Mitrebend 11.25° DN 2000 (jarak 5,0 km) | A.3.08.3.4.a.6.d | Bidang PSDA - SE no.30 Tahun 2025 | Item Pekerjaan
A.3.08.3.4.a.6.e :Pengangkutan dan Pemasangan Mitrebend 11.25° DN 2000 (jarak 10,0 km) | Pengangkutan dan Pemasangan Mitrebend 11.25° DN 2000 (jarak 10,0 km) | A.3.08.3.4.a.6.e | Bidang PSDA - SE no.30 Tahun 2025 | Item Pekerjaan
A.3.08.3.4.a.6.f :Pengangkutan dan Pemasangan Mitrebend 11.25° DN 2000 (jarak 15,0 km) | Pengangkutan dan Pemasangan Mitrebend 11.25° DN 2000 (jarak 15,0 km) | A.3.08.3.4.a.6.f | Bidang PSDA - SE no.30 Tahun 2025 | Item Pekerjaan
A.3.08.3.4.a.7.a :Pengangkutan dan Pemasangan Mitrebend 90° DN 1800 (jarak 1,0 km) | Pengangkutan dan Pemasangan Mitrebend 90° DN 1800 (jarak 1,0 km) | A.3.08.3.4.a.7.a | Bidang PSDA - SE no.30 Tahun 2025 | Item Pekerjaan
A.3.08.3.4.a.7.b :Pengangkutan dan Pemasangan Mitrebend 90° DN 1800 (jarak 2,0 km) | Pengangkutan dan Pemasangan Mitrebend 90° DN 1800 (jarak 2,0 km) | A.3.08.3.4.a.7.b | Bidang PSDA - SE no.30 Tahun 2025 | Item Pekerjaan
A.3.08.3.4.a.7.c :Pengangkutan dan Pemasangan Mitrebend 90° DN 1800 (jarak 2,5 km) | Pengangkutan dan Pemasangan Mitrebend 90° DN 1800 (jarak 2,5 km) | A.3.08.3.4.a.7.c | Bidang PSDA - SE no.30 Tahun 2025 | Item Pekerjaan
A.3.08.3.4.a.7.d :Pengangkutan dan Pemasangan Mitrebend 90° DN 1800 (jarak 3,0 km) | Pengangkutan dan Pemasangan Mitrebend 90° DN 1800 (jarak 3,0 km) | A.3.08.3.4.a.7.d | Bidang PSDA - SE no.30 Tahun 2025 | Item Pekerjaan
A.3.08.3.4.a.7.e :Pengangkutan dan Pemasangan Mitrebend 90° DN 1800 (jarak 5,0 km) | Pengangkutan dan Pemasangan Mitrebend 90° DN 1800 (jarak 5,0 km) | A.3.08.3.4.a.7.e | Bidang PSDA - SE no.30 Tahun 2025 | Item Pekerjaan
A.3.08.3.4.a.7.f :Pengangkutan dan Pemasangan Mitrebend 90° DN 1800 (jarak 7,0 km) | Pengangkutan dan Pemasangan Mitrebend 90° DN 1800 (jarak 7,0 km) | A.3.08.3.4.a.7.f | Bidang PSDA - SE no.30 Tahun 2025 | Item Pekerjaan
A.3.08.3.4.a.7.g :Pengangkutan dan Pemasangan Mitrebend 90° DN 1800 (jarak 10,0 km) | Pengangkutan dan Pemasangan Mitrebend 90° DN 1800 (jarak 10,0 km) | A.3.08.3.4.a.7.g | Bidang PSDA - SE no.30 Tahun 2025 | Item Pekerjaan
A.3.08.3.4.a.7.h :Pengangkutan dan Pemasangan Mitrebend 90° DN 1800 (jarak 11,0 km) | Pengangkutan dan Pemasangan Mitrebend 90° DN 1800 (jarak 11,0 km) | A.3.08.3.4.a.7.h | Bidang PSDA - SE no.30 Tahun 2025 | Item Pekerjaan
A.3.08.3.4.a.7.i :Pengangkutan dan Pemasangan Mitrebend 90° DN 1800 (jarak 15,0 km) | Pengangkutan dan Pemasangan Mitrebend 90° DN 1800 (jarak 15,0 km) | A.3.08.3.4.a.7.i | Bidang PSDA - SE no.30 Tahun 2025 | Item Pekerjaan
A.3.08.3.4.a.8.a :Pengangkutan dan Pemasangan Mitrebend 67.5° DN 1800 (jarak 1,0 km) | Pengangkutan dan Pemasangan Mitrebend 67.5° DN 1800 (jarak 1,0 km) | A.3.08.3.4.a.8.a | Bidang PSDA - SE no.30 Tahun 2025 | Item Pekerjaan
A.3.08.3.4.a.8.b :Pengangkutan dan Pemasangan Mitrebend 67.5° DN 1800 (jarak 2,0 km) | Pengangkutan dan Pemasangan Mitrebend 67.5° DN 1800 (jarak 2,0 km) | A.3.08.3.4.a.8.b | Bidang PSDA - SE no.30 Tahun 2025 | Item Pekerjaan
A.3.08.3.4.a.8.c :Pengangkutan dan Pemasangan Mitrebend 67.5° DN 1800 (jarak 2,5 km) | Pengangkutan dan Pemasangan Mitrebend 67.5° DN 1800 (jarak 2,5 km) | A.3.08.3.4.a.8.c | Bidang PSDA - SE no.30 Tahun 2025 | Item Pekerjaan
A.3.08.3.4.a.8.d :Pengangkutan dan Pemasangan Mitrebend 67.5° DN 1800 (jarak 3,0 km) | Pengangkutan dan Pemasangan Mitrebend 67.5° DN 1800 (jarak 3,0 km) | A.3.08.3.4.a.8.d | Bidang PSDA - SE no.30 Tahun 2025 | Item Pekerjaan
A.3.08.3.4.a.8.e :Pengangkutan dan Pemasangan Mitrebend 67.5° DN 1800 (jarak 5,0 km) | Pengangkutan dan Pemasangan Mitrebend 67.5° DN 1800 (jarak 5,0 km) | A.3.08.3.4.a.8.e | Bidang PSDA - SE no.30 Tahun 2025 | Item Pekerjaan
A.3.08.3.4.a.8.f :Pengangkutan dan Pemasangan Mitrebend 67.5° DN 1800 (jarak 7,0 km) | Pengangkutan dan Pemasangan Mitrebend 67.5° DN 1800 (jarak 7,0 km) | A.3.08.3.4.a.8.f | Bidang PSDA - SE no.30 Tahun 2025 | Item Pekerjaan
A.3.08.3.4.a.8.g :Pengangkutan dan Pemasangan Mitrebend 67.5° DN 1800 (jarak 10,0 km) | Pengangkutan dan Pemasangan Mitrebend 67.5° DN 1800 (jarak 10,0 km) | A.3.08.3.4.a.8.g | Bidang PSDA - SE no.30 Tahun 2025 | Item Pekerjaan
A.3.08.3.4.a.8.h :Pengangkutan dan Pemasangan Mitrebend 67.5° DN 1800 (jarak 11,0 km) | Pengangkutan dan Pemasangan Mitrebend 67.5° DN 1800 (jarak 11,0 km) | A.3.08.3.4.a.8.h | Bidang PSDA - SE no.30 Tahun 2025 | Item Pekerjaan
A.3.08.3.4.a.8.i :Pengangkutan dan Pemasangan Mitrebend 67.5° DN 1800 (jarak 15,0 km) | Pengangkutan dan Pemasangan Mitrebend 67.5° DN 1800 (jarak 15,0 km) | A.3.08.3.4.a.8.i | Bidang PSDA - SE no.30 Tahun 2025 | Item Pekerjaan
A.3.08.3.4.a.9.a :Pengangkutan dan Pemasangan Mitrebend 45° DN 1800 (jarak 1,0 km) | Pengangkutan dan Pemasangan Mitrebend 45° DN 1800 (jarak 1,0 km) | A.3.08.3.4.a.9.a | Bidang PSDA - SE no.30 Tahun 2025 | Item Pekerjaan
A.3.08.3.4.a.9.b :Pengangkutan dan Pemasangan Mitrebend 45° DN 1800 (jarak 2,0 km) | Pengangkutan dan Pemasangan Mitrebend 45° DN 1800 (jarak 2,0 km) | A.3.08.3.4.a.9.b | Bidang PSDA - SE no.30 Tahun 2025 | Item Pekerjaan
A.3.08.3.4.a.9.c :Pengangkutan dan Pemasangan Mitrebend 45° DN 1800 (jarak 2,5 km) | Pengangkutan dan Pemasangan Mitrebend 45° DN 1800 (jarak 2,5 km) | A.3.08.3.4.a.9.c | Bidang PSDA - SE no.30 Tahun 2025 | Item Pekerjaan
A.3.08.3.4.a.9.d :Pengangkutan dan Pemasangan Mitrebend 45° DN 1800 (jarak 3,0 km) | Pengangkutan dan Pemasangan Mitrebend 45° DN 1800 (jarak 3,0 km) | A.3.08.3.4.a.9.d | Bidang PSDA - SE no.30 Tahun 2025 | Item Pekerjaan
A.3.08.3.4.a.9.e :Pengangkutan dan Pemasangan Mitrebend 45° DN 1800 (jarak 5,0 km) | Pengangkutan dan Pemasangan Mitrebend 45° DN 1800 (jarak 5,0 km) | A.3.08.3.4.a.9.e | Bidang PSDA - SE no.30 Tahun 2025 | Item Pekerjaan
A.3.08.3.4.a.9.f :Pengangkutan dan Pemasangan Mitrebend 45° DN 1800 (jarak 7,0 km) | Pengangkutan dan Pemasangan Mitrebend 45° DN 1800 (jarak 7,0 km) | A.3.08.3.4.a.9.f | Bidang PSDA - SE no.30 Tahun 2025 | Item Pekerjaan
A.3.08.3.4.a.9.g :Pengangkutan dan Pemasangan Mitrebend 45° DN 1800 (jarak 10,0 km) | Pengangkutan dan Pemasangan Mitrebend 45° DN 1800 (jarak 10,0 km) | A.3.08.3.4.a.9.g | Bidang PSDA - SE no.30 Tahun 2025 | Item Pekerjaan
A.3.08.3.4.a.9.h :Pengangkutan dan Pemasangan Mitrebend 45° DN 1800 (jarak 11,0 km) | Pengangkutan dan Pemasangan Mitrebend 45° DN 1800 (jarak 11,0 km) | A.3.08.3.4.a.9.h | Bidang PSDA - SE no.30 Tahun 2025 | Item Pekerjaan
A.3.08.3.4.a.9.i :Pengangkutan dan Pemasangan Mitrebend 45° DN 1800 (jarak 15,0 km) | Pengangkutan dan Pemasangan Mitrebend 45° DN 1800 (jarak 15,0 km) | A.3.08.3.4.a.9.i | Bidang PSDA - SE no.30 Tahun 2025 | Item Pekerjaan
A.3.08.3.4.b.10.a :Pengangkutan Reducer DN 1200 x DN 800 (jarak 1.0 km) | Pengangkutan Reducer DN 1200 x DN 800 (jarak 1.0 km) | A.3.08.3.4.b.10.a | Bidang PSDA - SE no.30 Tahun 2025 | Item Pekerjaan
A.3.08.3.4.b.10.b :Pengangkutan Reducer DN 1200 x DN 800 (jarak 2.0 km) | Pengangkutan Reducer DN 1200 x DN 800 (jarak 2.0 km) | A.3.08.3.4.b.10.b | Bidang PSDA - SE no.30 Tahun 2025 | Item Pekerjaan
A.3.08.3.4.b.10.c :Pengangkutan Reducer DN 1200 x DN 800 (jarak 2.5 km) | Pengangkutan Reducer DN 1200 x DN 800 (jarak 2.5 km) | A.3.08.3.4.b.10.c | Bidang PSDA - SE no.30 Tahun 2025 | Item Pekerjaan
A.3.08.3.4.b.10.d :Pengangkutan Reducer DN 1200 x DN 800 (jarak 5.0 km) | Pengangkutan Reducer DN 1200 x DN 800 (jarak 5.0 km) | A.3.08.3.4.b.10.d | Bidang PSDA - SE no.30 Tahun 2025 | Item Pekerjaan
A.3.08.3.4.b.10.e :Pengangkutan Reducer DN 1200 x DN 800 (jarak 10 km) | Pengangkutan Reducer DN 1200 x DN 800 (jarak 10 km) | A.3.08.3.4.b.10.e | Bidang PSDA - SE no.30 Tahun 2025 | Item Pekerjaan
A.3.08.3.4.b.10.f :Pengangkutan Reducer DN 1200 x DN 800 (jarak 15 km) | Pengangkutan Reducer DN 1200 x DN 800 (jarak 15 km) | A.3.08.3.4.b.10.f | Bidang PSDA - SE no.30 Tahun 2025 | Item Pekerjaan
A.3.08.3.4.b.11.a :Pengangkutan Reducer DN 900 x DN 600 (jarak 1.0 km) | Pengangkutan Reducer DN 900 x DN 600 (jarak 1.0 km) | A.3.08.3.4.b.11.a | Bidang PSDA - SE no.30 Tahun 2025 | Item Pekerjaan
A.3.08.3.4.b.11.b :Pengangkutan Reducer DN 900 x DN 600 (jarak 2.0 km) | Pengangkutan Reducer DN 900 x DN 600 (jarak 2.0 km) | A.3.08.3.4.b.11.b | Bidang PSDA - SE no.30 Tahun 2025 | Item Pekerjaan
A.3.08.3.4.b.11.c :Pengangkutan Reducer DN 900 x DN 600 (jarak 2.5 km) | Pengangkutan Reducer DN 900 x DN 600 (jarak 2.5 km) | A.3.08.3.4.b.11.c | Bidang PSDA - SE no.30 Tahun 2025 | Item Pekerjaan
A.3.08.3.4.b.11.d :Pengangkutan Reducer DN 900 x DN 600 (jarak 5.0 km) | Pengangkutan Reducer DN 900 x DN 600 (jarak 5.0 km) | A.3.08.3.4.b.11.d | Bidang PSDA - SE no.30 Tahun 2025 | Item Pekerjaan
A.3.08.3.4.b.11.e :Pengangkutan Reducer DN 900 x DN 600 (jarak 10 km) | Pengangkutan Reducer DN 900 x DN 600 (jarak 10 km) | A.3.08.3.4.b.11.e | Bidang PSDA - SE no.30 Tahun 2025 | Item Pekerjaan
A.3.08.3.4.b.11.f :Pengangkutan Reducer DN 900 x DN 600 (jarak 15 km) | Pengangkutan Reducer DN 900 x DN 600 (jarak 15 km) | A.3.08.3.4.b.11.f | Bidang PSDA - SE no.30 Tahun 2025 | Item Pekerjaan
A.3.08.3.4.b.12.a :Pengangkutan Reducer DN 800 x DN 500 (jarak 1.0 km) | Pengangkutan Reducer DN 800 x DN 500 (jarak 1.0 km) | A.3.08.3.4.b.12.a | Bidang PSDA - SE no.30 Tahun 2025 | Item Pekerjaan
A.3.08.3.4.b.12.b :Pengangkutan Reducer DN 800 x DN 500 (jarak 2.0 km) | Pengangkutan Reducer DN 800 x DN 500 (jarak 2.0 km) | A.3.08.3.4.b.12.b | Bidang PSDA - SE no.30 Tahun 2025 | Item Pekerjaan
A.3.08.3.4.b.12.c :Pengangkutan Reducer DN 800 x DN 500 (jarak 2.5 km) | Pengangkutan Reducer DN 800 x DN 500 (jarak 2.5 km) | A.3.08.3.4.b.12.c | Bidang PSDA - SE no.30 Tahun 2025 | Item Pekerjaan
A.3.08.3.4.b.12.d :Pengangkutan Reducer DN 800 x DN 500 (jarak 5.0 km) | Pengangkutan Reducer DN 800 x DN 500 (jarak 5.0 km) | A.3.08.3.4.b.12.d | Bidang PSDA - SE no.30 Tahun 2025 | Item Pekerjaan
A.3.08.3.4.b.12.e :Pengangkutan Reducer DN 800 x DN 500 (jarak 10 km) | Pengangkutan Reducer DN 800 x DN 500 (jarak 10 km) | A.3.08.3.4.b.12.e | Bidang PSDA - SE no.30 Tahun 2025 | Item Pekerjaan
A.3.08.3.4.b.12.f :Pengangkutan Reducer DN 800 x DN 500 (jarak 15 km) | Pengangkutan Reducer DN 800 x DN 500 (jarak 15 km) | A.3.08.3.4.b.12.f | Bidang PSDA - SE no.30 Tahun 2025 | Item Pekerjaan
A.3.08.3.4.b.4.a :Pengangkutan Reducer DN 2000 x DN 1800 (jarak 1.0 km) | Pengangkutan Reducer DN 2000 x DN 1800 (jarak 1.0 km) | A.3.08.3.4.b.4.a | Bidang PSDA - SE no.30 Tahun 2025 | Item Pekerjaan
A.3.08.3.4.b.4.b :Pengangkutan Reducer DN 2000 x DN 1800 (jarak 2.0 km) | Pengangkutan Reducer DN 2000 x DN 1800 (jarak 2.0 km) | A.3.08.3.4.b.4.b | Bidang PSDA - SE no.30 Tahun 2025 | Item Pekerjaan
A.3.08.3.4.b.4.c :Pengangkutan Reducer DN 2000 x DN 1800 (jarak 2.5 km) | Pengangkutan Reducer DN 2000 x DN 1800 (jarak 2.5 km) | A.3.08.3.4.b.4.c | Bidang PSDA - SE no.30 Tahun 2025 | Item Pekerjaan
A.3.08.3.4.b.4.d :Pengangkutan Reducer DN 2000 x DN 1800 (jarak 5.0 km) | Pengangkutan Reducer DN 2000 x DN 1800 (jarak 5.0 km) | A.3.08.3.4.b.4.d | Bidang PSDA - SE no.30 Tahun 2025 | Item Pekerjaan
A.3.08.3.4.b.4.e :Pengangkutan Reducer DN 2000 x DN 1800 (jarak 10 km) | Pengangkutan Reducer DN 2000 x DN 1800 (jarak 10 km) | A.3.08.3.4.b.4.e | Bidang PSDA - SE no.30 Tahun 2025 | Item Pekerjaan
A.3.08.3.4.b.4.f :Pengangkutan Reducer DN 2000 x DN 1800 (jarak 15 km) | Pengangkutan Reducer DN 2000 x DN 1800 (jarak 15 km) | A.3.08.3.4.b.4.f | Bidang PSDA - SE no.30 Tahun 2025 | Item Pekerjaan
A.3.08.3.4.b.5.a :Pengangkutan Reducer DN 2000 x DN 1600 (jarak 1.0 km) | Pengangkutan Reducer DN 2000 x DN 1600 (jarak 1.0 km) | A.3.08.3.4.b.5.a | Bidang PSDA - SE no.30 Tahun 2025 | Item Pekerjaan
A.3.08.3.4.b.5.b :Pengangkutan Reducer DN 2000 x DN 1600 (jarak 2.0 km) | Pengangkutan Reducer DN 2000 x DN 1600 (jarak 2.0 km) | A.3.08.3.4.b.5.b | Bidang PSDA - SE no.30 Tahun 2025 | Item Pekerjaan
A.3.08.3.4.b.5.c :Pengangkutan Reducer DN 2000 x DN 1600 (jarak 2.5 km) | Pengangkutan Reducer DN 2000 x DN 1600 (jarak 2.5 km) | A.3.08.3.4.b.5.c | Bidang PSDA - SE no.30 Tahun 2025 | Item Pekerjaan
A.3.08.3.4.b.5.d :Pengangkutan Reducer DN 2000 x DN 1600 (jarak 5.0 km) | Pengangkutan Reducer DN 2000 x DN 1600 (jarak 5.0 km) | A.3.08.3.4.b.5.d | Bidang PSDA - SE no.30 Tahun 2025 | Item Pekerjaan
A.3.08.3.4.b.5.e :Pengangkutan Reducer DN 2000 x DN 1600 (jarak 10 km) | Pengangkutan Reducer DN 2000 x DN 1600 (jarak 10 km) | A.3.08.3.4.b.5.e | Bidang PSDA - SE no.30 Tahun 2025 | Item Pekerjaan
A.3.08.3.4.b.5.f :Pengangkutan Reducer DN 2000 x DN 1600 (jarak 15 km) | Pengangkutan Reducer DN 2000 x DN 1600 (jarak 15 km) | A.3.08.3.4.b.5.f | Bidang PSDA - SE no.30 Tahun 2025 | Item Pekerjaan
A.3.08.3.4.b.6.a :Pengangkutan Reducer DN 2000 x DN 1200 (jarak 1.0 km) | Pengangkutan Reducer DN 2000 x DN 1200 (jarak 1.0 km) | A.3.08.3.4.b.6.a | Bidang PSDA - SE no.30 Tahun 2025 | Item Pekerjaan
A.3.08.3.4.b.6.a :Pengangkutan Reducer DN 2000 x DN 1400 (jarak 1.0 km) | Pengangkutan Reducer DN 2000 x DN 1400 (jarak 1.0 km) | A.3.08.3.4.b.6.a | Bidang PSDA - SE no.30 Tahun 2025 | Item Pekerjaan
A.3.08.3.4.b.6.b :Pengangkutan Reducer DN 2000 x DN 1200 (jarak 2.0 km) | Pengangkutan Reducer DN 2000 x DN 1200 (jarak 2.0 km) | A.3.08.3.4.b.6.b | Bidang PSDA - SE no.30 Tahun 2025 | Item Pekerjaan
A.3.08.3.4.b.6.b :Pengangkutan Reducer DN 2000 x DN 1400 (jarak 2.0 km) | Pengangkutan Reducer DN 2000 x DN 1400 (jarak 2.0 km) | A.3.08.3.4.b.6.b | Bidang PSDA - SE no.30 Tahun 2025 | Item Pekerjaan
A.3.08.3.4.b.6.c :Pengangkutan Reducer DN 2000 x DN 1200 (jarak 2.5 km) | Pengangkutan Reducer DN 2000 x DN 1200 (jarak 2.5 km) | A.3.08.3.4.b.6.c | Bidang PSDA - SE no.30 Tahun 2025 | Item Pekerjaan
A.3.08.3.4.b.6.c :Pengangkutan Reducer DN 2000 x DN 1400 (jarak 2.5 km) | Pengangkutan Reducer DN 2000 x DN 1400 (jarak 2.5 km) | A.3.08.3.4.b.6.c | Bidang PSDA - SE no.30 Tahun 2025 | Item Pekerjaan
A.3.08.3.4.b.6.d :Pengangkutan Reducer DN 2000 x DN 1200 (jarak 5.0 km) | Pengangkutan Reducer DN 2000 x DN 1200 (jarak 5.0 km) | A.3.08.3.4.b.6.d | Bidang PSDA - SE no.30 Tahun 2025 | Item Pekerjaan
A.3.08.3.4.b.6.d :Pengangkutan Reducer DN 2000 x DN 1400 (jarak 5.0 km) | Pengangkutan Reducer DN 2000 x DN 1400 (jarak 5.0 km) | A.3.08.3.4.b.6.d | Bidang PSDA - SE no.30 Tahun 2025 | Item Pekerjaan
A.3.08.3.4.b.6.e :Pengangkutan Reducer DN 2000 x DN 1200 (jarak 10 km) | Pengangkutan Reducer DN 2000 x DN 1200 (jarak 10 km) | A.3.08.3.4.b.6.e | Bidang PSDA - SE no.30 Tahun 2025 | Item Pekerjaan
A.3.08.3.4.b.6.e :Pengangkutan Reducer DN 2000 x DN 1400 (jarak 10 km) | Pengangkutan Reducer DN 2000 x DN 1400 (jarak 10 km) | A.3.08.3.4.b.6.e | Bidang PSDA - SE no.30 Tahun 2025 | Item Pekerjaan
A.3.08.3.4.b.6.f :Pengangkutan Reducer DN 2000 x DN 1200 (jarak 15 km) | Pengangkutan Reducer DN 2000 x DN 1200 (jarak 15 km) | A.3.08.3.4.b.6.f | Bidang PSDA - SE no.30 Tahun 2025 | Item Pekerjaan
A.3.08.3.4.b.6.f :Pengangkutan Reducer DN 2000 x DN 1400 (jarak 15 km) | Pengangkutan Reducer DN 2000 x DN 1400 (jarak 15 km) | A.3.08.3.4.b.6.f | Bidang PSDA - SE no.30 Tahun 2025 | Item Pekerjaan
A.3.08.3.4.b.7.a :Pengangkutan Reducer DN 1800 x DN 1600 (jarak 1.0 km) | Pengangkutan Reducer DN 1800 x DN 1600 (jarak 1.0 km) | A.3.08.3.4.b.7.a | Bidang PSDA - SE no.30 Tahun 2025 | Item Pekerjaan
A.3.08.3.4.b.7.b :Pengangkutan Reducer DN 1800 x DN 1600 (jarak 2.0 km) | Pengangkutan Reducer DN 1800 x DN 1600 (jarak 2.0 km) | A.3.08.3.4.b.7.b | Bidang PSDA - SE no.30 Tahun 2025 | Item Pekerjaan
A.3.08.3.4.b.7.c :Pengangkutan Reducer DN 1800 x DN 1600 (jarak 2.5 km) | Pengangkutan Reducer DN 1800 x DN 1600 (jarak 2.5 km) | A.3.08.3.4.b.7.c | Bidang PSDA - SE no.30 Tahun 2025 | Item Pekerjaan
A.3.08.3.4.b.7.d :Pengangkutan Reducer DN 1800 x DN 1600 (jarak 5.0 km) | Pengangkutan Reducer DN 1800 x DN 1600 (jarak 5.0 km) | A.3.08.3.4.b.7.d | Bidang PSDA - SE no.30 Tahun 2025 | Item Pekerjaan
A.3.08.3.4.b.7.e :Pengangkutan Reducer DN 1800 x DN 1600 (jarak 10 km) | Pengangkutan Reducer DN 1800 x DN 1600 (jarak 10 km) | A.3.08.3.4.b.7.e | Bidang PSDA - SE no.30 Tahun 2025 | Item Pekerjaan
A.3.08.3.4.b.7.f :Pengangkutan Reducer DN 1800 x DN 1600 (jarak 15 km) | Pengangkutan Reducer DN 1800 x DN 1600 (jarak 15 km) | A.3.08.3.4.b.7.f | Bidang PSDA - SE no.30 Tahun 2025 | Item Pekerjaan
A.3.08.3.4.b.8.a :Pengangkutan Reducer DN 1600 x DN 1200 (jarak 1.0 km) | Pengangkutan Reducer DN 1600 x DN 1200 (jarak 1.0 km) | A.3.08.3.4.b.8.a | Bidang PSDA - SE no.30 Tahun 2025 | Item Pekerjaan
A.3.08.3.4.b.8.b :Pengangkutan Reducer DN 1600 x DN 1200 (jarak 2.0 km) | Pengangkutan Reducer DN 1600 x DN 1200 (jarak 2.0 km) | A.3.08.3.4.b.8.b | Bidang PSDA - SE no.30 Tahun 2025 | Item Pekerjaan
A.3.08.3.4.b.8.c :Pengangkutan Reducer DN 1600 x DN 1200 (jarak 2.5 km) | Pengangkutan Reducer DN 1600 x DN 1200 (jarak 2.5 km) | A.3.08.3.4.b.8.c | Bidang PSDA - SE no.30 Tahun 2025 | Item Pekerjaan
A.3.08.3.4.b.8.d :Pengangkutan Reducer DN 1600 x DN 1200 (jarak 5.0 km) | Pengangkutan Reducer DN 1600 x DN 1200 (jarak 5.0 km) | A.3.08.3.4.b.8.d | Bidang PSDA - SE no.30 Tahun 2025 | Item Pekerjaan
A.3.08.3.4.b.8.e :Pengangkutan Reducer DN 1600 x DN 1200 (jarak 10 km) | Pengangkutan Reducer DN 1600 x DN 1200 (jarak 10 km) | A.3.08.3.4.b.8.e | Bidang PSDA - SE no.30 Tahun 2025 | Item Pekerjaan
A.3.08.3.4.b.8.f :Pengangkutan Reducer DN 1600 x DN 1200 (jarak 15 km) | Pengangkutan Reducer DN 1600 x DN 1200 (jarak 15 km) | A.3.08.3.4.b.8.f | Bidang PSDA - SE no.30 Tahun 2025 | Item Pekerjaan
A.3.08.3.4.b.9.a :Pengangkutan Reducer DN 1400 x DN 900 (jarak 1.0 km) | Pengangkutan Reducer DN 1400 x DN 900 (jarak 1.0 km) | A.3.08.3.4.b.9.a | Bidang PSDA - SE no.30 Tahun 2025 | Item Pekerjaan
A.3.08.3.4.b.9.b :Pengangkutan Reducer DN 1400 x DN 900 (jarak 2.0 km) | Pengangkutan Reducer DN 1400 x DN 900 (jarak 2.0 km) | A.3.08.3.4.b.9.b | Bidang PSDA - SE no.30 Tahun 2025 | Item Pekerjaan
A.3.08.3.4.b.9.c :Pengangkutan Reducer DN 1400 x DN 900 (jarak 2.5 km) | Pengangkutan Reducer DN 1400 x DN 900 (jarak 2.5 km) | A.3.08.3.4.b.9.c | Bidang PSDA - SE no.30 Tahun 2025 | Item Pekerjaan
A.3.08.3.4.b.9.d :Pengangkutan Reducer DN 1400 x DN 900 (jarak 5.0 km) | Pengangkutan Reducer DN 1400 x DN 900 (jarak 5.0 km) | A.3.08.3.4.b.9.d | Bidang PSDA - SE no.30 Tahun 2025 | Item Pekerjaan
A.3.08.3.4.b.9.e :Pengangkutan Reducer DN 1400 x DN 900 (jarak 10 km) | Pengangkutan Reducer DN 1400 x DN 900 (jarak 10 km) | A.3.08.3.4.b.9.e | Bidang PSDA - SE no.30 Tahun 2025 | Item Pekerjaan
A.3.08.3.4.b.9.f :Pengangkutan Reducer DN 1400 x DN 900 (jarak 15 km) | Pengangkutan Reducer DN 1400 x DN 900 (jarak 15 km) | A.3.08.3.4.b.9.f | Bidang PSDA - SE no.30 Tahun 2025 | Item Pekerjaan
A.3.08.3.5.a :Pemotongan Pipa Baja DN 1400 mm | Pemotongan Pipa Baja DN 1400 mm | A.3.08.3.5.a | Bidang PSDA - SE no.30 Tahun 2025 | Item Pekerjaan
A.3.08.3.5.b :Pemotongan Pipa Baja DN 1600 mm | Pemotongan Pipa Baja DN 1600 mm | A.3.08.3.5.b | Bidang PSDA - SE no.30 Tahun 2025 | Item Pekerjaan
A.3.08.3.5.c :Pemotongan Pipa Baja DN 1800 mm | Pemotongan Pipa Baja DN 1800 mm | A.3.08.3.5.c | Bidang PSDA - SE no.30 Tahun 2025 | Item Pekerjaan
A.3.08.3.5.d :Pemotongan Pipa Baja DN 2000 mm | Pemotongan Pipa Baja DN 2000 mm | A.3.08.3.5.d | Bidang PSDA - SE no.30 Tahun 2025 | Item Pekerjaan
A.3.08.3.5.e :Pemotongan Pipa Baja DN 2400 mm | Pemotongan Pipa Baja DN 2400 mm | A.3.08.3.5.e | Bidang PSDA - SE no.30 Tahun 2025 | Item Pekerjaan
A.3.08.3.5.f :Pemotongan Pipa Baja DN 2600 mm | Pemotongan Pipa Baja DN 2600 mm | A.3.08.3.5.f | Bidang PSDA - SE no.30 Tahun 2025 | Item Pekerjaan
A.3.08.3.6.a :Pekerjaan Pemasangan Wrapping Pipa Baja DN 300 mm | Pemasangan Wrapping Pipa Baja DN 300 mm | A.3.08.3.6.a | Bidang PSDA - SE no.30 Tahun 2025 | Item Pekerjaan
A.3.08.3.6.b :Pekerjaan Pemasangan Wrapping Pipa Baja DN 400 mm | Pemasangan Wrapping Pipa Baja DN 400 mm | A.3.08.3.6.b | Bidang PSDA - SE no.30 Tahun 2025 | Item Pekerjaan
A.3.08.3.6.c :Pekerjaan Pemasangan Wrapping Pipa Baja DN 500 mm | Pemasangan Wrapping Pipa Baja DN 500 mm | A.3.08.3.6.c | Bidang PSDA - SE no.30 Tahun 2025 | Item Pekerjaan
A.3.08.3.6.d :Pekerjaan Pemasangan Wrapping Pipa Baja DN 600 mm | Pemasangan Wrapping Pipa Baja DN 600 mm | A.3.08.3.6.d | Bidang PSDA - SE no.30 Tahun 2025 | Item Pekerjaan
A.3.08.3.6.e :Pekerjaan Pemasangan Wrapping Pipa Baja DN 800 mm | Pemasangan Wrapping Pipa Baja DN 800 mm | A.3.08.3.6.e | Bidang PSDA - SE no.30 Tahun 2025 | Item Pekerjaan
A.3.08.3.6.f :Pekerjaan Pemasangan Wrapping Pipa Baja DN 900 mm | Pemasangan Wrapping Pipa Baja DN 900 mm | A.3.08.3.6.f | Bidang PSDA - SE no.30 Tahun 2025 | Item Pekerjaan
A.3.08.3.6.g :Pekerjaan Pemasangan Wrapping Pipa Baja DN 1200 mm | Pemasangan Wrapping Pipa Baja DN 1200 mm | A.3.08.3.6.g | Bidang PSDA - SE no.30 Tahun 2025 | Item Pekerjaan
A.3.08.3.6.h :Pekerjaan Pemasangan Wrapping Pipa Baja DN 1400 mm | Pemasangan Wrapping Pipa Baja DN 1400 mm | A.3.08.3.6.h | Bidang PSDA - SE no.30 Tahun 2025 | Item Pekerjaan
A.3.08.3.6.i :Pekerjaan Pemasangan Wrapping Pipa Baja DN 1600 mm | Pemasangan Wrapping Pipa Baja DN 1600 mm | A.3.08.3.6.i | Bidang PSDA - SE no.30 Tahun 2025 | Item Pekerjaan
A.3.08.3.6.j :Pekerjaan Pemasangan Wrapping Pipa Baja DN 1800 mm | Pemasangan Wrapping Pipa Baja DN 1800 mm | A.3.08.3.6.j | Bidang PSDA - SE no.30 Tahun 2025 | Item Pekerjaan
A.3.08.3.6.k :Pekerjaan Pemasangan Wrapping Pipa Baja DN 2000 mm | Pemasangan Wrapping Pipa Baja DN 2000 mm | A.3.08.3.6.k | Bidang PSDA - SE no.30 Tahun 2025 | Item Pekerjaan
A.3.08.3.6.l :Pekerjaan Pemasangan Wrapping Pipa Baja DN 2400 mm | Pemasangan Wrapping Pipa Baja DN 2400 mm | A.3.08.3.6.l | Bidang PSDA - SE no.30 Tahun 2025 | Item Pekerjaan
A.3.08.3.6.m :Pekerjaan Pemasangan Wrapping Pipa Baja DN 2600 mm | Pemasangan Wrapping Pipa Baja DN 2600 mm | A.3.08.3.6.m | Bidang PSDA - SE no.30 Tahun 2025 | Item Pekerjaan
A.3.08.3.7.a :Pekerjaan Pemasangan Jacking Pipa RCP DN 2200 dan Pipa Baja DN 2000 | Pemasangan Jacking Pipa RCP DN 2200 dan Pipa Baja DN 2000 | A.3.08.3.7.a | Bidang PSDA - SE no.30 Tahun 2025 | Item Pekerjaan
A.3.08.3.7.b :Pekerjaan Pemasangan Jacking Pipa RCP DN 2000 dan Pipa Baja DN 1800 | Pemasangan Jacking Pipa RCP DN 2000 dan Pipa Baja DN 1800 | A.3.08.3.7.b | Bidang PSDA - SE no.30 Tahun 2025 | Item Pekerjaan
A.3.08.3.7.c :Pengadaan Pipa RCP DN 2200 mm | Pengadaan Pipa RCP DN 2200 mm | A.3.08.3.7.c | Bidang PSDA - SE no.30 Tahun 2025 | Item Pekerjaan
A.3.08.3.7.d :Pengadaan Pipa RCP DN 2000 mm | Pengadaan Pipa RCP DN 2000 mm | A.3.08.3.7.d | Bidang PSDA - SE no.30 Tahun 2025 | Item Pekerjaan
A.3.08.3: Pekerjaan Pengadaan dan Pemasangan Pipa | Pengadaan dan Pemasangan Pipa | A.3.08.3 | Bidang PSDA - SE no.30 Tahun 2025 | Item Pekerjaan
A.3.08.Ib.1 : Pengeboran 1 m' Sumur Bor Air Tanah Dangkal φ 2'' pada tanah sedang (biasa) | Pengeboran 1 m' Sumur Bor Air Tanah Dangkal φ 2'' pada tanah sedang (biasa) | A.3.08.Ib.1 | Bidang PSDA - SE no.30 Tahun 2025 | Item Pekerjaan
A.3.08.Ib.2 : Pengeboran 1 m' Sumur Bor Air Tanah Dangkal φ 2'' pada Tanah Keras/Cadas sangat padat dan batuan lunak | Pengeboran 1 m' Sumur Bor Air Tanah Dangkal φ 2'' pada Tanah Keras/Cadas sangat padat dan batuan lunak | A.3.08.Ib.2 | Bidang PSDA - SE no.30 Tahun 2025 | Item Pekerjaan
A.3.08.Ib.3 : Pengeboran 1 m' Sumur Bor Air Tanah Dangkal φ 2'' pada tanah berbatu | Pengeboran 1 m' Sumur Bor Air Tanah Dangkal φ 2'' pada tanah berbatu | A.3.08.Ib.3 | Bidang PSDA - SE no.30 Tahun 2025 | Item Pekerjaan
A.3.08.Ib.4 : Pengeboran 1 m' Sumur Bor Air Tanah Dangkal φ 2'' pada batuan keras (andesit) | Pengeboran 1 m' Sumur Bor Air Tanah Dangkal φ 2'' pada batuan keras (andesit) | A.3.08.Ib.4 | Bidang PSDA - SE no.30 Tahun 2025 | Item Pekerjaan
A.3.08.Ib.5 : Pengadaan dan Pemasangan 1 m’ Sumur Bor Air Tanah Dangkal GIP φ 2’; menggunakan GIP | Pengadaan dan Pemasangan 1 m’ Sumur Bor Air Tanah Dangkal GIP φ 2’; menggunakan GIP | A.3.08.Ib.5 | Bidang PSDA - SE no.30 Tahun 2025 | Item Pekerjaan
A.3.08.Ib.6 : Pengadaan dan Pemasangan 1 m' Sumur Bor Air Tanah Dangkal PVC φ 2'' menggunakan PVC | Pengadaan dan Pemasangan 1 m' Sumur Bor Air Tanah Dangkal PVC φ 2'' menggunakan PVC | A.3.08.Ib.6 | Bidang PSDA - SE no.30 Tahun 2025 | Item Pekerjaan
A.3.08.Ib: Pengeboran Sumur Bor Air Tanah Dangkal φ 2″ | Pengeboran Sumur Bor Air Tanah Dangkal φ 2″ | A.3.08.Ib | Bidang PSDA - SE no.30 Tahun 2025 | Item Pekerjaan
A.3.09.1a :Pengisian tanah geobag 145 x 240 cm menggunakan wheel loader 100 HP per Buah | Pengisian tanah geobag 145 x 240 cm menggunakan wheel loader 100 HP per Buah | A.3.09.1a | Bidang PSDA - SE no.30 Tahun 2025 | Item Pekerjaan
A.3.09.1b :Pengisian pasir geobag 145 x 240 cm menggunakan wheel loader 100 HP per Buah | Pengisian pasir geobag 145 x 240 cm menggunakan wheel loader 100 HP per Buah | A.3.09.1b | Bidang PSDA - SE no.30 Tahun 2025 | Item Pekerjaan
A.3.09.1c :Pengisian tanah geobag 145 x 240 cm menggunakan Excavator standar per Buah | Pengisian tanah geobag 145 x 240 cm menggunakan excavator / exavator / eksavator standar per Buah | A.3.09.1c | Bidang PSDA - SE no.30 Tahun 2025 | Item Pekerjaan
A.3.09.1d :Pengisian pasir geobag 145 x 240 cm excavator standard per Buah | Pengisian pasir geobag 145 x 240 cm excavator / exavator / eksavator standard per Buah | A.3.09.1d | Bidang PSDA - SE no.30 Tahun 2025 | Item Pekerjaan
A.3.09.1e :Penyimpanan geobag 145 x 240 cm ke Gudang dengan jarak 50 m, secara mekanis Wheel Loader 170 HP per Buah | Penyimpanan geobag 145 x 240 cm ke Gudang dengan jarak 50 m, secara mekanis Wheel Loader 170 HP per Buah | A.3.09.1e | Bidang PSDA - SE no.30 Tahun 2025 | Item Pekerjaan
A.3.09.1f :Muat, angkat dan menurunkan Geobag 145 x 240 cm dari gudang ke lokasi pekerjaan, pakai DT per Buah | Muat, angkat dan menurunkan Geobag 145 x 240 cm dari gudang ke lokasi , pakai DT / Dump Truck per Buah | A.3.09.1f | Bidang PSDA - SE no.30 Tahun 2025 | Item Pekerjaan
A.3.09.1g :Penyimpanan geobag 145 x 240 cm ke Gudang dengan jarak 50 m, secara mekanis Wheel Loader 170 HP per Buah | Penyimpanan geobag 145 x 240 cm ke Gudang dengan jarak 50 m, secara mekanis Wheel Loader 170 HP per Buah | A.3.09.1g | Bidang PSDA - SE no.30 Tahun 2025 | Item Pekerjaan
A.3.09.2a :Pasangan U-Ditch: L(lebar) x T (Tinggi) x P (Panjang) per m’ | Pasangan U-Ditch: L(lebar) x T (Tinggi) x P (Panjang) per m’ | A.3.09.2a | Bidang PSDA - SE no.30 Tahun 2025 | Item Pekerjaan
A.3.09.2a.1.a :Pasangan U-Ditch 40x60x120cm,314,9 Kg (tanpa seal karet) per m’ | Pasangan U-Ditch 40x60x120cm,314,9 Kg (tanpa seal karet) per m’ | A.3.09.2a.1.a | Bidang PSDA - SE no.30 Tahun 2025 | Item Pekerjaan
A.3.09.2a.1.b :Pasangan U-Ditch 40 x 60 x 120cm,314,9 Kg (dengan seal karet) per m’ | Pasangan U-Ditch 40 x 60 x 120cm,314,9 Kg (dengan seal karet) per m’ | A.3.09.2a.1.b | Bidang PSDA - SE no.30 Tahun 2025 | Item Pekerjaan
A.3.09.2a.1.c :Pasangan Tutup U-Ditch 40: 53 x 60 x 8 cm (LD); 60 kg per m’ | Pasangan Tutup U-Ditch 40: 53 x 60 x 8 cm (LD); 60 kg per m’ | A.3.09.2a.1.c | Bidang PSDA - SE no.30 Tahun 2025 | Item Pekerjaan
A.3.09.2a.1.d :Pasangan Tutup U-Ditch 40: 53 x 60 x 12 cm (HD); 90 kg per m’ | Pasangan Tutup U-Ditch 40: 53 x 60 x 12 cm (HD); 90 kg per m’ | A.3.09.2a.1.d | Bidang PSDA - SE no.30 Tahun 2025 | Item Pekerjaan
A.3.09.2a.2.a :Pasangan U-Ditch 60x80x120cm,553,6Kg(tanpa seal karet) per m’ | Pasangan U-Ditch 60x80x120cm,553,6Kg(tanpa seal karet) per m’ | A.3.09.2a.2.a | Bidang PSDA - SE no.30 Tahun 2025 | Item Pekerjaan
A.3.09.2a.2.b :Pasangan U-Ditch 60 x 80 x 120cm,553,6 Kg (dengan karet) per m’ | Pasangan U-Ditch 60 x 80 x 120cm,553,6 Kg (dengan karet) per m’ | A.3.09.2a.2.b | Bidang PSDA - SE no.30 Tahun 2025 | Item Pekerjaan
A.3.09.2a.2.c :Pasangan Tutup U-Ditch 60: 73x60x10cm (LD); 106 Kg per m’ | Pasangan Tutup U-Ditch 60: 73x60x10cm (LD); 106 Kg per m’ | A.3.09.2a.2.c | Bidang PSDA - SE no.30 Tahun 2025 | Item Pekerjaan
A.3.09.2a.2.d :Pasangan Tutup U-Ditch 60: 73 x 60 x 14 cm (HD): 147 Kg per m’ | Pasangan Tutup U-Ditch 60: 73 x 60 x 14 cm (HD): 147 Kg per m’ | A.3.09.2a.2.d | Bidang PSDA - SE no.30 Tahun 2025 | Item Pekerjaan
A.3.09.2a.3.a :Pasangan U-Ditch 80 x 100 x 120 cm, 732,5 Kg (tanpa seal karet) per m’ | Pasangan U-Ditch 80 x 100 x 120 cm, 732,5 Kg (tanpa seal karet) per m’ | A.3.09.2a.3.a | Bidang PSDA - SE no.30 Tahun 2025 | Item Pekerjaan
A.3.09.2a.3.b :Pasangan U-Ditch 80 x 100 x 120 cm, 732,5 Kg (dengan seal karet) per m’ | Pasangan U-Ditch 80 x 100 x 120 cm, 732,5 Kg (dengan seal karet) per m’ | A.3.09.2a.3.b | Bidang PSDA - SE no.30 Tahun 2025 | Item Pekerjaan
A.3.09.2a.3.c :Pasangan Tutup U-Ditch 80: 95 x 60 x 10 cm (LD); 138 kg per m’ | Pasangan Tutup U-Ditch 80: 95 x 60 x 10 cm (LD); 138 kg per m’ | A.3.09.2a.3.c | Bidang PSDA - SE no.30 Tahun 2025 | Item Pekerjaan
A.3.09.2a.3.d :Pasangan Tutup U-Ditch 80: 95 x 60 x 15 cm (HD); 207 kg per m’ | Pasangan Tutup U-Ditch 80: 95 x 60 x 15 cm (HD); 207 kg per m’ | A.3.09.2a.3.d | Bidang PSDA - SE no.30 Tahun 2025 | Item Pekerjaan
A.3.09.2a.4.a :Pasangan U-Ditch 100 x 100 x 120 cm, 979,7 Kg (tanpa seal karet) per m’ | Pasangan U-Ditch 100 x 100 x 120 cm, 979,7 Kg (tanpa seal karet) per m’ | A.3.09.2a.4.a | Bidang PSDA - SE no.30 Tahun 2025 | Item Pekerjaan
A.3.09.2a.4.b :Pasangan U-Ditch 100 x 100 x 120 cm, 979,7 Kg (dengan seal karet) per m’ | Pasangan U-Ditch 100 x 100 x 120 cm, 979,7 Kg (dengan seal karet) per m’ | A.3.09.2a.4.b | Bidang PSDA - SE no.30 Tahun 2025 | Item Pekerjaan
A.3.09.2a.4.c :Pasangan Tutup U-Ditch 100: 118 x 60 x 12 cm (LD); 207 kg per m’ | Pasangan Tutup U-Ditch 100: 118 x 60 x 12 cm (LD); 207 kg per m’ | A.3.09.2a.4.c | Bidang PSDA - SE no.30 Tahun 2025 | Item Pekerjaan
A.3.09.2a.4.d :Pasangan Tutup U-Ditch 100: 118 x 60 x 15 cm (HD); 259 kg per m’ | Pasangan Tutup U-Ditch 100: 118 x 60 x 15 cm (HD); 259 kg per m’ | A.3.09.2a.4.d | Bidang PSDA - SE no.30 Tahun 2025 | Item Pekerjaan
A.3.09.2a.5.a :Pasangan U-Ditch 150 x 100 x 120 cm; 1.658,7 Kg (tanpa seal karet) per m’ | Pasangan U-Ditch 150 x 100 x 120 cm; 1.658,7 Kg (tanpa seal karet) per m’ | A.3.09.2a.5.a | Bidang PSDA - SE no.30 Tahun 2025 | Item Pekerjaan
A.3.09.2a.5.b :Pasangan U-Ditch 150 x 100 x 120 cm, 1.658,7 Kg (dengan seal karet) per m’ | Pasangan U-Ditch 150 x 100 x 120 cm, 1.658,7 Kg (dengan seal karet) per m’ | A.3.09.2a.5.b | Bidang PSDA - SE no.30 Tahun 2025 | Item Pekerjaan
A.3.09.2a.5.c :Pasangan Tutup U-Ditch 150: 177,4 x 60 x 14 cm (LD); 385 kg per m’ | Pasangan Tutup U-Ditch 150: 177,4 x 60 x 14 cm (LD); 385 kg per m’ | A.3.09.2a.5.c | Bidang PSDA - SE no.30 Tahun 2025 | Item Pekerjaan
A.3.09.2a.5.d :Pasangan Tutup U-Ditch 150: 198,4 x 120 x 20 cm (HD); 1.155 kg per m’ | Pasangan Tutup U-Ditch 150: 198,4 x 120 x 20 cm (HD); 1.155 kg per m’ | A.3.09.2a.5.d | Bidang PSDA - SE no.30 Tahun 2025 | Item Pekerjaan
A.3.09.2a.6.a :Pasangan U-Ditch 200 x 200 x 120 cm; 3.265,6 Kg (tanpa seal karet) per m’ | Pasangan U-Ditch 200 x 200 x 120 cm; 3.265,6 Kg (tanpa seal karet) per m’ | A.3.09.2a.6.a | Bidang PSDA - SE no.30 Tahun 2025 | Item Pekerjaan
A.3.09.2a.6.b :Pasangan U-Ditch 200 x 200 x 120 cm; 3.265,6 Kg (dengan seal karet) per m’ | Pasangan U-Ditch 200 x 200 x 120 cm; 3.265,6 Kg (dengan seal karet) per m’ | A.3.09.2a.6.b | Bidang PSDA - SE no.30 Tahun 2025 | Item Pekerjaan
A.3.09.2a.6.c :Pasangan 1 m' Tutup U-Ditch 200: 229,4 x 120 x 16,5 cm (LD); 559 kg | Pasangan 1 m' Tutup U-Ditch 200: 229,4 x 120 x 16,5 cm (LD); 559 kg | A.3.09.2a.6.c | Bidang PSDA - SE no.30 Tahun 2025 | Item Pekerjaan
A.3.09.2a.6.d :Pasangan 1 m’ Tutup U-Ditch 200: 250 x 120 x 23 cm (HD); 1.697 kg | Pasangan 1 m’ Tutup U-Ditch 200: 250 x 120 x 23 cm (HD); 1.697 kg | A.3.09.2a.6.d | Bidang PSDA - SE no.30 Tahun 2025 | Item Pekerjaan
A.3.09.2a1 :Pasangan Tutup U-Ditch: L(lebar) x T (Tinggi) x P (Panjang) per m’ | Pasangan Tutup U-Ditch: L(lebar) x T (Tinggi) x P (Panjang) per m’ | A.3.09.2a1 | Bidang PSDA - SE no.30 Tahun 2025 | Item Pekerjaan
A.3.09.2b :Pasangan Box Culvert | Pasangan Box Culvert | A.3.09.2b | Bidang PSDA - SE no.30 Tahun 2025 | Item Pekerjaan
A.3.09.2b.1.a :Pasangan 1 m' Box Culvert 40 x 40 x 100 cm; Berat 0,431 Ton (tanpa seal karet) | Pasangan 1 m' Box Culvert 40 x 40 x 100 cm; Berat 0,431 Ton (tanpa seal karet) | A.3.09.2b.1.a | Bidang PSDA - SE no.30 Tahun 2025 | Item Pekerjaan
A.3.09.2b.1.b :Pasangan 1 m' Box Culvert 40 x 40 x 100 cm; Berat 0,431 Ton (dengan seal karet) | Pasangan 1 m' Box Culvert 40 x 40 x 100 cm; Berat 0,431 Ton (dengan seal karet) | A.3.09.2b.1.b | Bidang PSDA - SE no.30 Tahun 2025 | Item Pekerjaan
A.3.09.2b.2.a :Pasangan 1 m' Box Culvert 60 x 60 x 100 cm; Berat 0,837 Ton (tanpa seal karet) | Pasangan 1 m' Box Culvert 60 x 60 x 100 cm; Berat 0,837 Ton (tanpa seal karet) | A.3.09.2b.2.a | Bidang PSDA - SE no.30 Tahun 2025 | Item Pekerjaan
A.3.09.2b.2.b :Pasangan 1 m' Box Culvert 60 x 60 x 100 cm; Berat 0,837 Ton (dengan seal karet) | Pasangan 1 m' Box Culvert 60 x 60 x 100 cm; Berat 0,837 Ton (dengan seal karet) | A.3.09.2b.2.b | Bidang PSDA - SE no.30 Tahun 2025 | Item Pekerjaan
A.3.09.2b.3.a :Pasangan 1 m' Box Culvert 100 x 100 x 100 cm; Berat 1,7 Ton (tanpa seal karet) | Pasangan 1 m' Box Culvert 100 x 100 x 100 cm; Berat 1,7 Ton (tanpa seal karet) | A.3.09.2b.3.a | Bidang PSDA - SE no.30 Tahun 2025 | Item Pekerjaan
A.3.09.2b.3.b :Pasangan 1 m' Box Culvert 100 x 100 x 100 cm; Berat 1,7 Ton (dengan seal karet) | Pasangan 1 m' Box Culvert 100 x 100 x 100 cm; Berat 1,7 Ton (dengan seal karet) | A.3.09.2b.3.b | Bidang PSDA - SE no.30 Tahun 2025 | Item Pekerjaan
A.3.09.2b.4.a :Pasangan 1 m' Box Culvert 150 x 150 x 100 cm; Berat 3,095 Ton (tanpa seal karet) | Pasangan 1 m' Box Culvert 150 x 150 x 100 cm; Berat 3,095 Ton (tanpa seal karet) | A.3.09.2b.4.a | Bidang PSDA - SE no.30 Tahun 2025 | Item Pekerjaan
A.3.09.2b.4.b :Pasangan 1 m' Box Culvert 150 x 150 x 100 cm; Berat 3,095 Ton (dengan seal karet) | Pasangan 1 m' Box Culvert 150 x 150 x 100 cm; Berat 3,095 Ton (dengan seal karet) | A.3.09.2b.4.b | Bidang PSDA - SE no.30 Tahun 2025 | Item Pekerjaan
A.3.09.2b.5.a :Pasangan 1 m' Box Culvert 200 x 200 x 100 cm; Berat 4,973 Ton (tanpa seal karet) | Pasangan 1 m' Box Culvert 200 x 200 x 100 cm; Berat 4,973 Ton (tanpa seal karet) | A.3.09.2b.5.a | Bidang PSDA - SE no.30 Tahun 2025 | Item Pekerjaan
A.3.09.2b.5.b :Pasangan 1 m' Box Culvert 200 x 200 x 100 cm; Berat 4,973 Ton (dengan seal karet) | Pasangan 1 m' Box Culvert 200 x 200 x 100 cm; Berat 4,973 Ton (dengan seal karet) | A.3.09.2b.5.b | Bidang PSDA - SE no.30 Tahun 2025 | Item Pekerjaan
A.3.09.2b.6.a :Pasangan 1 m' Box Culvert 300 x 300 x 100 cm; Berat 8,827 Ton (tanpa seal karet) | Pasangan 1 m' Box Culvert 300 x 300 x 100 cm; Berat 8,827 Ton (tanpa seal karet) | A.3.09.2b.6.a | Bidang PSDA - SE no.30 Tahun 2025 | Item Pekerjaan
A.3.09.2b.6.b :Pasangan 1 m' Box Culvert 300 x 300 x 100 cm; Berat 8,827 Ton (dengan seal karet) | Pasangan 1 m' Box Culvert 300 x 300 x 100 cm; Berat 8,827 Ton (dengan seal karet) | A.3.09.2b.6.b | Bidang PSDA - SE no.30 Tahun 2025 | Item Pekerjaan
A.3.09.2c :Pasangan Buis Beton | Pasangan Buis Beton | A.3.09.2c | Bidang PSDA - SE no.30 Tahun 2025 | Item Pekerjaan
A.3.09.2c.1.a :Pasangan 1 m' Buis Beton ø 20 cm, pjg 1 m (tanpa seal karet) | Pasangan 1 m' Buis Beton ø 20 cm, pjg 1 m (tanpa seal karet) | A.3.09.2c.1.a | Bidang PSDA - SE no.30 Tahun 2025 | Item Pekerjaan
A.3.09.2c.1.b :Pasangan 1 m’ Buis Beton ø 20 cm, pjg 1 m (dengan seal karet) | Pasangan 1 m’ Buis Beton ø 20 cm, pjg 1 m (dengan seal karet) | A.3.09.2c.1.b | Bidang PSDA - SE no.30 Tahun 2025 | Item Pekerjaan
A.3.09.2c.2.a :Pasangan 1 m’ Buis Beton ø 30 cm, pjg 1 m (tanpa seal karet) | Pasangan 1 m’ Buis Beton ø 30 cm, pjg 1 m (tanpa seal karet) | A.3.09.2c.2.a | Bidang PSDA - SE no.30 Tahun 2025 | Item Pekerjaan
A.3.09.2c.2.b :Pasangan 1 m’ Buis Beton ø 30 cm, pjg 1 m (dengan seal karet) | Pasangan 1 m’ Buis Beton ø 30 cm, pjg 1 m (dengan seal karet) | A.3.09.2c.2.b | Bidang PSDA - SE no.30 Tahun 2025 | Item Pekerjaan
A.3.09.2c.3.a :Pasangan 1 m’ Buis Beton ø 40 cm, pjg 1 m (tanpa seal karet) | Pasangan 1 m’ Buis Beton ø 40 cm, pjg 1 m (tanpa seal karet) | A.3.09.2c.3.a | Bidang PSDA - SE no.30 Tahun 2025 | Item Pekerjaan
A.3.09.2c.3.b :Pasangan 1 m’ Buis Beton ø 40 cm, pjg 1 m (dengan seal karet) | Pasangan 1 m’ Buis Beton ø 40 cm, pjg 1 m (dengan seal karet) | A.3.09.2c.3.b | Bidang PSDA - SE no.30 Tahun 2025 | Item Pekerjaan
A.3.09.2c.4.a :Pasangan 1 m’ Buis Beton ø 50 cm, pjg 1 m (tanpa seal karet) | Pasangan 1 m’ Buis Beton ø 50 cm, pjg 1 m (tanpa seal karet) | A.3.09.2c.4.a | Bidang PSDA - SE no.30 Tahun 2025 | Item Pekerjaan
A.3.09.2c.4.b :Pasangan 1 m’ Buis Beton ø 50 cm, pjg 1 m (dengan seal karet) | Pasangan 1 m’ Buis Beton ø 50 cm, pjg 1 m (dengan seal karet) | A.3.09.2c.4.b | Bidang PSDA - SE no.30 Tahun 2025 | Item Pekerjaan
A.3.09.2c.5.a :Pasangan 1 m’ Buis Beton ø 60 cm, pjg 1 m (tanpa seal karet) | Pasangan 1 m’ Buis Beton ø 60 cm, pjg 1 m (tanpa seal karet) | A.3.09.2c.5.a | Bidang PSDA - SE no.30 Tahun 2025 | Item Pekerjaan
A.3.09.2c.5.b :Pasangan 1 m’ Buis Beton ø 60 cm, pjg 1 m (dengan seal karet) | Pasangan 1 m’ Buis Beton ø 60 cm, pjg 1 m (dengan seal karet) | A.3.09.2c.5.b | Bidang PSDA - SE no.30 Tahun 2025 | Item Pekerjaan
A.3.09.2c.6.a :Pasangan 1 m’ Buis Beton ø 70 cm, pjg 1 m (tanpa seal karet) | Pasangan 1 m’ Buis Beton ø 70 cm, pjg 1 m (tanpa seal karet) | A.3.09.2c.6.a | Bidang PSDA - SE no.30 Tahun 2025 | Item Pekerjaan
A.3.09.2c.6.b :Pasangan 1 m’ Buis Beton ø 70 cm, pjg 1 m (dengan seal karet) | Pasangan 1 m’ Buis Beton ø 70 cm, pjg 1 m (dengan seal karet) | A.3.09.2c.6.b | Bidang PSDA - SE no.30 Tahun 2025 | Item Pekerjaan
A.3.09.2c.7.a :Pasangan 1 m’ Buis Beton ø 80 cm, pjg 1 m (tanpa seal karet) | Pasangan 1 m’ Buis Beton ø 80 cm, pjg 1 m (tanpa seal karet) | A.3.09.2c.7.a | Bidang PSDA - SE no.30 Tahun 2025 | Item Pekerjaan
A.3.09.2c.7.b :Pasangan 1 m’ Buis Beton ø 80 cm, pjg 1 m (dengan seal karet) | Pasangan 1 m’ Buis Beton ø 80 cm, pjg 1 m (dengan seal karet) | A.3.09.2c.7.b | Bidang PSDA - SE no.30 Tahun 2025 | Item Pekerjaan
A.3.09.2c.8.a :Pasangan 1 m’ Buis Beton ø 100 cm, pjg 1 m (tanpa seal karet) | Pasangan 1 m’ Buis Beton ø 100 cm, pjg 1 m (tanpa seal karet) | A.3.09.2c.8.a | Bidang PSDA - SE no.30 Tahun 2025 | Item Pekerjaan
A.3.09.2c.8.b :Pasangan 1 m’ Buis Beton ø 100 cm, pjg 1 m (dengan seal karet) | Pasangan 1 m’ Buis Beton ø 100 cm, pjg 1 m (dengan seal karet) | A.3.09.2c.8.b | Bidang PSDA - SE no.30 Tahun 2025 | Item Pekerjaan
A.3.09.2d :Pasangan Buis Beton Grevel atau D/2 | Pasangan Buis Beton Grevel atau D/2 | A.3.09.2d | Bidang PSDA - SE no.30 Tahun 2025 | Item Pekerjaan
A.3.09.2d.1.a :Pasangan 1 m' Beton grevel ø 20 cm, pjg 1 m (tanpa seal karet) | Pasangan 1 m' Beton grevel ø 20 cm, pjg 1 m (tanpa seal karet) | A.3.09.2d.1.a | Bidang PSDA - SE no.30 Tahun 2025 | Item Pekerjaan
A.3.09.2d.1.b :Pasangan 1 m’ Beton grevel ø 20 cm, pjg 1 m (dengan seal karet) | Pasangan 1 m’ Beton grevel ø 20 cm, pjg 1 m (dengan seal karet) | A.3.09.2d.1.b | Bidang PSDA - SE no.30 Tahun 2025 | Item Pekerjaan
A.3.09.2d.2.a :Pasangan 1 m’ Beton grevel ø 30 cm, pjg 1 m (tanpa seal karet) | Pasangan 1 m’ Beton grevel ø 30 cm, pjg 1 m (tanpa seal karet) | A.3.09.2d.2.a | Bidang PSDA - SE no.30 Tahun 2025 | Item Pekerjaan
A.3.09.2d.2.b :Pasangan 1 m’ Beton grevel ø 30 cm, pjg 1 m (dengan seal karet) | Pasangan 1 m’ Beton grevel ø 30 cm, pjg 1 m (dengan seal karet) | A.3.09.2d.2.b | Bidang PSDA - SE no.30 Tahun 2025 | Item Pekerjaan
A.3.09.2d.3.a :Pasangan 1 m’ Beton grevel ø 40 cm, pjg 1 m (tanpa seal karet) | Pasangan 1 m’ Beton grevel ø 40 cm, pjg 1 m (tanpa seal karet) | A.3.09.2d.3.a | Bidang PSDA - SE no.30 Tahun 2025 | Item Pekerjaan
A.3.09.2d.3.b :Pasangan 1 m’ Beton grevel ø 40 cm, pjg 1 m (dengan seal karet) | Pasangan 1 m’ Beton grevel ø 40 cm, pjg 1 m (dengan seal karet) | A.3.09.2d.3.b | Bidang PSDA - SE no.30 Tahun 2025 | Item Pekerjaan
A.3.09.3 :Angkutan Barang/Material Pakai TC dan LB | Angkutan Barang/Material Pakai TC dan LB | A.3.09.3 | Bidang PSDA - SE no.30 Tahun 2025 | Item Pekerjaan
A.3.09.3a :Angkut 1 ton B/M pakai Lift B/M untuk ketinggian rata-rata 15 m | Angkut 1 ton B/M pakai Lift B/M untuk ketinggian rata-rata 15 m | A.3.09.3a | Bidang PSDA - SE no.30 Tahun 2025 | Item Pekerjaan
A.3.09.3a :Angkutan barang/material menggunakan TC | Angkutan barang/material menggunakan TC | A.3.09.3a | Bidang PSDA - SE no.30 Tahun 2025 | Item Pekerjaan
A.3.09.3a.1 :Angkutan Material pakai TC dengan Ketinggian Rata-rata | Angkutan Material pakai TC dengan Ketinggian Rata-rata | A.3.09.3a.1 | Bidang PSDA - SE no.30 Tahun 2025 | Item Pekerjaan
A.3.09.3a.1.a :Angkut 1 ton Material pakai TC untuk ketinggian rata-rata 15 m | Angkut 1 ton Material pakai TC untuk ketinggian rata-rata 15 m | A.3.09.3a.1.a | Bidang PSDA - SE no.30 Tahun 2025 | Item Pekerjaan
A.3.09.3a.1.b :Angkut 1 ton Material pakai TC untuk ketinggian rata-rata 30 m | Angkut 1 ton Material pakai TC untuk ketinggian rata-rata 30 m | A.3.09.3a.1.b | Bidang PSDA - SE no.30 Tahun 2025 | Item Pekerjaan
A.3.09.3a.1.c :Angkut 1 ton Material pakai TC untuk ketinggian rata-rata 70 m | Angkut 1 ton Material pakai TC untuk ketinggian rata-rata 70 m | A.3.09.3a.1.c | Bidang PSDA - SE no.30 Tahun 2025 | Item Pekerjaan
A.3.09.3a.2 :Angkutan Material pakai TC dengan Ketinggian setiap lantai bangunan | Angkutan Material pakai TC dengan Ketinggian setiap lantai bangunan | A.3.09.3a.2 | Bidang PSDA - SE no.30 Tahun 2025 | Item Pekerjaan
A.3.09.3a.2.a.1 :Angkut 1 ton Material pakai TC (Bm. 1,5 ton) s.d. lantai-1 (ketinggian 4 m') | Angkut 1 ton Material pakai TC (Bm. 1,5 ton) s.d. lantai-1 (ketinggian 4 m') | A.3.09.3a.2.a.1 | Bidang PSDA - SE no.30 Tahun 2025 | Item Pekerjaan
A.3.09.3a.2.a.2 :Angkut 1 ton Material pakai TC (Bm. 1,5 ton) s.d. lantai-4 (ketinggian 14,5 m') | Angkut 1 ton Material pakai TC (Bm. 1,5 ton) s.d. lantai-4 (ketinggian 14,5 m') | A.3.09.3a.2.a.2 | Bidang PSDA - SE no.30 Tahun 2025 | Item Pekerjaan
A.3.09.3a.2.a.3 :Angkut 1 ton Material pakai TC (Bm. 2,5 ton) s.d. lantai-6 (ketinggian 21,5 m') | Angkut 1 ton Material pakai TC (Bm. 2,5 ton) s.d. lantai-6 (ketinggian 21,5 m') | A.3.09.3a.2.a.3 | Bidang PSDA - SE no.30 Tahun 2025 | Item Pekerjaan
A.3.09.3a.2.a.4 :Angkut 1 ton Material pakai TC (Bm. 2,5 ton) s.d. lantai-8 (ketinggian 28,5 m') | Angkut 1 ton Material pakai TC (Bm. 2,5 ton) s.d. lantai-8 (ketinggian 28,5 m') | A.3.09.3a.2.a.4 | Bidang PSDA - SE no.30 Tahun 2025 | Item Pekerjaan
A.3.09.3a.2.a.5 :Angkut 1 ton material pakai TC (Bm. 3,5 ton) s.d. lantai-12 (ketinggian 42,5 m') | Angkut 1 ton material pakai TC (Bm. 3,5 ton) s.d. lantai-12 (ketinggian 42,5 m') | A.3.09.3a.2.a.5 | Bidang PSDA - SE no.30 Tahun 2025 | Item Pekerjaan
A.3.09.3a.2.a.6 :Angkut 1 ton material pakai TC (Bm. 3,5 ton) s.d. lantai-19 (ketinggian 67 m') | Angkut 1 ton material pakai TC (Bm. 3,5 ton) s.d. lantai-19 (ketinggian 67 m') | A.3.09.3a.2.a.6 | Bidang PSDA - SE no.30 Tahun 2025 | Item Pekerjaan
A.3.09.3a.2.a.7 :Angkut 1 ton material pakai TC (Bm. 3,5 ton) s.d. lantai-28 (ketinggian 98,5 m') | Angkut 1 ton material pakai TC (Bm. 3,5 ton) s.d. lantai-28 (ketinggian 98,5 m') | A.3.09.3a.2.a.7 | Bidang PSDA - SE no.30 Tahun 2025 | Item Pekerjaan
A.3.09.3b.1.a :Angkut 1 ton B/M pakai Lift B/M untuk beban 0,8 ton s.d. lantai-1 (ketinggian 4 m') | Angkut 1 ton B/M pakai Lift B/M untuk beban 0,8 ton s.d. lantai-1 (ketinggian 4 m') | A.3.09.3b.1.a | Bidang PSDA - SE no.30 Tahun 2025 | Item Pekerjaan
A.3.09.3b.1.b :Angkut 1 ton B/M pakai Lift B/M untuk beban 0,8 ton s.d. lantai-4 (ketinggian 14,5 m') | Angkut 1 ton B/M pakai Lift B/M untuk beban 0,8 ton s.d. lantai-4 (ketinggian 14,5 m') | A.3.09.3b.1.b | Bidang PSDA - SE no.30 Tahun 2025 | Item Pekerjaan
A.3.09.3b.2 :Angkut 1 ton B/M pakai Lift B/M untuk ketinggian rata-rata 30 m | Angkut 1 ton B/M pakai Lift B/M untuk ketinggian rata-rata 30 m | A.3.09.3b.2 | Bidang PSDA - SE no.30 Tahun 2025 | Item Pekerjaan
A.3.09.3b.2.a :Angkut 1 ton B/M pakai Lift B/M untuk beban 1,0 ton s.d. lantai-6 (ketinggian 21,5 m') | Angkut 1 ton B/M pakai Lift B/M untuk beban 1,0 ton s.d. lantai-6 (ketinggian 21,5 m') | A.3.09.3b.2.a | Bidang PSDA - SE no.30 Tahun 2025 | Item Pekerjaan
A.3.09.3b.2.b :Angkut 1 ton B/M pakai Lift B/M untuk beban 1,0 ton s.d. lantai-8 (ketinggian 28,5 m') | Angkut 1 ton B/M pakai Lift B/M untuk beban 1,0 ton s.d. lantai-8 (ketinggian 28,5 m') | A.3.09.3b.2.b | Bidang PSDA - SE no.30 Tahun 2025 | Item Pekerjaan
A.3.09.3b.3 :Angkut 1 ton B/M pakai Lift B/M untuk ketinggian rata-rata 70 m | Angkut 1 ton B/M pakai Lift B/M untuk ketinggian rata-rata 70 m | A.3.09.3b.3 | Bidang PSDA - SE no.30 Tahun 2025 | Item Pekerjaan
A.3.09.3b.3.a :Angkut 1 ton B/M pakai Lift B/M untuk beban 2,0 ton s.d. lantai-12 (ketinggian 42,5 m') | Angkut 1 ton B/M pakai Lift B/M untuk beban 2,0 ton s.d. lantai-12 (ketinggian 42,5 m') | A.3.09.3b.3.a | Bidang PSDA - SE no.30 Tahun 2025 | Item Pekerjaan
A.3.09.3b.3.b :Angkut 1 ton B/M pakai Lift B/M untuk beban 2,0 ton s.d. lantai-19 (ketinggian 67 m³) | Angkut 1 ton B/M pakai Lift B/M untuk beban 2,0 ton s.d. lantai-19 (ketinggian 67 m³) | A.3.09.3b.3.b | Bidang PSDA - SE no.30 Tahun 2025 | Item Pekerjaan
A.3.09.4a.1 :Terobos 1 m³ sumbatan pipa atau syphon \( \varnothing > 1,0 \, \text{m} \) (tersumbat > 60% penampang) | Terobos 1 m³ sumbatan pipa atau syphon \( \varnothing > 1,0 \, \text{m} \) (tersumbat > 60% penampang) | A.3.09.4a.1 | Bidang PSDA - SE no.30 Tahun 2025 | Item Pekerjaan
A.3.09.4a.2 :Terobos 1 m³ sumbatan pipa atau syphon \( \theta = 1,0 \, \text{m} \) (tersumbat < 60% penampang) | Terobos 1 m³ sumbatan pipa atau syphon \( \theta = 1,0 \, \text{m} \) (tersumbat < 60% penampang) | A.3.09.4a.2 | Bidang PSDA - SE no.30 Tahun 2025 | Item Pekerjaan
A.3.09.4b.1 :Terobos 1 m’ sumbatan pipa atau syphon ø 0,3 s.d ø 1,0 m (tersumbat > 60% penampang) | Terobos 1 m’ sumbatan pipa atau syphon ø 0,3 s.d ø 1,0 m (tersumbat > 60% penampang) | A.3.09.4b.1 | Bidang PSDA - SE no.30 Tahun 2025 | Item Pekerjaan
A.3.09.4b.2 :Terobos 1 m³ sumbatan pipa atau syphon ø 0,3 s.d ø 1,0 m (tersumbat < 60% penampang) | Terobos 1 m³ sumbatan pipa atau syphon ø 0,3 s.d ø 1,0 m (tersumbat < 60% penampang) | A.3.09.4b.2 | Bidang PSDA - SE no.30 Tahun 2025 | Item Pekerjaan
A.3.09.4c.1 :Terobos 1 m’ sumbatan pipa atau syphon \(\theta < 0,3 \, \text{m}\) (tersumbat > 60% penampang) | Terobos 1 m’ sumbatan pipa atau syphon \(\theta < 0,3 \, \text{m}\) (tersumbat > 60% penampang) | A.3.09.4c.1 | Bidang PSDA - SE no.30 Tahun 2025 | Item Pekerjaan
A.3.09.4c.1 :Terobos 1 m³ sumbatan pipa atau syphon ø < 0,3 m (tersumbat < 60% penampang) | Terobos 1 m³ sumbatan pipa atau syphon ø < 0,3 m (tersumbat < 60% penampang) | A.3.09.4c.1 | Bidang PSDA - SE no.30 Tahun 2025 | Item Pekerjaan
A.3.10.1.a :Pengadaan dan Pemasangan Pintu Angkat | Pengadaan dan Pemasangan Pintu Angkat | A.3.10.1.a | Bidang PSDA - SE no.30 Tahun 2025 | Item Pekerjaan
A.3.10.1.b :Pengadaan dan Pemasangan Pintu Sorong Kayu | Pengadaan dan Pemasangan Pintu Sorong Kayu | A.3.10.1.b | Bidang PSDA - SE no.30 Tahun 2025 | Item Pekerjaan
A.3.10.1.c :Pengadaan dan Pemasangan Pintu Sorong Baja dengan Roda Gigi | Pengadaan dan Pemasangan Pintu Sorong Baja dengan Roda Gigi | A.3.10.1.c | Bidang PSDA - SE no.30 Tahun 2025 | Item Pekerjaan
A.3.11.1a.1.a : 1m3 Pas. Batu Belah dengan Mortar tipe M (17,2 MPa), Manual, beda tinggi > 0 s.d. 1 m' | 1m3 Pas. Batu Belah dengan Mortar tipe M (17,2 MPa), Manual, beda tinggi > 0 s.d. 1 m' | A.3.11.1a.1.a | Bidang PSDA - SE no.30 Tahun 2025 | Item Pekerjaan
A.3.11.1a.1.f : 1m3 Pas. Batu Belah dengan Mortar tipe M (17,2 MPa), Manual, beda tinggi > 5 s.d. 6 m' | 1m3 Pas. Batu Belah dengan Mortar tipe M (17,2 MPa), Manual, beda tinggi > 5 s.d. 6 m' | A.3.11.1a.1.f | Bidang PSDA - SE no.30 Tahun 2025 | Item Pekerjaan
A.3.11.1a.2.a : 1m3 Pas. Batu Belah dengan Mortar tipe S (12,5 MPa), Manual, beda tinggi > 0 s.d. 1 m' | 1m3 Pas. Batu Belah dengan Mortar tipe S (12,5 MPa), Manual, beda tinggi > 0 s.d. 1 m' | A.3.11.1a.2.a | Bidang PSDA - SE no.30 Tahun 2025 | Item Pekerjaan
A.3.11.1a.3.a : 1m3 Pas. Batu Belah dengan Mortar tipe N (5,2 MPa), Manual, beda tinggi > 0 s.d. 1 m' | 1m3 Pas. Batu Belah dengan Mortar tipe N (5,2 MPa), Manual, beda tinggi > 0 s.d. 1 m' | A.3.11.1a.3.a | Bidang PSDA - SE no.30 Tahun 2025 | Item Pekerjaan
A.3.11.1a.4.a : 1m3 Pas. Batu Belah dengan Mortar tipe O (2,4 MPa), Manual, beda tinggi > 0 s.d. 1 m' | 1m3 Pas. Batu Belah dengan Mortar tipe O (2,4 MPa), Manual, beda tinggi > 0 s.d. 1 m' | A.3.11.1a.4.a | Bidang PSDA - SE no.30 Tahun 2025 | Item Pekerjaan
A.3.11.1b.1.a : 1m3 Pas. Batu Belah dengan Mortar tipe M (17,2 MPa), Semi-Mekanis, beda tinggi > 0 s.d. 1 m' | 1m3 Pas. Batu Belah dengan Mortar tipe M (17,2 MPa), Semi-Mekanis, beda tinggi > 0 s.d. 1 m' | A.3.11.1b.1.a | Bidang PSDA - SE no.30 Tahun 2025 | Item Pekerjaan
A.3.11.1b.1.f : 1m3 Pas. Batu Belah dengan Mortar tipe M (17,2 MPa), Semi-Mekanis, beda tinggi > 5 s.d. 6 m' | 1m3 Pas. Batu Belah dengan Mortar tipe M (17,2 MPa), Semi-Mekanis, beda tinggi > 5 s.d. 6 m' | A.3.11.1b.1.f | Bidang PSDA - SE no.30 Tahun 2025 | Item Pekerjaan
A.3.11.1b.2.a : 1m3 Pas. Batu Belah dengan Mortar tipe S (12,5 MPa), Semi-Mekanis, beda tinggi > 0 s.d. 1 m' | 1m3 Pas. Batu Belah dengan Mortar tipe S (12,5 MPa), Semi-Mekanis, beda tinggi > 0 s.d. 1 m' | A.3.11.1b.2.a | Bidang PSDA - SE no.30 Tahun 2025 | Item Pekerjaan
A.3.11.1b.3.a : 1m3 Pas. Batu Belah dengan Mortar tipe N (5,2 MPa), Semi-Mekanis, beda tinggi > 0 s.d. 1 m' | 1m3 Pas. Batu Belah dengan Mortar tipe N (5,2 MPa), Semi-Mekanis, beda tinggi > 0 s.d. 1 m' | A.3.11.1b.3.a | Bidang PSDA - SE no.30 Tahun 2025 | Item Pekerjaan
A.3.11.1b.4.a : 1m3 Pas. Batu Belah dengan Mortar tipe O (2,4 MPa), Semi Mekanis, beda tinggi > 0 s.d. 1 m' | 1m3 Pas. Batu Belah dengan Mortar tipe O (2,4 MPa), Semi Mekanis, beda tinggi > 0 s.d. 1 m' | A.3.11.1b.4.a | Bidang PSDA - SE no.30 Tahun 2025 | Item Pekerjaan
A.3.11.2a.1.a : 1m3 Pas. Bata Merah dengan Mortar Tipe M (17,2 MPa), secara Manual, beda tinggi > 0 s.d. 1 m' | 1m3 Pas. Bata Merah dengan Mortar Tipe M (17,2 MPa), secara Manual, beda tinggi > 0 s.d. 1 m' | A.3.11.2a.1.a | Bidang PSDA - SE no.30 Tahun 2025 | Item Pekerjaan
A.3.11.2a.1.f : 1m3 Pas. Bata Merah dengan Mortar Tipe M (17,2 MPa), secara Manual, beda tinggi > 5 s.d. 6 m' | 1m3 Pas. Bata Merah dengan Mortar Tipe M (17,2 MPa), secara Manual, beda tinggi > 5 s.d. 6 m' | A.3.11.2a.1.f | Bidang PSDA - SE no.30 Tahun 2025 | Item Pekerjaan
A.3.11.2a.2.a : 1m3 Pas. Bata Merah dengan Mortar Tipe S (12,5 MPa), secara Manual, beda tinggi > 0 s.d. 1 m' | 1m3 Pas. Bata Merah dengan Mortar Tipe S (12,5 MPa), secara Manual, beda tinggi > 0 s.d. 1 m' | A.3.11.2a.2.a | Bidang PSDA - SE no.30 Tahun 2025 | Item Pekerjaan
A.3.11.2a.3.a : 1m3 Pas. Bata Merah dengan Mortar Tipe N (5,2 MPa), secara Manual, beda tinggi > 0 s.d. 1 m' | 1m3 Pas. Bata Merah dengan Mortar Tipe N (5,2 MPa), secara Manual, beda tinggi > 0 s.d. 1 m' | A.3.11.2a.3.a | Bidang PSDA - SE no.30 Tahun 2025 | Item Pekerjaan
A.3.11.2a.4.a : 1m3 Pas. Bata Merah dengan Mortar Tipe O (2,4 MPa), secara Manual, beda tinggi > 0 s.d. 1 m' | 1m3 Pas. Bata Merah dengan Mortar Tipe O (2,4 MPa), secara Manual, beda tinggi > 0 s.d. 1 m' | A.3.11.2a.4.a | Bidang PSDA - SE no.30 Tahun 2025 | Item Pekerjaan
A.3.11.2b : 1 m3 Pas. Bata Merah Secara Semi Mekanis | 1 m3 Pas. Bata Merah Secara Semi Mekanis | A.3.11.2b | Bidang PSDA - SE no.30 Tahun 2025 | Item Pekerjaan
A.3.11.2b.1.a 1 m3 Pas. Bata Merah dengan Mortar Tipe M (17,2 MPa), Semimekanis, beda tinggi > 0 s.d. 1m' | 1 m3 Pas. Bata Merah dengan Mortar Tipe M (17,2 MPa), Semimekanis, beda tinggi > 0 s.d. 1m' | A.3.11.2b.1.a | Bidang PSDA - SE no.30 Tahun 2025 | Item Pekerjaan
A.3.11.2b.1.f : 1 m3 Pas. Bata Merah dengan Mortar Tipe M (17,2 MPa), Semimekanis, beda tinggi > 5 s.d. 6m' | 1 m3 Pas. Bata Merah dengan Mortar Tipe M (17,2 MPa), Semimekanis, beda tinggi > 5 s.d. 6m' | A.3.11.2b.1.f | Bidang PSDA - SE no.30 Tahun 2025 | Item Pekerjaan
A.3.11.2b.2.a : 1 m3 Pas. Bata Merah dengan Mortar Tipe S (12,5 MPa), Semimekanis, beda tinggi > 0 s.d. 1m' | 1 m3 Pas. Bata Merah dengan Mortar Tipe S (12,5 MPa), Semimekanis, beda tinggi > 0 s.d. 1m' | A.3.11.2b.2.a | Bidang PSDA - SE no.30 Tahun 2025 | Item Pekerjaan
A.3.11.2b.3.a : 1 m3 Pas. Bata Merah dengan Mortar Tipe N (5,2 MPa), Semimekanis, beda tinggi > 0 s.d. 1m' | 1 m3 Pas. Bata Merah dengan Mortar Tipe N (5,2 MPa), Semimekanis, beda tinggi > 0 s.d. 1m' | A.3.11.2b.3.a | Bidang PSDA - SE no.30 Tahun 2025 | Item Pekerjaan
A.3.11.2b.3.4.a : 1 m3 Pas. Bata Merah dengan Mortar Tipe O (2,4 MPa), Semimekanis, beda tinggi > 0 s.d. 1m' | 1 m3 Pas. Bata Merah dengan Mortar Tipe O (2,4 MPa), Semimekanis, beda tinggi > 0 s.d. 1m' | A.3.11.2b.3.4.a | Bidang PSDA - SE no.30 Tahun 2025 | Item Pekerjaan
U.1.1 Pembuatan pagar | Pembuatan pagar | U.1.1 | Permen PU no.8 Tahun 2023 | Item Pekerjaan
U.1.1.1 (e) Pembuatan 1 m' pagar sementara dari kayu tinggi 2 meter | (e) Pembuatan 1 m' pagar sementara dari kayu tinggi 2 meter | U.1.1.1 | Permen PU no.8 Tahun 2023 | Item Pekerjaan
U.1.1.2 (e) Pembuatan 1 m' pagar sementara dari seng gelombang rangka kayu tinggi 2 meter | (e) Pembuatan 1 m' pagar sementara dari seng gelombang rangka kayu tinggi 2 meter | U.1.1.2 | Permen PU no.8 Tahun 2023 | Item Pekerjaan
U.1.1.3 (e) Pembuatan 1 m' pagar sementara dari kawat duri tinggi 2 meter | (e) Pembuatan 1 m' pagar sementara dari kawat duri tinggi 2 meter | U.1.1.3 | Permen PU no.8 Tahun 2023 | Item Pekerjaan
U.1.1.4 (a) Pembuatan 1 m' pagar sementara seng gelombang Rangka baja L.40.40.4, Tinggi pagar 1.8 m' | (a) Pembuatan 1 m' pagar sementara seng gelombang Rangka baja L.40.40.4, Tinggi pagar 1.8 m' | U.1.1.4 | Permen PU no.8 Tahun 2023 | Item Pekerjaan
U.1.1.5 (a) Pembuatan 1 m' pagar sementara seng gelombang Rangka kayu, tinggi pagar 1.8 m' | (a) Pembuatan 1 m' pagar sementara seng gelombang Rangka kayu, tinggi pagar 1.8 m' | U.1.1.5 | Permen PU no.8 Tahun 2023 | Item Pekerjaan
U.1.1.6 (c) Pembuatan 1 m2 Pagar BRC Galvanis | (c) Pembuatan 1 m2 Pagar BRC Galvanize / Galvanis | U.1.1.6 | Permen PU no.8 Tahun 2023 | Item Pekerjaan
U.1.1.7 (c) Pemasangan 1 m2 Panel Beton Pracetak 50x50x240 untuk Pagar | (c) Pemasangan 1 m2 Panel Beton Pracetak 50x50x240 untuk Pagar | U.1.1.7 | Permen PU no.8 Tahun 2023 | Item Pekerjaan
U.1.2 Pengukuran dan pasangan bouwplank | Pengukuran dan pasangan bouwplank | U.1.2 | Permen PU no.8 Tahun 2023 | Item Pekerjaan
U.1.2.1.a (a) 1 m² stake out trase saluran/infrastruktur (baru) di lapangan | (a) 1 m² stake out trase saluran/infrastruktur (baru) di lapangan | U.1.2.1.a | Permen PU no.8 Tahun 2023 | Item Pekerjaan
U.1.2.1.b (a) Pasangan 1 m' profil melintang galian | (a) Pasangan 1 m' profil melintang galian | U.1.2.1.b | Permen PU no.8 Tahun 2023 | Item Pekerjaan
U.1.2.1.c (a) Pasangan 1 m' profil melintang galian tanah saluran atau sungai yang direhabilitasi atau normalisasi | (a) Pasangan 1 m' profil melintang galian tanah saluran atau sungai yang direhabilitasi atau normalisasi | U.1.2.1.c | Permen PU no.8 Tahun 2023 | Item Pekerjaan
U.1.2.1.d (a) Pasangan 1 m' bouwplank | (a) Pasangan 1 m' bouwplank | U.1.2.1.d | Permen PU no.8 Tahun 2023 | Item Pekerjaan
U.1.2.1.e Pasangan patok | Pasangan patok | U.1.2.1.e | Permen PU no.8 Tahun 2023 | Item Pekerjaan
U.1.2.1.e.1 (a) Patok kayu (kaso 5/7) panjang 0,5 m' | (a) Patok kayu (kaso / kasau 5/7) panjang 0,5 m' | U.1.2.1.e.1 | Permen PU no.8 Tahun 2023 | Item Pekerjaan
U.1.2.1.e.2 (a) 1 Buah patok kayu (kaso 5/7) panjang 1 m' | (a) 1 Buah patok kayu (kaso / kasau 5/7) panjang 1 m' | U.1.2.1.e.2 | Permen PU no.8 Tahun 2023 | Item Pekerjaan
U.1.2.1.e.3 (a) Patok Tetap Bantu (PTB) | (a) Patok Tetap Bantu (PTB) | U.1.2.1.e.3 | Permen PU no.8 Tahun 2023 | Item Pekerjaan
U.1.2.1.e.4 (a) Patok Tetap Utama (PTU) | (a) Patok Tetap Utama (PTU) | U.1.2.1.e.4 | Permen PU no.8 Tahun 2023 | Item Pekerjaan
U.1.3 Mobilisasi dan demobilisasi | Mobilisasi dan demobilisasi | U.1.3 | Permen PU no.8 Tahun 2023 | Item Pekerjaan
U.1.3.a (a) Sewa lahan | (a) Sewa lahan | U.1.3.a | Permen PU no.8 Tahun 2023 | Item Pekerjaan
U.1.3.b (a) Fasilitas (Terdiri dari direksikeet, bengkel, laboratorium, dan papan nama) | (a) Fasilitas (Terdiri dari direksi keet, bengkel, laboratorium, dan papan nama) | U.1.3.b | Permen PU no.8 Tahun 2023 | Item Pekerjaan
U.1.3.c (c) Pembuatan 1 m² kantor sementara/rumah jaga/gudang semen dan peralatan lantai pekerja, dinding setengah tembok | (c) Pembuatan 1 m² kantor sementara/rumah jaga/gudang semen dan peralatan lantai pekerja, dinding setengah tembok | U.1.3.c | Permen PU no.8 Tahun 2023 | Item Pekerjaan
U.1.3.d (a) Kebutuhan lainnya | (a) Kebutuhan lainnya | U.1.3.d | Permen PU no.8 Tahun 2023 | Item Pekerjaan
U.1.3.e (a) Perkuatan jembatan eksisting | (a) Perkuatan jembatan eksisting | U.1.3.e | Permen PU no.8 Tahun 2023 | Item Pekerjaan
U.1.3.f (a) Pembuatan papan nama pekerjaan | (a) Pembuatan papan nama pekerjaan | U.1.3.f | Permen PU no.8 Tahun 2023 | Item Pekerjaan
U.1.3.f.1 (a) 1 Buah papan nama pekerjaan ukuran 0,8x1,2 menggunakan multiflex 18 mm, frame besi siku dan tiang kayu 8/12 | (a) 1 Buah papan nama pekerjaan ukuran 0,8x1,2 menggunakan multiplex / multiflex 18 mm, frame besi siku dan tiang kayu 8/12 | U.1.3.f.1 | Permen PU no.8 Tahun 2023 | Item Pekerjaan
U.1.3.f.2 (a) 1 Buah papan nama pekerjaan ukuran 0,6x0,8 menggunakan multiplex 10 mm, frame aluminium siku 8 tiang kayu 5/7, printing banner plastik | (a) 1 Buah papan nama pekerjaan ukuran 0,6x0,8 menggunakan multiplex / multiflex 10 mm, frame aluminium siku 8 tiang kayu 5/7, printing banner plastik | U.1.3.f.2 | Permen PU no.8 Tahun 2023 | Item Pekerjaan
U.1.3.g Alat dan/atau sarana penunjang | Alat dan/atau sarana penunjang | U.1.3.g | Permen PU no.8 Tahun 2023 | Item Pekerjaan
U.1.3.g.1 (b) Pembuatan 1 m² Jalan sementara | (b) Pembuatan 1 m² Jalan sementara | U.1.3.g.1 | Permen PU no.8 Tahun 2023 | Item Pekerjaan
U.1.3.g.2 (b) Pembuatan 1 m² Jalan Tanah | (b) Pembuatan 1 m² Jalan Tanah | U.1.3.g.2 | Permen PU no.8 Tahun 2023 | Item Pekerjaan
U.1.3.g.3 (b) Pembuatan 1 m2 Jalan kerikil | (b) Pembuatan 1 m2 Jalan kerikil | U.1.3.g.3 | Permen PU no.8 Tahun 2023 | Item Pekerjaan
U.1.3.g.4 (b) Pembuatan 1 m2 Jalan Lapis Macadam | (b) Pembuatan 1 m2 Jalan Lapis Macadam | U.1.3.g.4 | Permen PU no.8 Tahun 2023 | Item Pekerjaan
U.1.3.g.5 (a) Jembatan sementara | (a) Jembatan sementara | U.1.3.g.5 | Permen PU no.8 Tahun 2023 | Item Pekerjaan
U.2.1 Kistdam pasir/tanah | Kistdam pasir/tanah | U.2.1 | Permen PU no.8 Tahun 2023 | Item Pekerjaan
U.2.1.a (a) 1 buah kistdam pasir/tanah dibungkus karung plastik/bagor/goni/rami atau terpal bagor 43 x 65 cm | (a) 1 buah kistdam pasir/tanah dibungkus karung plastik/bagor/goni/rami atau terpal bagor 43 x 65 cm | U.2.1.a | Permen PU no.8 Tahun 2023 | Item Pekerjaan
U.2.1.b (a) 1 buah kistdam pasir/tanah dibungkus karung plastik/bagor/goni/rami atau terpal ukuran 45 x 120 cm | (a) 1 buah kistdam pasir/tanah dibungkus karung plastik/bagor/goni/rami atau terpal ukuran 45 x 120 cm | U.2.1.b | Permen PU no.8 Tahun 2023 | Item Pekerjaan
U.2.1.c (a) 1 Buah kistdam pasir/tanah ukuran 145 x 240 cm | (a) 1 Buah kistdam pasir/tanah ukuran 145 x 240 cm | U.2.1.c | Permen PU no.8 Tahun 2023 | Item Pekerjaan
U.2.1.d (a) Kerangka kayu untuk 1 m3 kistdam pasir/tanah ukuran 43 cm x 65 cm | (a) Kerangka kayu untuk 1 m3 kistdam pasir/tanah ukuran 43 cm x 65 cm | U.2.1.d | Permen PU no.8 Tahun 2023 | Item Pekerjaan
U.2.1.e (a) Kerangka baja profil L.50.50.5 atau L.60.60.6 atau profil besi berhubang untuk 1 m3 kistdam pasir/tanah dengan karung ukuran 43 cm x 65 cm | (a) Kerangka baja profil L.50.50.5 atau L.60.60.6 atau profil besi berhubang untuk 1 m3 kistdam pasir/tanah dengan karung ukuran 43 cm x 65 cm | U.2.1.e | Permen PU no.8 Tahun 2023 | Item Pekerjaan
U.2.2 Pengoperasian Pompa Air | Pengoperasian Pompa Air | U.2.2 | Permen PU no.8 Tahun 2023 | Item Pekerjaan
U.2.2.a (a) Pengoperasian per-jam pompa air diesel daya 2 KW dengan suction head maksimal 3 m dan discharge head maksimal 10 m' (kapasitas 5 L/s pada suction head 1 m dan discharge head 10 m) | (a) Pengoperasian per-jam pompa air diesel daya 2 KW dengan suction head maksimal 3 m dan discharge head maksimal 10 m' (kapasitas 5 L/s pada suction head 1 m dan discharge head 10 m) | U.2.2.a | Permen PU no.8 Tahun 2023 | Item Pekerjaan
U.2.2.b (a) Pengoperasian per-jam pompa air diesel daya 5 KW dengan suction head maksimal 3 m dan discharge head maksimal 10 m' (kapasitas 10 L/s pada suction head 1m dan discharge head 10 m) | (a) Pengoperasian per-jam pompa air diesel daya 5 KW dengan suction head maksimal 3 m dan discharge head maksimal 10 m' (kapasitas 10 L/s pada suction head 1m dan discharge head 10 m) | U.2.2.b | Permen PU no.8 Tahun 2023 | Item Pekerjaan
U.2.2.c (a) Pengoperasian per-jam pompa air diesel daya 10 KW dengan suction head maksimal 3 m dan discharge head maksimal 10 m' (kapasitas 0,5 m3/s pada suction head 1m dan discharge head 10 m) | (a) Pengoperasian per-jam pompa air diesel daya 10 KW dengan suction head maksimal 3 m dan discharge head maksimal 10 m' (kapasitas 0,5 m3/s pada suction head 1m dan discharge head 10 m) | U.2.2.c | Permen PU no.8 Tahun 2023 | Item Pekerjaan
U.2.2.d (a) Pengoperasian per-jam pompa air diesel daya 20 KW dengan suction head maksimal 3 m dan discharge head maksimal 10 m' (kapasitas 60 L/s pada suction head 1m dan discharge head 10 m) | (a) Pengoperasian per-jam pompa air diesel daya 20 KW dengan suction head maksimal 3 m dan discharge head maksimal 10 m' (kapasitas 60 L/s pada suction head 1m dan discharge head 10 m) | U.2.2.d | Permen PU no.8 Tahun 2023 | Item Pekerjaan
U.2.2.e (a) Pengoperasian per-jam pompa air diesel daya 30 KW dengan suction head maksimal 3 m dan discharge head maksimal 10 m' (kapasitas 100 L/s pada suction head 1m dan discharge head 10 m) | (a) Pengoperasian per-jam pompa air diesel daya 30 KW dengan suction head maksimal 3 m dan discharge head maksimal 10 m' (kapasitas 100 L/s pada suction head 1m dan discharge head 10 m) | U.2.2.e | Permen PU no.8 Tahun 2023 | Item Pekerjaan
U.3.1 Pembersihan dan pengupasan permukaan tanah | Pembersihan dan pengupasan permukaan tanah | U.3.1 | Permen PU no.8 Tahun 2023 | Item Pekerjaan
U.3.1.a (c) 1 m2 pembersihan dan pengupasan permukaan tanah (striping) s.d. tanaman Ø 2 cm (Untuk Bidang Bina Marga: Pengupasan tanah humus 20-30 cm termasuk tanaman 0 <15 cm) | (c) 1 m2 pembersihan dan pengupasan permukaan tanah (striping) s.d. tanaman Ø 2 cm (Untuk Bidang Bina Marga: Pengupasan tanah humus 20-30 cm termasuk tanaman 0 <15 cm) | U.3.1.a | Permen PU no.8 Tahun 2023 | Item Pekerjaan
U.3.1.b (a) Tebas tebang 1 m2 tanaman/tumbuhan Ø <5 cm | (a) Tebas tebang 1 m2 tanaman/tumbuhan Ø <5 cm | U.3.1.b | Permen PU no.8 Tahun 2023 | Item Pekerjaan
U.3.1.c (a) Tebas tebang 1 m2 tanaman/tumbuhan Ø >5 s.d. 15 cm | (a) Tebas tebang 1 m2 tanaman/tumbuhan Ø >5 s.d. 15 cm | U.3.1.c | Permen PU no.8 Tahun 2023 | Item Pekerjaan
U.3.1.d (a) Tebas tebang 1 batang pohon/tumbuhan Ø >15 s.d. 30 cm (Untuk Bidang Bina Marga: termasuk pembongkaran tunggul/akar pohon dan diameter pohon diukur 1 m di atas permukaan tanah) | (a) Tebas tebang 1 batang pohon/tumbuhan Ø >15 s.d. 30 cm (Untuk Bidang Bina Marga: termasuk pembongkaran tunggul/akar pohon dan diameter pohon diukur 1 m di atas permukaan tanah) | U.3.1.d | Permen PU no.8 Tahun 2023 | Item Pekerjaan
U.3.1.e (a) Tebas tebang 1 batang pohon/tumbuhan Ø >30 s.d 50 cm | (a) Tebas tebang 1 batang pohon/tumbuhan Ø >30 s.d 50 cm | U.3.1.e | Permen PU no.8 Tahun 2023 | Item Pekerjaan
U.3.1.f (b) Pemotongan pohon pilihan diameter >30-50 cm (termasuk cabut akar dan pembuangan) | (b) Pemotongan pohon pilihan diameter >30-50 cm (termasuk cabut akar dan pembuangan) | U.3.1.f | Permen PU no.8 Tahun 2023 | Item Pekerjaan
U.3.1.g (a) Tebas tebang 1 batang pohon/tumbuhan Ø >50 s.d 75 cm (diameter pohon diukur 1 m di atas permukaan tanah) | (a) Tebas tebang 1 batang pohon/tumbuhan Ø >50 s.d 75 cm (diameter pohon diukur 1 m di atas permukaan tanah) | U.3.1.g | Permen PU no.8 Tahun 2023 | Item Pekerjaan
U.3.1.h (a) Tebas tebang 1 batang pohon/tumbuhan Ø >75 cm (diameter pohon diukur 1 m di atas permukaan tanah) | (a) Tebas tebang 1 batang pohon/tumbuhan Ø >75 cm (diameter pohon diukur 1 m di atas permukaan tanah) | U.3.1.h | Permen PU no.8 Tahun 2023 | Item Pekerjaan
U.3.2 Gali dan cabut tunggul pohon tanaman keras dan membuang sisa tunggul kayu dan tanpa menutup kembali bekas lubang | Gali dan cabut tunggul pohon tanaman keras dan membuang sisa tunggul kayu dan tanpa menutup kembali bekas lubang | U.3.2 | Permen PU no.8 Tahun 2023 | Item Pekerjaan
U.3.2.a (a) Gali dan cabut 1 tunggul pohon tanaman keras Ø >5 s.d. 15 cm | (a) Gali dan cabut 1 tunggul pohon tanaman keras Ø >5 s.d. 15 cm | U.3.2.a | Permen PU no.8 Tahun 2023 | Item Pekerjaan
U.3.2.b (a) Gali dan cabut 1 tunggul pohon tanaman keras Ø >15 cm s.d. 30 cm | (a) Gali dan cabut 1 tunggul pohon tanaman keras Ø >15 cm s.d. 30 cm | U.3.2.b | Permen PU no.8 Tahun 2023 | Item Pekerjaan
U.3.2.c (a) Gali dan cabut 1 tunggul pohon tanaman keras Ø >30 cm s.d. 50 cm | (a) Gali dan cabut 1 tunggul pohon tanaman keras Ø >30 cm s.d. 50 cm | U.3.2.c | Permen PU no.8 Tahun 2023 | Item Pekerjaan
U.3.2.d (a) Gali dan cabut 1 tunggul pohon tanaman keras Ø >50 cm s.d. 75 cm | (a) Gali dan cabut 1 tunggul pohon tanaman keras Ø >50 cm s.d. 75 cm | U.3.2.d | Permen PU no.8 Tahun 2023 | Item Pekerjaan
U.3.2.e (a) Gali dan cabut 1 tunggul pohon tanaman keras Ø >75 cm | (a) Gali dan cabut 1 tunggul pohon tanaman keras Ø >75 cm | U.3.2.e | Permen PU no.8 Tahun 2023 | Item Pekerjaan
U.3.3 Gali dan cabut tunggul pohon tanaman keras dan membuang sisa tunggul kayu dan menutup kembali bekas lubang | Gali dan cabut tunggul pohon tanaman keras dan membuang sisa tunggul kayu dan menutup kembali bekas lubang | U.3.3 | Permen PU no.8 Tahun 2023 | Item Pekerjaan
U.3.3.a (a) Gali dan cabut 1 tunggul pohon tanaman keras Ø >5 s.d. 15 cm | (a) Gali dan cabut 1 tunggul pohon tanaman keras Ø >5 s.d. 15 cm | U.3.3.a | Permen PU no.8 Tahun 2023 | Item Pekerjaan
U.3.3.b (a) Gali dan cabut 1 tunggul pohon tanaman keras Ø >15 cm s.d. 30 cm | (a) Gali dan cabut 1 tunggul pohon tanaman keras Ø >15 cm s.d. 30 cm | U.3.3.b | Permen PU no.8 Tahun 2023 | Item Pekerjaan
U.3.3.c (a) Gali dan cabut 1 tunggul pohon tanaman keras Ø >30 cm s.d. 50 cm | (a) Gali dan cabut 1 tunggul pohon tanaman keras Ø >30 cm s.d. 50 cm | U.3.3.c | Permen PU no.8 Tahun 2023 | Item Pekerjaan
U.3.3.d (a) Gali dan cabut 1 tunggul pohon tanaman keras Ø >50 cm s.d. 75 cm | (a) Gali dan cabut 1 tunggul pohon tanaman keras Ø >50 cm s.d. 75 cm | U.3.3.d | Permen PU no.8 Tahun 2023 | Item Pekerjaan
U.3.3.e (a) Gali dan cabut 1 tunggul pohon tanaman keras Ø >75 cm | (a) Gali dan cabut 1 tunggul pohon tanaman keras Ø >75 cm | U.3.3.e | Permen PU no.8 Tahun 2023 | Item Pekerjaan
U.3.4 Penggalian tanah | Penggalian tanah | U.3.4 | Permen PU no.8 Tahun 2023 | Item Pekerjaan
U.3.4.1 Tanah biasa | Tanah biasa | U.3.4.1 | Permen PU no.8 Tahun 2023 | Item Pekerjaan
U.3.4.1.a Cara manual | Cara manual | U.3.4.1.a | Permen PU no.8 Tahun 2023 | Item Pekerjaan
U.3.4.1.a.1 (c) Penggalian 1 m³ tanah biasa sedalam s.d. 1 m untuk volume s.d. 200 m³ cara manual | (c) Penggalian 1 m³ tanah biasa sedalam s.d. 1 m untuk volume s.d. 200 m³ cara manual | U.3.4.1.a.1 | Permen PU no.8 Tahun 2023 | Item Pekerjaan
U.3.4.1.a.2 (a) Penggalian 1 m³ tanah biasa sedalam s.d. 1 m untuk volume 200 m³ s.d 2000 m³ cara manual | (a) Penggalian 1 m³ tanah biasa sedalam s.d. 1 m untuk volume 200 m³ s.d 2000 m³ cara manual | U.3.4.1.a.2 | Permen PU no.8 Tahun 2023 | Item Pekerjaan
U.3.4.1.a.3 (a) Penggalian 1 m³ tanah biasa sedalam s.d. 1 m untuk volume >2000 m³ cara manual | (a) Penggalian 1 m³ tanah biasa sedalam s.d. 1 m untuk volume >2000 m³ cara manual | U.3.4.1.a.3 | Permen PU no.8 Tahun 2023 | Item Pekerjaan
U.3.4.1.a.4 (a) Penggalian 1 m³ tanah biasa sedalam lebih dari 1 m s.d. 2 m untuk volume s.d 200 m³ cara manual | (a) Penggalian 1 m³ tanah biasa sedalam lebih dari 1 m s.d. 2 m untuk volume s.d 200 m³ cara manual | U.3.4.1.a.4 | Permen PU no.8 Tahun 2023 | Item Pekerjaan
U.3.4.1.a.5 (c) Penggalian 1 m³ tanah biasa sedalam >1 m s.d. 2 m untuk volume >200 m³ cara manual | (c) Penggalian 1 m³ tanah biasa sedalam >1 m s.d. 2 m untuk volume >200 m³ cara manual | U.3.4.1.a.5 | Permen PU no.8 Tahun 2023 | Item Pekerjaan
U.3.4.1.a.6 (c) Penggalian 1 m³ tanah biasa sedalam lebih dari 2 m s.d. 3 m untuk volume s.d 200 m³ cara manual | (c) Penggalian 1 m³ tanah biasa sedalam lebih dari 2 m s.d. 3 m untuk volume s.d 200 m³ cara manual | U.3.4.1.a.6 | Permen PU no.8 Tahun 2023 | Item Pekerjaan
U.3.4.1.a.7 (a) Penggalian 1 m³ tanah biasa sedalam >2 m s.d. 3 m untuk volume >200 m³ cara manual | (a) Penggalian 1 m³ tanah biasa sedalam >2 m s.d. 3 m untuk volume >200 m³ cara manual | U.3.4.1.a.7 | Permen PU no.8 Tahun 2023 | Item Pekerjaan
U.3.4.1.a.8 (a) Penggalian 1 m³ tanah biasa >3 m, setiap tambah kedalaman 1 m cara manual | (a) Penggalian 1 m³ tanah biasa >3 m, setiap tambah kedalaman 1 m cara manual | U.3.4.1.a.8 | Permen PU no.8 Tahun 2023 | Item Pekerjaan
U.3.4.1.b Cara semi mekanis | Cara semi mekanis | U.3.4.1.b | Permen PU no.8 Tahun 2023 | Item Pekerjaan
U.3.4.1.b.1 Penggalian 1 m³ tanah biasa sedalam >0 s.d. 1 m dengan cara semi mekanis | Penggalian 1 m³ tanah biasa sedalam >0 s.d. 1 m dengan cara semi mekanis | U.3.4.1.b.1 | Permen PU no.8 Tahun 2023 | Item Pekerjaan
U.3.4.1.b.2 Penggalian 1 m³ tanah biasa sedalam >1 m s.d. 2 m dengan cara semi mekanis | Penggalian 1 m³ tanah biasa sedalam >1 m s.d. 2 m dengan cara semi mekanis | U.3.4.1.b.2 | Permen PU no.8 Tahun 2023 | Item Pekerjaan
U.3.4.1.b.3 Penggalian 1 m³ tanah biasa sedalam >2 m s.d. 3 m dengan cara semi mekanis | Penggalian 1 m³ tanah biasa sedalam >2 m s.d. 3 m dengan cara semi mekanis | U.3.4.1.b.3 | Permen PU no.8 Tahun 2023 | Item Pekerjaan
U.3.4.1.b.4 Penggalian 1 m³ tanah biasa >3m untuk setiap penambahan kedalaman 1 m dengan cara semi mekanis | Penggalian 1 m³ tanah biasa >3m untuk setiap penambahan kedalaman 1 m dengan cara semi mekanis | U.3.4.1.b.4 | Permen PU no.8 Tahun 2023 | Item Pekerjaan
U.3.4.2 Tanah berbatu | Tanah berbatu | U.3.4.2 | Permen PU no.8 Tahun 2023 | Item Pekerjaan
U.3.4.2.a Cara manual | Cara manual | U.3.4.2.a | Permen PU no.8 Tahun 2023 | Item Pekerjaan
U.3.4.2.a.1 (a) Penggalian 1 m³ tanah berbatu sedalam >0 s.d. 1 m dengan cara manual | (a) Penggalian 1 m³ tanah berbatu sedalam >0 s.d. 1 m dengan cara manual | U.3.4.2.a.1 | Permen PU no.8 Tahun 2023 | Item Pekerjaan
U.3.4.2.a.2 (a) Penggalian 1 m³ tanah berbatu sedalam >1 m s.d. 2 m dengan cara manual | (a) Penggalian 1 m³ tanah berbatu sedalam >1 m s.d. 2 m dengan cara manual | U.3.4.2.a.2 | Permen PU no.8 Tahun 2023 | Item Pekerjaan
U.3.4.2.a.3 (a) Penggalian 1 m³ tanah berbatu sedalam >2 m s.d. 3 m dengan cara manual | (a) Penggalian 1 m³ tanah berbatu sedalam >2 m s.d. 3 m dengan cara manual | U.3.4.2.a.3 | Permen PU no.8 Tahun 2023 | Item Pekerjaan
U.3.4.2.a.4 (a) Penggalian 1 m³ tanah berbatu >3 m, setiap tambah dalam 1 m dengan cara manual | (a) Penggalian 1 m³ tanah berbatu >3 m, setiap tambah dalam 1 m dengan cara manual | U.3.4.2.a.4 | Permen PU no.8 Tahun 2023 | Item Pekerjaan
U.3.4.2.b Cara semi mekanis | Cara semi mekanis | U.3.4.2.b | Permen PU no.8 Tahun 2023 | Item Pekerjaan
U.3.4.2.b.1 (a) Penggalian 1 m³ tanah berbatu sedalam >0 s.d. 1 m dengan cara semi mekanis | (a) Penggalian 1 m³ tanah berbatu sedalam >0 s.d. 1 m dengan cara semi mekanis | U.3.4.2.b.1 | Permen PU no.8 Tahun 2023 | Item Pekerjaan
U.3.4.2.b.2 (a) Penggalian 1 m³ tanah berbatu sedalam >1 m s.d. 2 m dengan cara semi mekanis | (a) Penggalian 1 m³ tanah berbatu sedalam >1 m s.d. 2 m dengan cara semi mekanis | U.3.4.2.b.2 | Permen PU no.8 Tahun 2023 | Item Pekerjaan
U.3.4.2.b.3 (a) Penggalian 1 m3 tanah berbatu sedalam > 2 m s.d. 3 m dengan cara semi mekanis | (a) Penggalian 1 m3 tanah berbatu sedalam > 2 m s.d. 3 m dengan cara semi mekanis | U.3.4.2.b.3 | Permen PU no.8 Tahun 2023 | Item Pekerjaan
U.3.4.2.b.4 (a) Penggalian 1 m3 tanah berbatu > 3 m, setiap tambah dalam 1 m dengan cara semi mekanis | (a) Penggalian 1 m3 tanah berbatu > 3 m, setiap tambah dalam 1 m dengan cara semi mekanis | U.3.4.2.b.4 | Permen PU no.8 Tahun 2023 | Item Pekerjaan
U.3.4.3 Cadas atau Tanah Keras | Cadas atau Tanah Keras | U.3.4.3 | Permen PU no.8 Tahun 2023 | Item Pekerjaan
U.3.4.3.a Cara manual | Cara manual | U.3.4.3.a | Permen PU no.8 Tahun 2023 | Item Pekerjaan
U.3.4.3.a.1 (c) Penggalian 1 m3 cadas atau tanah keras sedalam sampai dengan 1 m untuk volume s.d 200 m3 cara manual | (c) Penggalian 1 m3 cadas atau tanah keras sedalam sampai dengan 1 m untuk volume s.d 200 m3 cara manual | U.3.4.3.a.1 | Permen PU no.8 Tahun 2023 | Item Pekerjaan
U.3.4.3.a.2 (a) Penggalian 1 m3 cadas atau tanah keras sedalam > 0 s.d. 1 m untuk volume > 200 m3 cara manual | (a) Penggalian 1 m3 cadas atau tanah keras sedalam > 0 s.d. 1 m untuk volume > 200 m3 cara manual | U.3.4.3.a.2 | Permen PU no.8 Tahun 2023 | Item Pekerjaan
U.3.4.3.a.3 (c) Penggalian 1 m3 cadas atau tanah keras sedalam > 1 m s.d. 2 m untuk volume s.d 200 m3 cara manual | (c) Penggalian 1 m3 cadas atau tanah keras sedalam > 1 m s.d. 2 m untuk volume s.d 200 m3 cara manual | U.3.4.3.a.3 | Permen PU no.8 Tahun 2023 | Item Pekerjaan
U.3.4.3.a.4 (a) Penggalian 1 m3 cadas atau tanah keras sedalam > 1 m s.d. 2 m untuk volume > 200 m3 cara manual | (a) Penggalian 1 m3 cadas atau tanah keras sedalam > 1 m s.d. 2 m untuk volume > 200 m3 cara manual | U.3.4.3.a.4 | Permen PU no.8 Tahun 2023 | Item Pekerjaan
U.3.4.3.a.5 (a) Penggalian 1 m3 cadas atau tanah keras sedalam > 2 m s.d 3 m untuk volume s.d 200 m3 cara manual | (a) Penggalian 1 m3 cadas atau tanah keras sedalam > 2 m s.d 3 m untuk volume s.d 200 m3 cara manual | U.3.4.3.a.5 | Permen PU no.8 Tahun 2023 | Item Pekerjaan
U.3.4.3.a.6 (a) Penggalian 1 m3 cadas atau tanah keras sedalam > 3 m tiap tambah dalam 1 m cara manual | (a) Penggalian 1 m3 cadas atau tanah keras sedalam > 3 m tiap tambah dalam 1 m cara manual | U.3.4.3.a.6 | Permen PU no.8 Tahun 2023 | Item Pekerjaan
U.3.4.3.b Cara semi mekanis | Cara semi mekanis | U.3.4.3.b | Permen PU no.8 Tahun 2023 | Item Pekerjaan
U.3.4.3.b.1 (a) Penggalian 1 m3 cadas atau tanah keras sedalam > 0 s.d. 1m cara semi mekanis | (a) Penggalian 1 m3 cadas atau tanah keras sedalam > 0 s.d. 1m cara semi mekanis | U.3.4.3.b.1 | Permen PU no.8 Tahun 2023 | Item Pekerjaan
U.3.4.3.b.2 (a) Penggalian 1 m3 cadas atau tanah keras sedalam > 1 m s.d. 2m cara semi mekanis | (a) Penggalian 1 m3 cadas atau tanah keras sedalam > 1 m s.d. 2m cara semi mekanis | U.3.4.3.b.2 | Permen PU no.8 Tahun 2023 | Item Pekerjaan
U.3.4.3.b.3 (a) Penggalian 1 m3 cadas atau tanah keras sedalam > 2 m s.d. 3m cara semi mekanis | (a) Penggalian 1 m3 cadas atau tanah keras sedalam > 2 m s.d. 3m cara semi mekanis | U.3.4.3.b.3 | Permen PU no.8 Tahun 2023 | Item Pekerjaan
U.3.4.3.b.4 (a) Penggalian 1 m3 cadas atau tanah keras > 3 m tiap tambah dalam 1 m cara semi mekanis | (a) Penggalian 1 m3 cadas atau tanah keras > 3 m tiap tambah dalam 1 m cara semi mekanis | U.3.4.3.b.4 | Permen PU no.8 Tahun 2023 | Item Pekerjaan
U.3.4.4 Lumpur | Lumpur | U.3.4.4 | Permen PU no.8 Tahun 2023 | Item Pekerjaan
U.3.4.4.a Cara manual | Cara manual | U.3.4.4.a | Permen PU no.8 Tahun 2023 | Item Pekerjaan
U.3.4.4.a.1 (a) Penggalian 1 m3 galian lumpur sedalam > 0 s.d. 1 m untuk volume s.d 200 m3 Cara manual | (a) Penggalian 1 m3 galian lumpur sedalam > 0 s.d. 1 m untuk volume s.d 200 m3 Cara manual | U.3.4.4.a.1 | Permen PU no.8 Tahun 2023 | Item Pekerjaan
U.3.4.4.a.2 (a) Penggalian 1 m3 galian lumpur sedalam > 0 s.d. 1 m untuk volume > 200 m3 Cara manual | (a) Penggalian 1 m3 galian lumpur sedalam > 0 s.d. 1 m untuk volume > 200 m3 Cara manual | U.3.4.4.a.2 | Permen PU no.8 Tahun 2023 | Item Pekerjaan
U.3.4.4.a.3 (a) Penggalian 1 m3 galian lumpur sedalam > 1 m s.d. 2 m untuk volume s.d 200 m3 Cara manual | (a) Penggalian 1 m3 galian lumpur sedalam > 1 m s.d. 2 m untuk volume s.d 200 m3 Cara manual | U.3.4.4.a.3 | Permen PU no.8 Tahun 2023 | Item Pekerjaan
U.3.4.4.a.4 (a) Penggalian 1 m3 galian lumpur sedalam > 1 m s.d. 2 m untuk volume > 200 m3 Cara manual | (a) Penggalian 1 m3 galian lumpur sedalam > 1 m s.d. 2 m untuk volume > 200 m3 Cara manual | U.3.4.4.a.4 | Permen PU no.8 Tahun 2023 | Item Pekerjaan
U.3.4.4.a.5 (a) Penggalian 1 m3 galian lumpur sedalam > 2 m s.d. 3 m Cara manual | (a) Penggalian 1 m3 galian lumpur sedalam > 2 m s.d. 3 m Cara manual | U.3.4.4.a.5 | Permen PU no.8 Tahun 2023 | Item Pekerjaan
U.3.4.4.a.6 (a) Penggalian 1 m3 galian lumpur sedalam > 3 m setiap tambah dalam 1 m Cara manual | (a) Penggalian 1 m3 galian lumpur sedalam > 3 m setiap tambah dalam 1 m Cara manual | U.3.4.4.a.6 | Permen PU no.8 Tahun 2023 | Item Pekerjaan
U.3.4.4.b Cara semi mekanis | Cara semi mekanis | U.3.4.4.b | Permen PU no.8 Tahun 2023 | Item Pekerjaan
U.3.4.4.b.1 (a) Penggalian 1 m3 lumpur sedalam > 0 s.d. 1 m Cara semi mekanis | (a) Penggalian 1 m3 lumpur sedalam > 0 s.d. 1 m Cara semi mekanis | U.3.4.4.b.1 | Permen PU no.8 Tahun 2023 | Item Pekerjaan
U.3.4.4.b.2 (a) Penggalian 1 m3 lumpur sedalam > 1 m s.d. 2 m Cara semi mekanis | (a) Penggalian 1 m3 lumpur sedalam > 1 m s.d. 2 m Cara semi mekanis | U.3.4.4.b.2 | Permen PU no.8 Tahun 2023 | Item Pekerjaan
U.3.4.4.b.3 (a) Penggalian 1 m3 lumpur sedalam > 2 m s.d. 3 m | (a) Penggalian 1 m3 lumpur sedalam > 2 m s.d. 3 m | U.3.4.4.b.3 | Permen PU no.8 Tahun 2023 | Item Pekerjaan
U.3.4.4.b.4 (a) Penggalian 1 m3 lumpur > 3 m setiap tambah kedalaman 1m Cara semi mekanis | (a) Penggalian 1 m3 lumpur > 3 m setiap tambah kedalaman 1m Cara semi mekanis | U.3.4.4.b.4 | Permen PU no.8 Tahun 2023 | Item Pekerjaan
U.3.4.5 Pasir | Pasir | U.3.4.5 | Permen PU no.8 Tahun 2023 | Item Pekerjaan
U.3.4.5.a Cara manual | Cara manual | U.3.4.5.a | Permen PU no.8 Tahun 2023 | Item Pekerjaan
U.3.4.5.a.1 (a) Penggalian 1 m3 pasir sedalam > 0 s.d. 1 m cara manual | (a) Penggalian 1 m3 pasir sedalam > 0 s.d. 1 m cara manual | U.3.4.5.a.1 | Permen PU no.8 Tahun 2023 | Item Pekerjaan
U.3.4.5.a.2 (a) Penggalian 1 m3 pasir sedalam > 1 m s.d. 2 m cara manual | (a) Penggalian 1 m3 pasir sedalam > 1 m s.d. 2 m cara manual | U.3.4.5.a.2 | Permen PU no.8 Tahun 2023 | Item Pekerjaan
U.3.4.5.a.3 (a) Penggalian 1 m3 Galian pasir sedalam > 2 m s.d. 3 m cara manual | (a) Penggalian 1 m3 Galian pasir sedalam > 2 m s.d. 3 m cara manual | U.3.4.5.a.3 | Permen PU no.8 Tahun 2023 | Item Pekerjaan
U.3.4.5.a.4 (a) Penggalian 1 m3 Galian pasir kedalaman > 3 m tiap tambah dalam 1 m cara manual | (a) Penggalian 1 m3 Galian pasir kedalaman > 3 m tiap tambah dalam 1 m cara manual | U.3.4.5.a.4 | Permen PU no.8 Tahun 2023 | Item Pekerjaan
U.3.4.5.b Cara semi mekanis | Cara semi mekanis | U.3.4.5.b | Permen PU no.8 Tahun 2023 | Item Pekerjaan
U.3.4.5.b.1 (a) Penggalian 1 m3 pasir sedalam > 0 s.d. 1 m Cara semi mekanis | (a) Penggalian 1 m3 pasir sedalam > 0 s.d. 1 m Cara semi mekanis | U.3.4.5.b.1 | Permen PU no.8 Tahun 2023 | Item Pekerjaan
U.3.4.5.b.2 (a) Penggalian 1 m3 pasir sedalam > 1 m s.d. 2 m Cara semi mekanis | (a) Penggalian 1 m3 pasir sedalam > 1 m s.d. 2 m Cara semi mekanis | U.3.4.5.b.2 | Permen PU no.8 Tahun 2023 | Item Pekerjaan
U.3.4.5.b.3 (a) Penggalian 1 m3 Galian pasir sedalam > 2 m s.d. 3 m Cara semi mekanis | (a) Penggalian 1 m3 Galian pasir sedalam > 2 m s.d. 3 m Cara semi mekanis | U.3.4.5.b.3 | Permen PU no.8 Tahun 2023 | Item Pekerjaan
U.3.4.5.b.4 (a) Penggalian 1 m3 pasir sedalam > 3 m untuk setiap tambah dalam 1 m Cara semi mekanis | (a) Penggalian 1 m3 pasir sedalam > 3 m untuk setiap tambah dalam 1 m Cara semi mekanis | U.3.4.5.b.4 | Permen PU no.8 Tahun 2023 | Item Pekerjaan
U.3.4.6 Perkuatan dinding galian | Perkuatan dinding galian | U.3.4.6 | Permen PU no.8 Tahun 2023 | Item Pekerjaan
U.3.4.6.1 (a) 1 m2 Pasangan 3-lapis gribig bambu, JAT < 0,8 m' | (a) 1 m2 Pasangan 3-lapis gribig bambu, JAT < 0,8 m' | U.3.4.6.1 | Permen PU no.8 Tahun 2023 | Item Pekerjaan
U.3.4.6.2 (a) 1 m2 Pasangan 2-lapis Bilik kulit (hinis/kulit bambu) bambu, JAT < 0,8 m' | (a) 1 m2 Pasangan 2-lapis Bilik kulit (hinis/kulit bambu) bambu, JAT < 0,8 m' | U.3.4.6.2 | Permen PU no.8 Tahun 2023 | Item Pekerjaan
U.3.4.6.3 (a) 1 m2 Pasangan 1-lapis Gedeg Bambu, JAT < 0,8 m' | (a) 1 m2 Pasangan 1-lapis Gedeg Bambu, JAT < 0,8 m' | U.3.4.6.3 | Permen PU no.8 Tahun 2023 | Item Pekerjaan
U.3.4.6.4 (a) 1 m2 Pasangan 2-lapis Gedeg Bambu, JAT < 1,2 m' | (a) 1 m2 Pasangan 2-lapis Gedeg Bambu, JAT < 1,2 m' | U.3.4.6.4 | Permen PU no.8 Tahun 2023 | Item Pekerjaan
U.3.4.6.5 (a) 1 m2 Pasangan Papan 3/20, JAT < 1,5 m' | (a) 1 m2 Pasangan Papan 3/20, JAT < 1,5 m' | U.3.4.6.5 | Permen PU no.8 Tahun 2023 | Item Pekerjaan
U.3.4.6.6 (a) 1 m2 Pasangan balok kayu 8/12, tebal 12 cm, JAT < 4,0 m' | (a) 1 m2 Pasangan balok kayu 8/12, tebal 12 cm, JAT < 4,0 m' | U.3.4.6.6 | Permen PU no.8 Tahun 2023 | Item Pekerjaan
U.3.4.6.7 (a) 1 m2 Pasangan balok kayu 8/12, tebal 8 cm, JAT < 5,5 m' | (a) 1 m2 Pasangan balok kayu 8/12, tebal 8 cm, JAT < 5,5 m' | U.3.4.6.7 | Permen PU no.8 Tahun 2023 | Item Pekerjaan
U.3.5 Timbunan dan pemadatan | Timbunan dan pemadatan | U.3.5 | Permen PU no.8 Tahun 2023 | Item Pekerjaan
U.3.5.1 Pekerjaan Timbunan atau Urukan secara Manual | Pekerjaan Timbunan atau Urukan secara Manual | U.3.5.1 | Permen PU no.8 Tahun 2023 | Item Pekerjaan
U.3.5.1.a (c) 1 m3 Urukan Kembali Galian Tanah (> 0 s.d. 200 m3), tanpa pemadatan secara Manual | (c) 1 m3 Urukan Kembali Galian Tanah (> 0 s.d. 200 m3), tanpa pemadatan secara Manual | U.3.5.1.a | Permen PU no.8 Tahun 2023 | Item Pekerjaan
U.3.5.1.b (c) 1 m3 Timbunan dengan Pasir Uruk (> 0 s.d. 200 m3), tanpa pemadatan secara Manual | (c) 1 m3 Timbunan dengan Pasir Uruk (> 0 s.d. 200 m3), tanpa pemadatan secara Manual | U.3.5.1.b | Permen PU no.8 Tahun 2023 | Item Pekerjaan
U.3.5.1.c (a) 1 m3 Urukan dengan pasir untuk untuk volume > 200 m3 tanpa pemadatan secara Manual | (a) 1 m3 Urukan dengan pasir untuk untuk volume > 200 m3 tanpa pemadatan secara Manual | U.3.5.1.c | Permen PU no.8 Tahun 2023 | Item Pekerjaan
U.3.5.1.d (a) 1 m3 Urukan tanah biasa atau tanah liat berpasir, tanpa pemadatan secara Manual | (a) 1 m3 Urukan tanah biasa atau tanah liat berpasir, tanpa pemadatan secara Manual | U.3.5.1.d | Permen PU no.8 Tahun 2023 | Item Pekerjaan
U.3.5.1.e (a) 1 m3 Urukan tanah liat (lempung), tanpa pemadatan secara Manual | (a) 1 m3 Urukan tanah liat (lempung), tanpa pemadatan secara Manual | U.3.5.1.e | Permen PU no.8 Tahun 2023 | Item Pekerjaan
U.3.5.2 Pekerjaan Pemadatan secara Manual | Pekerjaan Pemadatan secara Manual | U.3.5.2 | Permen PU no.8 Tahun 2023 | Item Pekerjaan
U.3.5.2.a (c) 1 m3 Pemadatan Tanah per 20 cm menggunakan alat timbris secara Manual | (c) 1 m3 Pemadatan Tanah per 20 cm menggunakan alat timbris secara Manual | U.3.5.2.a | Permen PU no.8 Tahun 2023 | Item Pekerjaan
U.3.5.2.b (c) 1 m3 Timbunan dan Pemadatan Sirtu | (c) 1 m3 Timbunan dan Pemadatan Sirtu | U.3.5.2.b | Permen PU no.8 Tahun 2023 | Item Pekerjaan
U.3.5.3 Pemadatan secara semi-Mekanis | Pemadatan secara semi-Mekanis | U.3.5.3 | Permen PU no.8 Tahun 2023 | Item Pekerjaan
U.3.5.3.a (a) 1 m3 Pemadatan tanah setebal 10 cm menggunakan mesin Stamper Kuda secara semi-Mekanis | (a) 1 m3 Pemadatan tanah setebal 10 cm menggunakan mesin Stamper Kuda secara semi-Mekanis | U.3.5.3.a | Permen PU no.8 Tahun 2023 | Item Pekerjaan
U.3.5.3.b (a) 1 m3 Pemadatan pasir setebal 15 cm menggunakan mesin Stamper Kodok secara semi-Mekanis | (a) 1 m3 Pemadatan pasir setebal 15 cm menggunakan mesin Stamper Kodok secara semi-Mekanis | U.3.5.3.b | Permen PU no.8 Tahun 2023 | Item Pekerjaan
U.3.5.3.c (a) 1 m3 Pemadatan pasir setebal 20 cm menggunakan mesin Stamper VRR-550 kg secara semi-Mekanis | (a) 1 m3 Pemadatan pasir setebal 20 cm menggunakan mesin Stamper VRR-550 kg secara semi-Mekanis | U.3.5.3.c | Permen PU no.8 Tahun 2023 | Item Pekerjaan
U.3.5.3.d (a) 1 m3 Pemadatan pasir setebal 20 cm menggunakan mesin Stamper VRR-1,5 Ton secara semi-Mekanis | (a) 1 m3 Pemadatan pasir setebal 20 cm menggunakan mesin Stamper VRR-1,5 Ton secara semi-Mekanis | U.3.5.3.d | Permen PU no.8 Tahun 2023 | Item Pekerjaan
U.3.6 Angkutan Material dan/atau Hasil Galian | Angkutan Material dan/atau Hasil Galian | U.3.6 | Permen PU no.8 Tahun 2023 | Item Pekerjaan
U.3.6.a Angkutan Tanah Lepas atau Hasil Galian untuk Jarak Horizontal (Datar s.d. Kemiringan 1v:30h) | Angkutan Tanah Lepas atau Hasil Galian untuk Jarak Horizontal (Datar s.d. Kemiringan 1v:30h) | U.3.6.a | Permen PU no.8 Tahun 2023 | Item Pekerjaan
U.3.6.a.1 (a) Mengangkut 1 m3 tanah lepas, jarak angkut s.d 10 m | (a) Mengangkut 1 m3 tanah lepas, jarak angkut s.d 10 m | U.3.6.a.1 | Permen PU no.8 Tahun 2023 | Item Pekerjaan
U.3.6.a.2 (a) Mengangkut 1 m3 tanah lepas, jarak angkut >10 s.d 20m | (a) Mengangkut 1 m3 tanah lepas, jarak angkut >10 s.d 20m | U.3.6.a.2 | Permen PU no.8 Tahun 2023 | Item Pekerjaan
U.3.6.a.3 (a) Mengangkut 1 m3 tanah lepas, jarak angkut >20 s.d 30 m | (a) Mengangkut 1 m3 tanah lepas, jarak angkut >20 s.d 30 m | U.3.6.a.3 | Permen PU no.8 Tahun 2023 | Item Pekerjaan
U.3.6.a.4 (a) Mengangkut 1 m3 tanah lepas, jarak angkut >30 s.d 40m | (a) Mengangkut 1 m3 tanah lepas, jarak angkut >30 s.d 40m | U.3.6.a.4 | Permen PU no.8 Tahun 2023 | Item Pekerjaan
U.3.6.a.5 (a) Mengangkut 1 m3 tanah lepas, jarak angkut >40 s.d 50m | (a) Mengangkut 1 m3 tanah lepas, jarak angkut >40 s.d 50m | U.3.6.a.5 | Permen PU no.8 Tahun 2023 | Item Pekerjaan
U.3.6.a.6 (a) Mengangkut 1 m3 tanah lepas, jarak angkut >50 s.d 100 m | (a) Mengangkut 1 m3 tanah lepas, jarak angkut >50 s.d 100 m | U.3.6.a.6 | Permen PU no.8 Tahun 2023 | Item Pekerjaan
U.3.6.a.7 (a) Mengangkut 1 m3 tanah lepas, jarak angkut >100 s.d 200 m | (a) Mengangkut 1 m3 tanah lepas, jarak angkut >100 s.d 200 m | U.3.6.a.7 | Permen PU no.8 Tahun 2023 | Item Pekerjaan
U.3.6.a.8 (a) Mengangkut 1 m3 tanah lepas, jarak angkut >200 s.d 300 m | (a) Mengangkut 1 m3 tanah lepas, jarak angkut >200 s.d 300 m | U.3.6.a.8 | Permen PU no.8 Tahun 2023 | Item Pekerjaan
U.3.6.a.9 (a) Mengangkut 1 m3 tanah lepas, jarak angkut >300 s.d 400 m | (a) Mengangkut 1 m3 tanah lepas, jarak angkut >300 s.d 400 m | U.3.6.a.9 | Permen PU no.8 Tahun 2023 | Item Pekerjaan
U.3.6.a.10 (a) Mengangkut 1 m3 tanah lepas, jarak angkut >400 s.d 500 m | (a) Mengangkut 1 m3 tanah lepas, jarak angkut >400 s.d 500 m | U.3.6.a.10 | Permen PU no.8 Tahun 2023 | Item Pekerjaan
U.3.6.a.11 (a) Mengangkut 1m3 tanah lepas, jarak angkut >500 s.d 600 m | (a) Mengangkut 1m3 tanah lepas, jarak angkut >500 s.d 600 m | U.3.6.a.11 | Permen PU no.8 Tahun 2023 | Item Pekerjaan
U.3.6.a.12 (a) Mengangkut 1m3 tanah lepas, jarak angkut >600 m untuk setiap penambahan jarak angkut 100 m | (a) Mengangkut 1m3 tanah lepas, jarak angkut >600 m untuk setiap penambahan jarak angkut 100 m | U.3.6.a.12 | Permen PU no.8 Tahun 2023 | Item Pekerjaan
U.3.6.b Angkutan Material dan/atau Hasil Galian untuk Jarak Vertikal Menurun | Angkutan Material dan/atau Hasil Galian untuk Jarak Vertikal Menurun | U.3.6.b | Permen PU no.8 Tahun 2023 | Item Pekerjaan
U.3.6.b.1 (a) Menurunkan 1 m3 material, sampai beda tinggi > 0 s.d. 1m | (a) Menurunkan 1 m3 material, sampai beda tinggi > 0 s.d. 1m | U.3.6.b.1 | Permen PU no.8 Tahun 2023 | Item Pekerjaan
U.3.6.b.2 (a) Menurunkan 1 m3 material, sampai beda tinggi > 1 s.d. 2 m | (a) Menurunkan 1 m3 material, sampai beda tinggi > 1 s.d. 2 m | U.3.6.b.2 | Permen PU no.8 Tahun 2023 | Item Pekerjaan
U.3.6.b.3 (a) Menurunkan 1 m3 material, sampai beda tinggi > 2 s.d. 3m | (a) Menurunkan 1 m3 material, sampai beda tinggi > 2 s.d. 3m | U.3.6.b.3 | Permen PU no.8 Tahun 2023 | Item Pekerjaan
U.3.6.b.4 (a) Menurunkan 1 m3 material, sampai beda tinggi > 3 s.d. 4 m | (a) Menurunkan 1 m3 material, sampai beda tinggi > 3 s.d. 4 m | U.3.6.b.4 | Permen PU no.8 Tahun 2023 | Item Pekerjaan
U.3.6.b.5 (a) Menurunkan 1 m3 material, sampai beda tinggi > 4 s.d. 5 m | (a) Menurunkan 1 m3 material, sampai beda tinggi > 4 s.d. 5 m | U.3.6.b.5 | Permen PU no.8 Tahun 2023 | Item Pekerjaan
U.3.6.b.6 (a) Menurunkan 1 m3 material, sampai beda tinggi > 5 s.d. 6m | (a) Menurunkan 1 m3 material, sampai beda tinggi > 5 s.d. 6m | U.3.6.b.6 | Permen PU no.8 Tahun 2023 | Item Pekerjaan
U.3.6.b.7 (a) Menurunkan 1 m3 material, sampai beda tinggi > 6 s.d. 7m | (a) Menurunkan 1 m3 material, sampai beda tinggi > 6 s.d. 7m | U.3.6.b.7 | Permen PU no.8 Tahun 2023 | Item Pekerjaan
U.3.6.b.8 (a) Menurunkan 1 m3 material, sampai beda tinggi > 7 s.d. 8 m | (a) Menurunkan 1 m3 material, sampai beda tinggi > 7 s.d. 8 m | U.3.6.b.8 | Permen PU no.8 Tahun 2023 | Item Pekerjaan
U.3.6.b.9 (a) Menurunkan 1 m3 material, sampai beda tinggi > 8 s.d. 9 m | (a) Menurunkan 1 m3 material, sampai beda tinggi > 8 s.d. 9 m | U.3.6.b.9 | Permen PU no.8 Tahun 2023 | Item Pekerjaan
U.3.6.b.10 (a) Menurunkan 1 m3 material, sampai beda tinggi > 9 s.d. 10m | (a) Menurunkan 1 m3 material, sampai beda tinggi > 9 s.d. 10m | U.3.6.b.10 | Permen PU no.8 Tahun 2023 | Item Pekerjaan
U.3.6.b.11 (a) Menurunkan 1 m3 material, beda tinggi > 10 m untuk setiap tambahan 1 m | (a) Menurunkan 1 m3 material, beda tinggi > 10 m untuk setiap tambahan 1 m | U.3.6.b.11 | Permen PU no.8 Tahun 2023 | Item Pekerjaan
U.3.6.c Angkutan Material/Hasil Galian untuk Jarak Vertikal Naik | Angkutan Material/Hasil Galian untuk Jarak Vertikal Naik | U.3.6.c | Permen PU no.8 Tahun 2023 | Item Pekerjaan
U.3.6.c.1 (a) Menaikkan 1 m3 material, sampai beda tinggi > 0 s.d. 1 m | (a) Menaikkan 1 m3 material, sampai beda tinggi > 0 s.d. 1 m | U.3.6.c.1 | Permen PU no.8 Tahun 2023 | Item Pekerjaan
U.3.6.c.2 (a) Menaikkan 1 m3 material, sampai beda tinggi > 1 s.d. 2 m | (a) Menaikkan 1 m3 material, sampai beda tinggi > 1 s.d. 2 m | U.3.6.c.2 | Permen PU no.8 Tahun 2023 | Item Pekerjaan
U.3.6.c.3 (a) Menaikkan 1 m3 material, sampai beda tinggi > 2 s.d. 3 m | (a) Menaikkan 1 m3 material, sampai beda tinggi > 2 s.d. 3 m | U.3.6.c.3 | Permen PU no.8 Tahun 2023 | Item Pekerjaan
U.3.6.c.4 (a) Menaikkan 1 m3 material, sampai beda tinggi > 3 s.d. 4 m | (a) Menaikkan 1 m3 material, sampai beda tinggi > 3 s.d. 4 m | U.3.6.c.4 | Permen PU no.8 Tahun 2023 | Item Pekerjaan
U.3.6.c.5 (a) Menaikkan 1 m3 material, sampai beda tinggi > 5 s.d. 6 m | (a) Menaikkan 1 m3 material, sampai beda tinggi > 5 s.d. 6 m | U.3.6.c.5 | Permen PU no.8 Tahun 2023 | Item Pekerjaan
U.3.6.c.6 (a) Menaikkan 1 m3 material, sampai beda tinggi > 6 s.d. 7 m | (a) Menaikkan 1 m3 material, sampai beda tinggi > 6 s.d. 7 m | U.3.6.c.6 | Permen PU no.8 Tahun 2023 | Item Pekerjaan
U.3.6.c.7 (a) Menaikkan 1 m3 material, sampai beda tinggi > 7 s.d. 8 m | (a) Menaikkan 1 m3 material, sampai beda tinggi > 7 s.d. 8 m | U.3.6.c.7 | Permen PU no.8 Tahun 2023 | Item Pekerjaan
U.3.6.c.8 (a) Menaikkan 1 m3 material, sampai beda tinggi > 8 s.d. 9 m | (a) Menaikkan 1 m3 material, sampai beda tinggi > 8 s.d. 9 m | U.3.6.c.8 | Permen PU no.8 Tahun 2023 | Item Pekerjaan
U.3.6.c.9 (a) Menaikkan 1 m3 material, sampai beda tinggi > 9 s.d. 10 m | (a) Menaikkan 1 m3 material, sampai beda tinggi > 9 s.d. 10 m | U.3.6.c.9 | Permen PU no.8 Tahun 2023 | Item Pekerjaan
U.3.6.c.10 (a) Menaikkan 1 m3 material, sampai beda tinggi > 10 m untuk setiap penambahan tinggi 1 m | (a) Menaikkan 1 m3 material, sampai beda tinggi > 10 m untuk setiap penambahan tinggi 1 m | U.3.6.c.10 | Permen PU no.8 Tahun 2023 | Item Pekerjaan
U.3.7 Gebalan Rumput | Gebalan Rumput | U.3.7 | Permen PU no.8 Tahun 2023 | Item Pekerjaan
U.3.7.a (a) 1 m2 Penanaman Gebalan Rumput | (a) 1 m2 Penanaman Gebalan Rumput | U.3.7.a | Permen PU no.8 Tahun 2023 | Item Pekerjaan
U.3.7.b Pembabadan Rumput | Pembabadan Rumput | U.3.7.b | Permen PU no.8 Tahun 2023 | Item Pekerjaan
U.3.7.b.1 (a) Pembabadan rumput 1 m2, secara semi Mekanis | (a) Pembabadan rumput 1 m2, secara semi Mekanis | U.3.7.b.1 | Permen PU no.8 Tahun 2023 | Item Pekerjaan
U.3.7.b.1.a 1 m2 Pembabadan rumput, secara umum semi Mekanis | 1 m2 Pembabadan rumput, secara umum semi Mekanis | U.3.7.b.1.a | Permen PU no.8 Tahun 2023 | Item Pekerjaan
U.3.7.b.1.b Perhitungan secara detail (Jika diketahui medan secara detail) | Perhitungan secara detail (Jika diketahui medan secara detail) | U.3.7.b.1.b | Permen PU no.8 Tahun 2023 | Item Pekerjaan
U.3.7.b.1.b.1 1 m2 Pembabadan rumput, Daerah datar s.d. pelandalan naik sudut kemiringan 1v:10h | 1 m2 Pembabadan rumput, Daerah datar s.d. pelandalan naik sudut kemiringan 1v:10h | U.3.7.b.1.b.1 | Permen PU no.8 Tahun 2023 | Item Pekerjaan
U.3.7.b.1.b.2 1 m2 Pembabadan rumput, Daerah dengan sudut kemiringan 1v:10h sampai dengan 1v:2,5h | 1 m2 Pembabadan rumput, Daerah dengan sudut kemiringan 1v:10h sampai dengan 1v:2,5h | U.3.7.b.1.b.2 | Permen PU no.8 Tahun 2023 | Item Pekerjaan
U.3.7.b.1.b.3 1 m2 Pembabadan rumput, Daerah dengan sudut kemiringan 1v:2,5h sampai dengan 1v:1h | 1 m2 Pembabadan rumput, Daerah dengan sudut kemiringan 1v:2,5h sampai dengan 1v:1h | U.3.7.b.1.b.3 | Permen PU no.8 Tahun 2023 | Item Pekerjaan
U.3.7.b.1.b.4 1 m2 Pembabadan rumput, Daerah dengan sudut kemiringan 1v:1h sampai dengan 2,5v:1h | 1 m2 Pembabadan rumput, Daerah dengan sudut kemiringan 1v:1h sampai dengan 2,5v:1h | U.3.7.b.1.b.4 | Permen PU no.8 Tahun 2023 | Item Pekerjaan
U.3.7.b.1.b.5 1 m2 Pembabadan rumput, Daerah dengan sudut kemiringan 2,5v:1h sampai dengan tegak | 1 m2 Pembabadan rumput, Daerah dengan sudut kemiringan 2,5v:1h sampai dengan tegak | U.3.7.b.1.b.5 | Permen PU no.8 Tahun 2023 | Item Pekerjaan
U.4 PEKERJAAN BETON | PEKERJAAN BETON | U.4 | Permen PU no.8 Tahun 2023 | Item Pekerjaan
U.4.1 Pembuatan Campuran beton secara Manual | Pembuatan Campuran beton secara Manual | U.4.1 | Permen PU no.8 Tahun 2023 | Item Pekerjaan
U.4.1.a (e) Membuat 1 m3 Beton Mutu fc' 10 MPa, slump (100±25) mm, agregat maksimal 19 mm secara Manual | (e) Membuat 1 m3 Beton Mutu fc' 10 MPa, slump (100±25) mm, agregat maksimal 19 mm secara Manual | U.4.1.a | Permen PU no.8 Tahun 2023 | Item Pekerjaan
U.4.1.b (e) Membuat 1 m3 Beton Mutu fc' 15 MPa, slump (100±25) mm, agregat maksimal 19 mm secara Manual | (e) Membuat 1 m3 Beton Mutu fc' 15 MPa, slump (100±25) mm, agregat maksimal 19 mm secara Manual | U.4.1.b | Permen PU no.8 Tahun 2023 | Item Pekerjaan
U.4.1.c (e) Membuat 1 m3 Beton Mutu fc' 17 MPa, slump (100±25) mm, agregat maksimal 19 mm secara Manual | (e) Membuat 1 m3 Beton Mutu fc' 17 MPa, slump (100±25) mm, agregat maksimal 19 mm secara Manual | U.4.1.c | Permen PU no.8 Tahun 2023 | Item Pekerjaan
U.4.1.d (e) Membuat 1 m3 Beton Mutu fc' 20 MPa, slump (100±25) mm, agregat maksimal 19 mm secara Manual | (e) Membuat 1 m3 Beton Mutu fc' 20 MPa, slump (100±25) mm, agregat maksimal 19 mm secara Manual | U.4.1.d | Permen PU no.8 Tahun 2023 | Item Pekerjaan
U.4.1.e (e) Membuat 1 m³ Beton Mutu fc' 21 MPa, slump (100±25) mm, agregat maksimal 19 mm secara Manual | (e) Membuat 1 m³ Beton Mutu fc' 21 MPa, slump (100±25) mm, agregat maksimal 19 mm secara Manual | U.4.1.e | Permen PU no.8 Tahun 2023 | Item Pekerjaan
U.4.2 Pembuatan s.d. Pengecoran Campuran Beton, Secara Semi-Mekanis | Pembuatan s.d. Pengecoran Campuran Beton, Secara Semi-Mekanis | U.4.2 | Permen PU no.8 Tahun 2023 | Item Pekerjaan
U.4.2.a.1 Beton Mutu Rendah | Beton Mutu Rendah | U.4.2.a.1 | Permen PU no.8 Tahun 2023 | Item Pekerjaan
U.4.2.a.1.1 (a) Pembuatan s.d Pengecoran 1 m³ beton mutu rendah fc' 10 MPa; W/C = 0,700 secara Semi-Mekanis | (a) Pembuatan s.d Pengecoran 1 m³ beton mutu rendah fc' 10 MPa; W/C = 0,700 secara Semi-Mekanis | U.4.2.a.1.1 | Permen PU no.8 Tahun 2023 | Item Pekerjaan
U.4.2.a.1.2 (a) Pembuatan s.d Pengecoran 1 m³ beton mutu rendah fc' 15 MPa; W/C = 0,666 secara Semi-Mekanis | (a) Pembuatan s.d Pengecoran 1 m³ beton mutu rendah fc' 15 MPa; W/C = 0,666 secara Semi-Mekanis | U.4.2.a.1.2 | Permen PU no.8 Tahun 2023 | Item Pekerjaan
U.4.2.a.2 Beton Mutu Rendah slump (100±25) mm, agregat maksimal 19 mm secara Semi-Mekanis | Beton Mutu Rendah slump (100±25) mm, agregat maksimal 19 mm secara Semi-Mekanis | U.4.2.a.2 | Permen PU no.8 Tahun 2023 | Item Pekerjaan
U.4.2.a.2.1 (e) Pembuatan s.d Pengecoran 1 m³ beton mutu rendah fc' 10 MPa, slump (100±25) mm, agregat maksimal 19 mm secara Semi-Mekanis | (e) Pembuatan s.d Pengecoran 1 m³ beton mutu rendah fc' 10 MPa, slump (100±25) mm, agregat maksimal 19 mm secara Semi-Mekanis | U.4.2.a.2.1 | Permen PU no.8 Tahun 2023 | Item Pekerjaan
U.4.2.a.2.2 (a) Pembuatan s.d Pengecoran 1 m³ beton mutu rendah fc' 15 MPa, slump (100±25) mm, agregat maksimal 19 mm secara Semi-Mekanis | (a) Pembuatan s.d Pengecoran 1 m³ beton mutu rendah fc' 15 MPa, slump (100±25) mm, agregat maksimal 19 mm secara Semi-Mekanis | U.4.2.a.2.2 | Permen PU no.8 Tahun 2023 | Item Pekerjaan
U.4.2.a.2.3 (a) Pembuatan s.d Pengecoran 1 m³ beton mutu rendah fc' 17 MPa, slump (100±25) mm, agregat maksimal 19 mm secara Semi-Mekanis | (a) Pembuatan s.d Pengecoran 1 m³ beton mutu rendah fc' 17 MPa, slump (100±25) mm, agregat maksimal 19 mm secara Semi-Mekanis | U.4.2.a.2.3 | Permen PU no.8 Tahun 2023 | Item Pekerjaan
U.4.2.b.1 Beton Mutu Sedang | Beton Mutu Sedang | U.4.2.b.1 | Permen PU no.8 Tahun 2023 | Item Pekerjaan
U.4.2.b.1.1 (a) Pembuatan s.d Pengecoran 1 m³ beton mutu sedang fc' 20 MPa; W/C = 0,591 secara semi-mekanis | (a) Pembuatan s.d Pengecoran 1 m³ beton mutu sedang fc' 20 MPa; W/C = 0,591 secara semi-mekanis | U.4.2.b.1.1 | Permen PU no.8 Tahun 2023 | Item Pekerjaan
U.4.2.b.1.2 (a) Pembuatan s.d Pengecoran 1 m³ beton mutu sedang fc' 25 MPa; W/C = 0,509 secara Semi-Mekanis | (a) Pembuatan s.d Pengecoran 1 m³ beton mutu sedang fc' 25 MPa; W/C = 0,509 secara Semi-Mekanis | U.4.2.b.1.2 | Permen PU no.8 Tahun 2023 | Item Pekerjaan
U.4.2.b.1.3 (a) Pembuatan s.d Pengecoran 1 m³ beton mutu sedang fc' 30 MPa; W/C = 0,455 | (a) Pembuatan s.d Pengecoran 1 m³ beton mutu sedang fc' 30 MPa; W/C = 0,455 | U.4.2.b.1.3 | Permen PU no.8 Tahun 2023 | Item Pekerjaan
U.4.2.b.1.4 (a) Pembuatan s.d Pengecoran 1 m³ beton mutu sedang fc' 35 MPa; W/C = 0,412 | (a) Pembuatan s.d Pengecoran 1 m³ beton mutu sedang fc' 35 MPa; W/C = 0,412 | U.4.2.b.1.4 | Permen PU no.8 Tahun 2023 | Item Pekerjaan
U.4.2.b.2 Beton Mutu Sedang slump (100 ± 25) mm, agregat maksimal 19 mm secara Semi-Mekanis | Beton Mutu Sedang slump (100 ± 25) mm, agregat maksimal 19 mm secara Semi-Mekanis | U.4.2.b.2 | Permen PU no.8 Tahun 2023 | Item Pekerjaan
U.4.2.b.2.1 (a) Pembuatan s.d Pengecoran 1 m³ beton mutu sedang fc' 20 MPa, slump (100 ± 25) mm, agregat maksimal 19 mm secara Semi-Mekanis | (a) Pembuatan s.d Pengecoran 1 m³ beton mutu sedang fc' 20 MPa, slump (100 ± 25) mm, agregat maksimal 19 mm secara Semi-Mekanis | U.4.2.b.2.1 | Permen PU no.8 Tahun 2023 | Item Pekerjaan
U.4.2.b.2.2 (a) Pembuatan s.d Pengecoran 1 m³ beton mutu sedang fc' 21 MPa, slump (100 ± 25) mm, agregat maksimal 19 mm secara Semi-Mekanis | (a) Pembuatan s.d Pengecoran 1 m³ beton mutu sedang fc' 21 MPa, slump (100 ± 25) mm, agregat maksimal 19 mm secara Semi-Mekanis | U.4.2.b.2.2 | Permen PU no.8 Tahun 2023 | Item Pekerjaan
U.4.2.b.2.3 (a) Pembuatan s.d Pengecoran 1 m³ beton mutu sedang fc' 25 MPa, slump (100 ± 25) mm, agregat maksimal 19 mm secara Semi-Mekanis | (a) Pembuatan s.d Pengecoran 1 m³ beton mutu sedang fc' 25 MPa, slump (100 ± 25) mm, agregat maksimal 19 mm secara Semi-Mekanis | U.4.2.b.2.3 | Permen PU no.8 Tahun 2023 | Item Pekerjaan
U.4.2.b.2.4 (a) Pembuatan s.d Pengecoran 1 m³ beton mutu sedang fc' 28 MPa, slump (100 ± 25) mm, agregat maksimal 19 mm secara Semi-Mekanis | (a) Pembuatan s.d Pengecoran 1 m³ beton mutu sedang fc' 28 MPa, slump (100 ± 25) mm, agregat maksimal 19 mm secara Semi-Mekanis | U.4.2.b.2.4 | Permen PU no.8 Tahun 2023 | Item Pekerjaan
U.4.2.b.2.5 (a) Pembuatan s.d Pengecoran 1 m³ beton mutu sedang fc' 30 MPa, slump (100 ± 25) mm, agregat maksimal 19 mm secara Semi-Mekanis | (a) Pembuatan s.d Pengecoran 1 m³ beton mutu sedang fc' 30 MPa, slump (100 ± 25) mm, agregat maksimal 19 mm secara Semi-Mekanis | U.4.2.b.2.5 | Permen PU no.8 Tahun 2023 | Item Pekerjaan
U.4.2.b.2.6 (a) Pembuatan s.d Pengecoran 1 m³ beton mutu sedang fc' 31 MPa, slump (100 ± 25) mm, agregat maksimal 19 mm secara Semi-Mekanis | (a) Pembuatan s.d Pengecoran 1 m³ beton mutu sedang fc' 31 MPa, slump (100 ± 25) mm, agregat maksimal 19 mm secara Semi-Mekanis | U.4.2.b.2.6 | Permen PU no.8 Tahun 2023 | Item Pekerjaan
U.4.2.b.2.7 (a) Pembuatan s.d Pengecoran 1 m³ beton mutu sedang fc' 35 MPa, slump (100 ± 25) mm, agregat maksimal 19 mm secara Semi-Mekanis | (a) Pembuatan s.d Pengecoran 1 m³ beton mutu sedang fc' 35 MPa, slump (100 ± 25) mm, agregat maksimal 19 mm secara Semi-Mekanis | U.4.2.b.2.7 | Permen PU no.8 Tahun 2023 | Item Pekerjaan
U.4.3 Beton Ready Mixed dan bahan aditif/Admixture | Beton Ready Mixed dan bahan aditif/Admixture | U.4.3 | Permen PU no.8 Tahun 2023 | Item Pekerjaan
U.4.3.a (a) 1 m³ Pengecoran Beton menggunakan Ready Mixed | (a) 1 m³ Pengecoran Beton menggunakan Ready Mixed | U.4.3.a | Permen PU no.8 Tahun 2023 | Item Pekerjaan
U.4.4 Angkat dan angkut campuran beton | Angkat dan angkut campuran beton | U.4.4 | Permen PU no.8 Tahun 2023 | Item Pekerjaan
U.4.4.a (a) Pengecoran Campuran Beton | (a) Pengecoran Campuran Beton | U.4.4.a | Permen PU no.8 Tahun 2023 | Item Pekerjaan
U.4.4.a.1 (a) 1m3 beton dicor pada tapak setiap tambah jarak 25 m, secara Manual | (a) 1m3 beton dicor pada tapak setiap tambah jarak 25 m, secara Manual | U.4.4.a.1 | Permen PU no.8 Tahun 2023 | Item Pekerjaan
U.4.4.a.2 (a) 1m3 beton dicor pada tapak setiap kenaikan 4 m, secara Manual | (a) 1m3 beton dicor pada tapak setiap kenaikan 4 m, secara Manual | U.4.4.a.2 | Permen PU no.8 Tahun 2023 | Item Pekerjaan
U.4.4.a.3 (a) Pengecoran pakai pompa beton 1,5", 5 KW; 8 bar; T = 5 m | (a) Pengecoran pakai pompa beton 1,5", 5 KW; 8 bar; T = 5 m | U.4.4.a.3 | Permen PU no.8 Tahun 2023 | Item Pekerjaan
U.4.4.a.4 (a) Pengecoran pakai Pompa beton 2,5", 20 KW, 20 bar; T = 18m | (a) Pengecoran pakai Pompa beton 2,5", 20 KW, 20 bar; T = 18m | U.4.4.a.4 | Permen PU no.8 Tahun 2023 | Item Pekerjaan
U.4.4.a.5 (a) Pengecoran pakai Pompa beton 2,5", 75 KW; 120 bar; T = 50 m/H=80 m | (a) Pengecoran pakai Pompa beton 2,5", 75 KW; 120 bar; T = 50 m/H=80 m | U.4.4.a.5 | Permen PU no.8 Tahun 2023 | Item Pekerjaan
U.4.4.a.6 (a) Pengecoran pakai Pompa beton 3",140 KW; 180 bar, T=75 m/H=150 m | (a) Pengecoran pakai Pompa beton 3",140 KW; 180 bar, T=75 m/H=150 m | U.4.4.a.6 | Permen PU no.8 Tahun 2023 | Item Pekerjaan
U.4.5 Pemadatan beton pada saat pengecoran | Pemadatan beton pada saat pengecoran | U.4.5 | Permen PU no.8 Tahun 2023 | Item Pekerjaan
U.4.5.a (a) Pemadatan beton pada saat pengecoran secara Manual (menggunakan penusuk besi beton) untuk 1m3 beton | (a) Pemadatan beton pada saat pengecoran secara Manual (menggunakan penusuk besi beton) untuk 1m3 beton | U.4.5.a | Permen PU no.8 Tahun 2023 | Item Pekerjaan
U.4.5.b (a) Pemadatan beton pada saat pengecoran dengan Vibrator untuk 1m3 beton | (a) Pemadatan beton pada saat pengecoran dengan Vibrator untuk 1m3 beton | U.4.5.b | Permen PU no.8 Tahun 2023 | Item Pekerjaan
U.4.6 Penulangan beton | Penulangan beton | U.4.6 | Permen PU no.8 Tahun 2023 | Item Pekerjaan
U.4.6.a (a) Penulangan 1 kg baja tulangan polos (BjTP) atau baja tulangan strip/ulir (BjTS) | (a) Penulangan 1 kg baja tulangan polos (BjTP) atau baja tulangan strip/ulir (BjTS) | U.4.6.a | Permen PU no.8 Tahun 2023 | Item Pekerjaan
U.4.6.a.1 (a) 1 kg Penulangan slab untuk BjTP atau BjTS diameter < 12 mm, cara Manual | (a) 1 kg Penulangan slab untuk BjTP atau BjTS diameter < 12 mm, cara Manual | U.4.6.a.1 | Permen PU no.8 Tahun 2023 | Item Pekerjaan
U.4.6.a.2 (a) 1 kg Penulangan slab untuk BjTP atau BjTS diameter ≥ 12 mm, cara Semi-Mekanis | (a) 1 kg Penulangan slab untuk BjTP atau BjTS diameter ≥ 12 mm, cara Semi-Mekanis | U.4.6.a.2 | Permen PU no.8 Tahun 2023 | Item Pekerjaan
U.4.6.a.3 (a) 1 kg Penulangan kolom, balok, ring balk dan sloof untuk BjTP atau BjTS diameter < 12 mm secara Manual | (a) 1 kg Penulangan kolom, balok, ring balk dan sloof untuk BjTP atau BjTS diameter < 12 mm secara Manual | U.4.6.a.3 | Permen PU no.8 Tahun 2023 | Item Pekerjaan
U.4.6.a.4 (a) 1 kg Penulangan kolom, balok, ring balk, sloof, dan shearwall untuk BjTP atau BjTS diameter ≥ 12 mm secara Semi-Mekanis | (a) 1 kg Penulangan kolom, balok, ring balk, sloof, dan shearwall untuk BjTP atau BjTS diameter ≥ 12 mm secara Semi-Mekanis | U.4.6.a.4 | Permen PU no.8 Tahun 2023 | Item Pekerjaan
U.4.6.b (a) Penulangan 1 kg jaring kawat (Wiremesh M6-M10) untuk pelat atau dinding atau Ferrocement | (a) Penulangan 1 kg jaring kawat (Wiremesh M6-M10) untuk pelat atau dinding atau Ferrocement | U.4.6.b | Permen PU no.8 Tahun 2023 | Item Pekerjaan
U.4.6.b.1 (a) Penulangan wiremesh secara manual | (a) Penulangan wiremesh secara manual | U.4.6.b.1 | Permen PU no.8 Tahun 2023 | Item Pekerjaan
U.4.6.b.2 (a) Penulangan wiremesh secara semi-mekanis | (a) Penulangan wiremesh secara semi-mekanis | U.4.6.b.2 | Permen PU no.8 Tahun 2023 | Item Pekerjaan
U.4.6.c (a) Mengangkut/menaikkan 1 kg tulangan setiap kenaikan vertikal 4 m atau tambahan jarak horizontal 25 m ke tapak pemasangan | (a) Mengangkut/menaikkan 1 kg tulangan setiap kenaikan vertikal 4 m atau tambahan jarak horizontal 25 m ke tapak pemasangan | U.4.6.c | Permen PU no.8 Tahun 2023 | Item Pekerjaan
U.4.6.c.1 (a) Mengangkut/menaikkan 1 kg tulangan secara Manual setiap kenaikan jarak 4 m vertikal | (a) Mengangkut/menaikkan 1 kg tulangan secara Manual setiap kenaikan jarak 4 m vertikal | U.4.6.c.1 | Permen PU no.8 Tahun 2023 | Item Pekerjaan
U.4.6.c.2 (a) Mengangkut/menaikkan 1 kg tulangan secara Manual setiap penambahan jarak 25 m horizontal | (a) Mengangkut/menaikkan 1 kg tulangan secara Manual setiap penambahan jarak 25 m horizontal | U.4.6.c.2 | Permen PU no.8 Tahun 2023 | Item Pekerjaan
U.4.6.c.3 (a) Mengangkut/menaikkan 1 kg tulangan secara Mekanis dengan Tower Crane | (a) Mengangkut/menaikkan 1 kg tulangan secara Mekanis dengan Tower Crane | U.4.6.c.3 | Permen PU no.8 Tahun 2023 | Item Pekerjaan
U.4.7 Pelaksanaan Curing (Pemeliharaan) | Pelaksanaan Curing (Pemeliharaan) | U.4.7 | Permen PU no.8 Tahun 2023 | Item Pekerjaan
U.4.7.a (a) Pelaksanaan Curing Beton | (a) Pelaksanaan Curing Beton | U.4.7.a | Permen PU no.8 Tahun 2023 | Item Pekerjaan
U.4.7.a.1 (a) Menggenangi 1 m2 permukaan beton dengan air selama 4 hari | (a) Menggenangi 1 m2 permukaan beton dengan air selama 4 hari | U.4.7.a.1 | Permen PU no.8 Tahun 2023 | Item Pekerjaan
U.4.7.a.2 (a) Menyirami 1 m2 permukaan beton menggunakan media kain terpal selama 4 hari | (a) Menyirami 1 m2 permukaan beton menggunakan media kain terpal selama 4 hari | U.4.7.a.2 | Permen PU no.8 Tahun 2023 | Item Pekerjaan
U.4.7.a.3 (a) Menyirami 1 m2 permukaan beton menggunakan media karung goni selama 4 hari | (a) Menyirami 1 m2 permukaan beton menggunakan media karung goni selama 4 hari | U.4.7.a.3 | Permen PU no.8 Tahun 2023 | Item Pekerjaan
U.4.8 Pemasangan waterstop | Pemasangan waterstop | U.4.8 | Permen PU no.8 Tahun 2023 | Item Pekerjaan
U.4.8.a (c) Pemasangan 1 m' PVC Waterstop lebar 150 mm | (c) Pemasangan 1 m' PVC Waterstop lebar 150 mm | U.4.8.a | Permen PU no.8 Tahun 2023 | Item Pekerjaan
U.4.8.b (c) Pemasangan 1 m' PVC Waterstop lebar 200 mm | (c) Pemasangan 1 m' PVC Waterstop lebar 200 mm | U.4.8.b | Permen PU no.8 Tahun 2023 | Item Pekerjaan
U.4.8.c (a) 1 m' pasangan water stop PVC lebar 230 mm – 320 mm | (a) 1 m' pasangan water stop PVC lebar 230 mm – 320 mm | U.4.8.c | Permen PU no.8 Tahun 2023 | Item Pekerjaan
U.4.8.d (a) 1 m' pasangan water stop rubber lebar 150 mm – 200 mm | (a) 1 m' pasangan water stop rubber lebar 150 mm – 200 mm | U.4.8.d | Permen PU no.8 Tahun 2023 | Item Pekerjaan
U.4.9 Beton Siklop Campuran Beton dan Batu Belah | Beton Siklop Campuran Beton dan Batu Belah | U.4.9 | Permen PU no.8 Tahun 2023 | Item Pekerjaan
U.4.9.a (c) Pemasangan 1 m3 Pondasi Sumuran Beton Siklop, 60% Beton fc' 15 MPa dan 40% Batu Belah dengan Volume s.d 200 m3 | (c) Pemasangan 1 m3 Pondasi Sumuran Beton Siklop, 60% Beton fc' 15 MPa dan 40% Batu Belah dengan Volume s.d 200 m3 | U.4.9.a | Permen PU no.8 Tahun 2023 | Item Pekerjaan
U.4.9.b (a) Perbandingan Volume 60% Beton : 40% Batu Belah, secara Manual dengan Volume >200 m3 | (a) Perbandingan Volume 60% Beton : 40% Batu Belah, secara Manual dengan Volume >200 m3 | U.4.9.b | Permen PU no.8 Tahun 2023 | Item Pekerjaan
U.4.9.c (a) 1 m3 Beton Siklop 60% Beton fc' 15 MPa : 40% Batu Belah, secara semi-Mekanis untuk Volume >200 m3 | (a) 1 m3 Beton Siklop 60% Beton fc' 15 MPa : 40% Batu Belah, secara semi-Mekanis untuk Volume >200 m3 | U.4.9.c | Permen PU no.8 Tahun 2023 | Item Pekerjaan
U.4.9.d (a) 1 m3 Beton Siklop 70% Beton fc' 15 MPa : 30% Batu Belah, secara Manual untuk Volume >200 m3 | (a) 1 m3 Beton Siklop 70% Beton fc' 15 MPa : 30% Batu Belah, secara Manual untuk Volume >200 m3 | U.4.9.d | Permen PU no.8 Tahun 2023 | Item Pekerjaan
U.4.9.e (a) 1 m3 Beton Siklop 70% Beton fc' 15 MPa : 30% Batu Belah, secara semi-Mekanis untuk Volume >200 m3 | (a) 1 m3 Beton Siklop 70% Beton fc' 15 MPa : 30% Batu Belah, secara semi-Mekanis untuk Volume >200 m3 | U.4.9.e | Permen PU no.8 Tahun 2023 | Item Pekerjaan
U.4.10 Pembongkaran Konstruksi Beton | Pembongkaran Konstruksi Beton | U.4.10 | Permen PU no.8 Tahun 2023 | Item Pekerjaan
U.4.10.1 Bongkar 1 m3 beton mutu rendah fc' < 20 MPa secara Manual | Bongkar 1 m3 beton mutu rendah fc' < 20 MPa secara Manual | U.4.10.1 | Permen PU no.8 Tahun 2023 | Item Pekerjaan
U.4.10.2 Bongkar 1 m3 Beton mutu sedang fc' ≥ 20 MPa secara Manual | Bongkar 1 m3 Beton mutu sedang fc' ≥ 20 MPa secara Manual | U.4.10.2 | Permen PU no.8 Tahun 2023 | Item Pekerjaan
U.4.10.3 Bongkar 1 m3 Beton mutu rendah fc' < 20 MPa dengan Jack hammer | Bongkar 1 m3 Beton mutu rendah fc' < 20 MPa dengan Jack hammer | U.4.10.3 | Permen PU no.8 Tahun 2023 | Item Pekerjaan
U.4.10.4 Bongkar 1 m3 Beton mutu sedang 20 MPa ≤ fc' ≤ 40 MPa dengan Jack hammer | Bongkar 1 m3 Beton mutu sedang 20 MPa ≤ fc' ≤ 40 MPa dengan Jack hammer | U.4.10.4 | Permen PU no.8 Tahun 2023 | Item Pekerjaan
U.4.11 Grouting | Grouting | U.4.11 | Permen PU no.8 Tahun 2023 | Item Pekerjaan
U.4.11.a (c) 1 m3 Pekerjaan Grouting secara Manual | (c) 1 m3 Pekerjaan Grouting secara Manual | U.4.11.a | Permen PU no.8 Tahun 2023 | Item Pekerjaan
U.4.11.b (e) 1 kg Pekerjaan Grouting secara injeksi | (e) 1 kg Pekerjaan Grouting secara injeksi | U.4.11.b | Permen PU no.8 Tahun 2023 | Item Pekerjaan
U.5 PEKERJAAN PEMANCANGAN | PEKERJAAN PEMANCANGAN | U.5 | Permen PU no.8 Tahun 2023 | Item Pekerjaan
U.5.1 Pemancangan Tiang Kayu/Centcuk Bambu/Dolken | Pemancangan Tiang Kayu/Centcuk Bambu/Dolken | U.5.1 | Permen PU no.8 Tahun 2023 | Item Pekerjaan
U.5.1.a (a) Per-m' Penetrasi Tiang Pancang Kayu atau Dolken ø 6-8 cm | (a) Per-m' Penetrasi Tiang Pancang Kayu atau Dolken ø 6-8 cm | U.5.1.a | Permen PU no.8 Tahun 2023 | Item Pekerjaan
U.5.1.b (a) Per-m' Penetrasi Tiang Kayu Gelondongan ø 18 - 20 cm | (a) Per-m' Penetrasi Tiang Kayu Gelondongan ø 18 - 20 cm | U.5.1.b | Permen PU no.8 Tahun 2023 | Item Pekerjaan
U.5.2 Pemancangan Tiang Pancang Beton Bertulang | Pemancangan Tiang Pancang Beton Bertulang | U.5.2 | Permen PU no.8 Tahun 2023 | Item Pekerjaan
U.5.2.a (a) Per-m' Penetrasi tiang pancang beton 15 x 15 cm | (a) Per-m' Penetrasi tiang pancang beton 15 x 15 cm | U.5.2.a | Permen PU no.8 Tahun 2023 | Item Pekerjaan
U.5.2.b (a) Per-m' Penetrasi tiang pancang beton 20 x 20 cm | (a) Per-m' Penetrasi tiang pancang beton 20 x 20 cm | U.5.2.b | Permen PU no.8 Tahun 2023 | Item Pekerjaan
U.6 PEKERJAAN AIR TANAH | PEKERJAAN AIR TANAH | U.6 | Permen PU no.8 Tahun 2023 | Item Pekerjaan
U.6.1 Sumur Air Tanah Dangkal (Normatif) | Sumur Air Tanah Dangkal (Normatif) | U.6.1 | Permen PU no.8 Tahun 2023 | Item Pekerjaan
U.6.1.a (c) Pembuatan 1 unit Sumur Gali ø 1m kedalaman 6 m | (c) Pembuatan 1 unit Sumur Gali ø 1m kedalaman 6 m | U.6.1.a | Permen PU no.8 Tahun 2023 | Item Pekerjaan
U.6.1.b Pengeboran Sumur Air Tanah Dangkal ø 1"- 1,25" Cara Manual | Pengeboran Sumur Air Tanah Dangkal ø 1"- 1,25" Cara Manual | U.6.1.b | Permen PU no.8 Tahun 2023 | Item Pekerjaan
U.6.1.b.1 (a) 1 m' Pengeboran Sumur Bor ø 1"- 1,25" pada tanah biasa | (a) 1 m' Pengeboran Sumur Bor ø 1"- 1,25" pada tanah biasa | U.6.1.b.1 | Permen PU no.8 Tahun 2023 | Item Pekerjaan
U.6.1.b.2 (a) 1 m' Pengeboran Sumur Bor ø 1"- 1,25" pada Tanah Keras/Cadas | (a) 1 m' Pengeboran Sumur Bor ø 1"- 1,25" pada Tanah Keras/Cadas | U.6.1.b.2 | Permen PU no.8 Tahun 2023 | Item Pekerjaan
U.6.1.b.3 (a) 1 m' Pengeboran Sumur Bor Dangkal ø 1"- 1,25" pada Tanah Berbatu atau Batuan Lunak | (a) 1 m' Pengeboran Sumur Bor Dangkal ø 1"- 1,25" pada Tanah Berbatu atau Batuan Lunak | U.6.1.b.3 | Permen PU no.8 Tahun 2023 | Item Pekerjaan
U.6.1.b.4 (a) 1 m' Pengeboran Sumur Bor Dangkal ø 1"- 1,25" pada Batu atau Batuan Keras (Andesit) | (a) 1 m' Pengeboran Sumur Bor Dangkal ø 1"- 1,25" pada Batu atau Batuan Keras (Andesit) | U.6.1.b.4 | Permen PU no.8 Tahun 2023 | Item Pekerjaan
U.6.1.b.5 (a) Pengadaan dan Pemasangan 1 m' Sumur Bor Air Tanah Dangkal ø 1"- 1,25" | (a) Pengadaan dan Pemasangan 1 m' Sumur Bor Air Tanah Dangkal ø 1"- 1,25" | U.6.1.b.5 | Permen PU no.8 Tahun 2023 | Item Pekerjaan
U.6.1.c Pengeboran Sumur Air Tanah Dangkal ø 2" | Pengeboran Sumur Air Tanah Dangkal ø 2" | U.6.1.c | Permen PU no.8 Tahun 2023 | Item Pekerjaan
U.6.1.c.1 (a) 1 m' Pengeboran Sumur Bor Dangkal ø 2" pada tanah biasa | (a) 1 m' Pengeboran Sumur Bor Dangkal ø 2" pada tanah biasa | U.6.1.c.1 | Permen PU no.8 Tahun 2023 | Item Pekerjaan
U.6.1.c.2 (a) 1 m' Pengeboran Sumur Bor Dangkal ø 2" pada Tanah Keras/Cadas | (a) 1 m' Pengeboran Sumur Bor Dangkal ø 2" pada Tanah Keras/Cadas | U.6.1.c.2 | Permen PU no.8 Tahun 2023 | Item Pekerjaan
U.6.1.c.3 (a) 1 m' Pengeboran Sumur Bor Dangkal ø 2" pada Tanah Berbatu atau Batuan Lunak | (a) 1 m' Pengeboran Sumur Bor Dangkal ø 2" pada Tanah Berbatu atau Batuan Lunak | U.6.1.c.3 | Permen PU no.8 Tahun 2023 | Item Pekerjaan
U.6.1.c.4 (a) 1 m’ Pengeboran Sumur Bor Dangkal Ø 2” pada Batu atau Batuan Keras (Andesit) | (a) 1 m’ Pengeboran Sumur Bor Dangkal Ø 2” pada Batu atau Batuan Keras (Andesit) | U.6.1.c.4 | Permen PU no.8 Tahun 2023 | Item Pekerjaan
U.6.1.c.5 (a) Pengadaan dan Pemasangan 1 m’ Sumur Bor Air Tanah Dangkal GIP Ø 2” | (a) Pengadaan dan Pemasangan 1 m’ Sumur Bor Air Tanah Dangkal GIP Ø 2” | U.6.1.c.5 | Permen PU no.8 Tahun 2023 | Item Pekerjaan
U.6.1.d Pengeboran Sumur Air tanah Dangkal Ø 4” | Pengeboran Sumur Air tanah Dangkal Ø 4” | U.6.1.d | Permen PU no.8 Tahun 2023 | Item Pekerjaan
U.6.1.d.1 (a) 1 m’ Pengeboran Sumur Bor Ø 4” pada Tanah Biasa | (a) 1 m’ Pengeboran Sumur Bor Ø 4” pada Tanah Biasa | U.6.1.d.1 | Permen PU no.8 Tahun 2023 | Item Pekerjaan
U.6.1.d.2 (a) 1 m’ Pengeboran Sumur Bor Ø 4” pada Tanah Keras/Cadas | (a) 1 m’ Pengeboran Sumur Bor Ø 4” pada Tanah Keras/Cadas | U.6.1.d.2 | Permen PU no.8 Tahun 2023 | Item Pekerjaan
U.6.1.d.3 (a) 1 m’ Pengeboran Sumur Bor Ø 4” pada Tanah Berbatu atau Batu Lunak (Breksi) | (a) 1 m’ Pengeboran Sumur Bor Ø 4” pada Tanah Berbatu atau Batu Lunak (Breksi) | U.6.1.d.3 | Permen PU no.8 Tahun 2023 | Item Pekerjaan
U.6.1.d.4 (a) 1 m’ Pengeboran Sumur Bor Ø 4” pada Batu atau Batuan Keras (Andesit) | (a) 1 m’ Pengeboran Sumur Bor Ø 4” pada Batu atau Batuan Keras (Andesit) | U.6.1.d.4 | Permen PU no.8 Tahun 2023 | Item Pekerjaan
U.6.1.d.5 (a) Pengadaan dan Pemasangan 1 m’ Pipa Casing GIP Ø 4” | (a) Pengadaan dan Pemasangan 1 m’ Pipa Casing GIP Ø 4” | U.6.1.d.5 | Permen PU no.8 Tahun 2023 | Item Pekerjaan
U.6.1.e Pengeboran Sumur Air Tanah Dangkal Ø 6” | Pengeboran Sumur Air Tanah Dangkal Ø 6” | U.6.1.e | Permen PU no.8 Tahun 2023 | Item Pekerjaan
U.6.1.e.1 (a) 1 m’ Pengeboran Sumur Bor Ø 6” pada Tanah Biasa | (a) 1 m’ Pengeboran Sumur Bor Ø 6” pada Tanah Biasa | U.6.1.e.1 | Permen PU no.8 Tahun 2023 | Item Pekerjaan
U.6.1.e.2 (a) 1 m’ Pengeboran Sumur Bor Ø 6” pada Tanah Keras/Cadas | (a) 1 m’ Pengeboran Sumur Bor Ø 6” pada Tanah Keras/Cadas | U.6.1.e.2 | Permen PU no.8 Tahun 2023 | Item Pekerjaan
U.6.1.e.3 (a) 1 m’ Pengeboran Sumur Bor Ø 6” pada Tanah Berbatu atau Batuan Lunak (Breksi) | (a) 1 m’ Pengeboran Sumur Bor Ø 6” pada Tanah Berbatu atau Batuan Lunak (Breksi) | U.6.1.e.3 | Permen PU no.8 Tahun 2023 | Item Pekerjaan
U.6.1.e.4 (a) 1 m’ Pengeboran Sumur Bor Ø 6” pada Batu atau Batuan Keras (Andesit) | (a) 1 m’ Pengeboran Sumur Bor Ø 6” pada Batu atau Batuan Keras (Andesit) | U.6.1.e.4 | Permen PU no.8 Tahun 2023 | Item Pekerjaan
U.6.1.e.5 (a) Pengadaan dan Pemasangan 1 m’ Casing Sumur Bor Air Tanah Dangkal Ø 6” | (a) Pengadaan dan Pemasangan 1 m’ Casing Sumur Bor Air Tanah Dangkal Ø 6” | U.6.1.e.5 | Permen PU no.8 Tahun 2023 | Item Pekerjaan
U.6.2 Pengadaan dan Pemasangan Pompa | Pengadaan dan Pemasangan Pompa | U.6.2 | Permen PU no.8 Tahun 2023 | Item Pekerjaan
U.6.2.a (a) Pengadaan dan Pemasangan 1-set Pompa Tangan (Manual) | (a) Pengadaan dan Pemasangan 1-set Pompa Tangan (Manual) | U.6.2.a | Permen PU no.8 Tahun 2023 | Item Pekerjaan
U.6.2.b (a) Pengadaan dan Pemasangan 1 set Socket dan Plugsocket | (a) Pengadaan dan Pemasangan 1 set Socket dan Plugsocket | U.6.2.b | Permen PU no.8 Tahun 2023 | Item Pekerjaan
U.6.2.c (a) Pengadaan dan Pemasangan 1-set Pompa Jet Pump dan Perpipaan untuk kedalaman 40 m’ | (a) Pengadaan dan Pemasangan 1-set Pompa Jet Pump dan Perpipaan untuk kedalaman 40 m’ | U.6.2.c | Permen PU no.8 Tahun 2023 | Item Pekerjaan
A.7 :Pengeboran, termasuk SPT dan laporan (1.20.(1)) | Pengeboran, termasuk SPT dan laporan (1.20.(1)) | A.7 | Bidang Bina Marga - SE no.30 Tahun 2025 | Item Pekerjaan
A.8 :Sondir, termasuk laporan (1.20.(2)) | Sondir, termasuk laporan (1.20.(2)) | A.8 | Bidang Bina Marga - SE no.30 Tahun 2025 | Item Pekerjaan
B.1 :Galian untuk Selokan Drainase dan Saluran Air (2.1.(1)) | Galian untuk Selokan Drainase dan Saluran Air (2.1.(1)) | B.1 | Bidang Bina Marga - SE no.30 Tahun 2025 | Item Pekerjaan
B.2 :Pasangan Batu dengan Mortar (2.2.(1)) | Pasangan Batu dengan Mortar (2.2.(1)) | B.2 | Bidang Bina Marga - SE no.30 Tahun 2025 | Item Pekerjaan
B.3 :Gorong-gorong Pipa Beton Tanpa Tulangan diameter dalam 20 cm (2.3.(1)) | Gorong-gorong Pipa Beton Tanpa Tulangan diameter dalam 20 cm (2.3.(1)) | B.3 | Bidang Bina Marga - SE no.30 Tahun 2025 | Item Pekerjaan
B.4 :Gorong-gorong Pipa Beton Bertulang, diameter dalam 40 cm (2.3.(4)) | Gorong-gorong Pipa Beton Bertulang, diameter dalam 40 cm (2.3.(4)) | B.4 | Bidang Bina Marga - SE no.30 Tahun 2025 | Item Pekerjaan
B.5 :Gorong-gorong Pipa Beton Bertulang, diameter dalam 80 cm (2.3.(6)) | Gorong-gorong Pipa Beton Bertulang, diameter dalam 80 cm (2.3.(6)) | B.5 | Bidang Bina Marga - SE no.30 Tahun 2025 | Item Pekerjaan
B.6 :Gorong-gorong Pipa Beton Bertulang, diameter dalam 100 cm (2.3.(7)) | Gorong-gorong Pipa Beton Bertulang, diameter dalam 100 cm (2.3.(7)) | B.6 | Bidang Bina Marga - SE no.30 Tahun 2025 | Item Pekerjaan
B.7 :Gorong-gorong Pipa Baja Bergelombang (2.3.(10)) | Gorong-gorong Pipa Baja Bergelombang (2.3.(10)) | B.7 | Bidang Bina Marga - SE no.30 Tahun 2025 | Item Pekerjaan
B.8 :Gorong-gorong Kotak Beton Bertulang, ukuran dalam 50 cm x 50 cm (2.3.(12)) | Gorong-gorong Kotak Beton Bertulang, ukuran dalam 50 cm x 50 cm (2.3.(12)) | B.8 | Bidang Bina Marga - SE no.30 Tahun 2025 | Item Pekerjaan
B.9 :Gorong-gorong Kotak Beton Bertulang, ukuran dalam 60 cm x 60 cm (2.3.(13)) | Gorong-gorong Kotak Beton Bertulang, ukuran dalam 60 cm x 60 cm (2.3.(13)) | B.9 | Bidang Bina Marga - SE no.30 Tahun 2025 | Item Pekerjaan
B.10 :Gorong-Gorong Kotak Beton Bertulang, ukuran dalam 60 cm x 60 cm, dengan Precast dan Lean Concrete (2.3.(13).v2) | Gorong-Gorong Kotak Beton Bertulang, ukuran dalam 60 cm x 60 cm, dengan Precast dan Lean Concrete (2.3.(13).v2) | B.10 | Bidang Bina Marga - SE no.30 Tahun 2025 | Item Pekerjaan
B.11 :Gorong-gorong Kotak Beton Bertulang, ukuran dalam 80 cm x 80 cm (2.3.(14)) | Gorong-gorong Kotak Beton Bertulang, ukuran dalam 80 cm x 80 cm (2.3.(14)) | B.11 | Bidang Bina Marga - SE no.30 Tahun 2025 | Item Pekerjaan
B.12 :Gorong-Gorong Kotak Beton Bertulang, ukuran dalam 80 cm x 80 cm, dengan Precast dan Lean Concrete (2.3.(14).v2) | Gorong-Gorong Kotak Beton Bertulang, ukuran dalam 80 cm x 80 cm, dengan Precast dan Lean Concrete (2.3.(14).v2) | B.12 | Bidang Bina Marga - SE no.30 Tahun 2025 | Item Pekerjaan
B.13 :Gorong-gorong Kotak Beton Bertulang, ukuran dalam 100 cm x 100 cm (2.3.(15)) | Gorong-gorong Kotak Beton Bertulang, ukuran dalam 100 cm x 100 cm (2.3.(15)) | B.13 | Bidang Bina Marga - SE no.30 Tahun 2025 | Item Pekerjaan
B.14 :Gorong-gorong Kotak Beton Bertulang, ukuran dalam 100 cm x 100 cm (Variasi 2) (2.3.(15).v2) | Gorong-gorong Kotak Beton Bertulang, ukuran dalam 100 cm x 100 cm (Variasi 2) (2.3.(15).v2) | B.14 | Bidang Bina Marga - SE no.30 Tahun 2025 | Item Pekerjaan
B.15 :Gorong-gorong Kotak Beton Bertulang, ukuran dalam 120 cm x 120 cm (2.3(16)) | Gorong-gorong Kotak Beton Bertulang, ukuran dalam 120 cm x 120 cm (2.3(16)) | B.15 | Bidang Bina Marga - SE no.30 Tahun 2025 | Item Pekerjaan
B.16 :Gorong-gorong Kotak Beton Bertulang, ukuran dalam 150 cm x 150 cm (2.3(18)) | Gorong-gorong Kotak Beton Bertulang, ukuran dalam 150 cm x 150 cm (2.3(18)) | B.16 | Bidang Bina Marga - SE no.30 Tahun 2025 | Item Pekerjaan
B.17 :Gorong-Gorong Kotak Beton Bertulang, ukuran dalam 150 cm x 150 cm, dengan Precast dan Lean Concrete (2.3(18).v2) | Gorong-Gorong Kotak Beton Bertulang, ukuran dalam 150 cm x 150 cm, dengan Precast dan Lean Concrete (2.3(18).v2) | B.17 | Bidang Bina Marga - SE no.30 Tahun 2025 | Item Pekerjaan
B.18 :Gorong-gorong Kotak Beton Bertulang, ukuran dalam 200 x 200 cm (2.3.(21)) | Gorong-gorong Kotak Beton Bertulang, ukuran dalam 200 x 200 cm (2.3.(21)) | B.18 | Bidang Bina Marga - SE no.30 Tahun 2025 | Item Pekerjaan
B.19 :Gorong-Gorong Kotak Beton Bertulang, ukuran dalam 200 cm x 200 cm, dengan Precast dan Lean Concrete (2.3.(21).v2) | Gorong-Gorong Kotak Beton Bertulang, ukuran dalam 200 cm x 200 cm, dengan Precast dan Lean Concrete (2.3.(21).v2) | B.19 | Bidang Bina Marga - SE no.30 Tahun 2025 | Item Pekerjaan
B.20 :Gorong-gorong Kotak Beton Bertulang, ukuran dalam 300 x 300 cm (SKh-1.2.3.(21b)) | Gorong-gorong Kotak Beton Bertulang, ukuran dalam 300 x 300 cm (SKh-1.2.3.(21b)) | B.20 | Bidang Bina Marga - SE no.30 Tahun 2025 | Item Pekerjaan
B.21 :Saluran berbentuk U Tipe DS 1 (2.3.(22)) | Saluran berbentuk U Tipe DS 1 (2.3.(22)) | B.21 | Bidang Bina Marga - SE no.30 Tahun 2025 | Item Pekerjaan
B.22 :Saluran berbentuk U Tipe DS 1, dengan Precast (2.3.(22).v2) | Saluran berbentuk U Tipe DS 1, dengan Precast (2.3.(22).v2) | B.22 | Bidang Bina Marga - SE no.30 Tahun 2025 | Item Pekerjaan
B.23 :Saluran berbentuk U Tipe DS 1a (dengan tutup) (2.3.(23)) | Saluran berbentuk U Tipe DS 1a (dengan tutup) (2.3.(23)) | B.23 | Bidang Bina Marga - SE no.30 Tahun 2025 | Item Pekerjaan
B.24 :Saluran berbentuk U Tipe DS 2 (2.3.(24)) | Saluran berbentuk U Tipe DS 2 (2.3.(24)) | B.24 | Bidang Bina Marga - SE no.30 Tahun 2025 | Item Pekerjaan
B.25 :Saluran berbentuk U Tipe DS 2, dengan Precast (2.3.(24).v2) | Saluran berbentuk U Tipe DS 2, dengan Precast (2.3.(24).v2) | B.25 | Bidang Bina Marga - SE no.30 Tahun 2025 | Item Pekerjaan
B.26 :Saluran berbentuk U Tipe DS 2a (dengan tutup) (2.3.(25)) | Saluran berbentuk U Tipe DS 2a (dengan tutup) (2.3.(25)) | B.26 | Bidang Bina Marga - SE no.30 Tahun 2025 | Item Pekerjaan
B.27 :Saluran berbentuk U Tipe DS 3 (2.3.(26)) | Saluran berbentuk U Tipe DS 3 (2.3.(26)) | B.27 | Bidang Bina Marga - SE no.30 Tahun 2025 | Item Pekerjaan
B.28 :Saluran berbentuk U Tipe DS 3a (dengan tutup) (2.3.(27)) | Saluran berbentuk U Tipe DS 3a (dengan tutup) (2.3.(27)) | B.28 | Bidang Bina Marga - SE no.30 Tahun 2025 | Item Pekerjaan
B.29 :Saluran berbentuk U Tipe DS 4 (2.3.(28)) | Saluran berbentuk U Tipe DS 4 (2.3.(28)) | B.29 | Bidang Bina Marga - SE no.30 Tahun 2025 | Item Pekerjaan
B.30 :Saluran berbentuk U Tipe DS 4, dengan Precast (2.3.(28).v2) | Saluran berbentuk U Tipe DS 4, dengan Precast (2.3.(28).v2) | B.30 | Bidang Bina Marga - SE no.30 Tahun 2025 | Item Pekerjaan
B.31 :Saluran berbentuk U Tipe DS 4a (dengan tutup) (2.3.(29)) | Saluran berbentuk U Tipe DS 4a (dengan tutup) (2.3.(29)) | B.31 | Bidang Bina Marga - SE no.30 Tahun 2025 | Item Pekerjaan
B.32 :Saluran berbentuk U Tipe DS 5 (2.3.(30)) | Saluran berbentuk U Tipe DS 5 (2.3.(30)) | B.32 | Bidang Bina Marga - SE no.30 Tahun 2025 | Item Pekerjaan
B.33 :Saluran berbentuk U Tipe DS 5, dengan Precast (2.3.(30).v2) | Saluran berbentuk U Tipe DS 5, dengan Precast (2.3.(30).v2) | B.33 | Bidang Bina Marga - SE no.30 Tahun 2025 | Item Pekerjaan
B.34 :Saluran berbentuk U Tipe DS 5a (dengan tutup) (2.3.(31)) | Saluran berbentuk U Tipe DS 5a (dengan tutup) (2.3.(31)) | B.34 | Bidang Bina Marga - SE no.30 Tahun 2025 | Item Pekerjaan
B.35 :Saluran berbentuk U Tipe DS 5a (dengan tutup), Precast (2.3.(31).v2) | Saluran berbentuk U Tipe DS 5a (dengan tutup), Precast (2.3.(31).v2) | B.35 | Bidang Bina Marga - SE no.30 Tahun 2025 | Item Pekerjaan
B.36 :Pasangan Batu tanpa Adukan (Aanstamping) (2.3.(34)) | Pasangan Batu tanpa Adukan (Aanstamping) (2.3.(34)) | B.36 | Bidang Bina Marga - SE no.30 Tahun 2025 | Item Pekerjaan
B.37 :Bahan Drainase Porous atau Penyaring (Filter) (2.4.(1)) | Bahan Drainase Porous atau Penyaring (Filter) (2.4.(1)) | B.37 | Bidang Bina Marga - SE no.30 Tahun 2025 | Item Pekerjaan
B.38 :Pipa Berlubang banyak (Perforated Pipe) untuk Pekerjaan Drainase Bawah Permukaan, diameter 4 inch (2.4.(2)) | Pipa Berlubang banyak (Perforated Pipe) untuk Pekerjaan Drainase Bawah Permukaan, diameter 4 inch (2.4.(2)) | B.38 | Bidang Bina Marga - SE no.30 Tahun 2025 | Item Pekerjaan
B.39 :Pipa Berlubang banyak (Perforated Pipe) untuk Pekerjaan Drainase Bawah, diameter 5 inch (2.4.(3)) | Pipa Berlubang banyak (Perforated Pipe) untuk Pekerjaan Drainase Bawah, diameter 5 inch (2.4.(3)) | B.39 | Bidang Bina Marga - SE no.30 Tahun 2025 | Item Pekerjaan
B.40 :Pipa Berlubang banyak (Perforated Pipe) untuk Pekerjaan Drainase Bawah, diameter 6 inch (2.4.(4)) | Pipa Berlubang banyak (Perforated Pipe) untuk Pekerjaan Drainase Bawah, diameter 6 inch (2.4.(4)) | B.40 | Bidang Bina Marga - SE no.30 Tahun 2025 | Item Pekerjaan
B.41 :Pipa Berlubang banyak (Perforated Pipe) untuk Pekerjaan Drainase Bawah, diameter 8 inch (2.4.(5)) | Pipa Berlubang banyak (Perforated Pipe) untuk Pekerjaan Drainase Bawah, diameter 8 inch (2.4.(5)) | B.41 | Bidang Bina Marga - SE no.30 Tahun 2025 | Item Pekerjaan
C.1 :Galian Biasa (3.1.(1)) | Galian Biasa (3.1.(1)) | C.1 | Bidang Bina Marga - SE no.30 Tahun 2025 | Item Pekerjaan
C.2 :Galian Batu Lunak (3.1.(2)) | Galian Batu Lunak (3.1.(2)) | C.2 | Bidang Bina Marga - SE no.30 Tahun 2025 | Item Pekerjaan
C.3 :Galian Batu (3.1.(3)) | Galian Batu (3.1.(3)) | C.3 | Bidang Bina Marga - SE no.30 Tahun 2025 | Item Pekerjaan
C.4 :Galian Struktur dengan kedalaman 0 - 2 meter (3.1.(4)) | Galian Struktur dengan kedalaman 0 - 2 meter (3.1.(4)) | C.4 | Bidang Bina Marga - SE no.30 Tahun 2025 | Item Pekerjaan
C.5 :Galian Struktur dengan kedalaman 2 - 4 meter (3.1.(5)) | Galian Struktur dengan kedalaman 2 - 4 meter (3.1.(5)) | C.5 | Bidang Bina Marga - SE no.30 Tahun 2025 | Item Pekerjaan
C.6 :Galian Struktur dengan kedalaman 4 - 6 meter (3.1.(6)) | Galian Struktur dengan kedalaman 4 - 6 meter (3.1.(6)) | C.6 | Bidang Bina Marga - SE no.30 Tahun 2025 | Item Pekerjaan
C.7 :Galian Perkerasan Beraspal dengan Cold Milling Machine (3.1.(7)) | Galian Perkerasan Beraspal dengan Cold Milling Machine (3.1.(7)) | C.7 | Bidang Bina Marga - SE no.30 Tahun 2025 | Item Pekerjaan
C.8 :Galian Perkerasan Beraspal tanpa Cold Milling Machine (3.1.(8)) | Galian Perkerasan Beraspal tanpa Cold Milling Machine (3.1.(8)) | C.8 | Bidang Bina Marga - SE no.30 Tahun 2025 | Item Pekerjaan
C.9 :Galian Perkerasan Berbutir (3.1.(9)) | Galian Perkerasan Berbutir (3.1.(9)) | C.9 | Bidang Bina Marga - SE no.30 Tahun 2025 | Item Pekerjaan
C.10 :Galian Perkerasan Beton (3.1.(10)) | Galian Perkerasan Beton (3.1.(10)) | C.10 | Bidang Bina Marga - SE no.30 Tahun 2025 | Item Pekerjaan
C.11 :Timbunan Biasa dari Sumber Galian (3.2.(1a)) | Timbunan Biasa dari Sumber Galian (3.2.(1a)) | C.11 | Bidang Bina Marga - SE no.30 Tahun 2025 | Item Pekerjaan
C.12 :Timbunan Biasa dari Hasil Galian (3.2.(1b)) | Timbunan Biasa dari Hasil Galian (3.2.(1b)) | C.12 | Bidang Bina Marga - SE no.30 Tahun 2025 | Item Pekerjaan
C.13 :Timbunan Pilihan dari Sumber Galian (3.2.(2a)) | Timbunan Pilihan dari Sumber Galian (3.2.(2a)) | C.13 | Bidang Bina Marga - SE no.30 Tahun 2025 | Item Pekerjaan
C.14 :Timbunan Pilihan dari Galian (3.2.(2b)) | Timbunan Pilihan dari Galian (3.2.(2b)) | C.14 | Bidang Bina Marga - SE no.30 Tahun 2025 | Item Pekerjaan
C.15 :Timbunan Pilihan Berbutir (dikur dengan bak truk) (3.2.(3a)) | Timbunan Pilihan Berbutir (dikur dengan bak truk) (3.2.(3a)) | C.15 | Bidang Bina Marga - SE no.30 Tahun 2025 | Item Pekerjaan
C.16 :Timbunan Pilihan Berbutir (dikur dengan rod & plate) (3.2.(3b)) | Timbunan Pilihan Berbutir (dikur dengan rod & plate) (3.2.(3b)) | C.16 | Bidang Bina Marga - SE no.30 Tahun 2025 | Item Pekerjaan
C.17 :Penimbunan Kembali Bahan Berbutir (Granular Backfill) (3.2.(4)) | Penimbunan Kembali Bahan Berbutir (Granular Backfill) (3.2.(4)) | C.17 | Bidang Bina Marga - SE no.30 Tahun 2025 | Item Pekerjaan
C.18 :Penyiapan Badan Jalan (3.3.(1)) | Penyiapan Badan Jalan (3.3.(1)) | C.18 | Bidang Bina Marga - SE no.30 Tahun 2025 | Item Pekerjaan
C.19 :Pembersihan dan Pengupasan Lahan (3.4.(1)) | Pembersihan dan Pengupasan Lahan (3.4.(1)) | C.19 | Bidang Bina Marga - SE no.30 Tahun 2025 | Item Pekerjaan
C.20 :Pemotongan Pohon Pilihan diameter 15-30 cm (3.4(2)) | Pemotongan Pohon Pilihan diameter 15-30 cm (3.4(2)) | C.20 | Bidang Bina Marga - SE no.30 Tahun 2025 | Item Pekerjaan
C.21 :Pemotongan Pohon Pilihan diameter > 30 – 50 cm (3.4.(3)) | Pemotongan Pohon Pilihan diameter > 30 – 50 cm (3.4.(3)) | C.21 | Bidang Bina Marga - SE no.30 Tahun 2025 | Item Pekerjaan
C.22 :Pemotongan Pohon Pilihan diameter >50 - 75 cm (3.4.(4)) | Pemotongan Pohon Pilihan diameter >50 - 75 cm (3.4.(4)) | C.22 | Bidang Bina Marga - SE no.30 Tahun 2025 | Item Pekerjaan
C.23 :Pemotongan Pohon Pilihan diameter > 75 cm (3.4.(5)) | Pemotongan Pohon Pilihan diameter > 75 cm (3.4.(5)) | C.23 | Bidang Bina Marga - SE no.30 Tahun 2025 | Item Pekerjaan
C.24 :Geotekstil Filter untuk Drainase Bawah Permukaan (Kelas 2) (3.5.(1)) | Geotekstil Filter untuk Drainase Bawah Permukaan (Kelas 2) (3.5.(1)) | C.24 | Bidang Bina Marga - SE no.30 Tahun 2025 | Item Pekerjaan
C.25 :Geotekstil Separator Kelas 1 (3.5.(2a)) | Geotekstil Separator Kelas 1 (3.5.(2a)) | C.25 | Bidang Bina Marga - SE no.30 Tahun 2025 | Item Pekerjaan
C.26 :Geotekstil Separator Kelas 2 (3.5.(2b)) | Geotekstil Separator Kelas 2 (3.5.(2b)) | C.26 | Bidang Bina Marga - SE no.30 Tahun 2025 | Item Pekerjaan
C.27 :Geotekstil Separator Kelas 3 (3.5.(2c)) | Geotekstil Separator Kelas 3 (3.5.(2c)) | C.27 | Bidang Bina Marga - SE no.30 Tahun 2025 | Item Pekerjaan
C.28 :Geotekstil Stabilisator (Kelas 1) (3.5.(3)) | Geotekstil Stabilisator (Kelas 1) (3.5.(3)) | C.28 | Bidang Bina Marga - SE no.30 Tahun 2025 | Item Pekerjaan
C.29 :Geomembran Jenis HDPE halus (SKh.1.3.8.(1)) | Geomembran Jenis HDPE halus (SKh.1.3.8.(1)) | C.29 | Bidang Bina Marga - SE no.30 Tahun 2025 | Item Pekerjaan
C.30 :Geogrid Uniaxial Tipe 2 (SKh-1.3.11.(2)) (SKh-1.3.11.(2)) | Geogrid Uniaxial Tipe 2 (SKh-1.3.11.(2)) (SKh-1.3.11.(2)) | C.30 | Bidang Bina Marga - SE no.30 Tahun 2025 | Item Pekerjaan
C.31 :Geogrid Biaxial Tipe 1 (SKh-1.3.11.(6)) | Geogrid Biaxial Tipe 1 (SKh-1.3.11.(6)) | C.31 | Bidang Bina Marga - SE no.30 Tahun 2025 | Item Pekerjaan
C.32 :Selimut Pengendali Erosi Tipe I (SKh-1.3.17 (1.a)) | Selimut Pengendali Erosi Tipe I (SKh-1.3.17 (1.a)) | C.32 | Bidang Bina Marga - SE no.30 Tahun 2025 | Item Pekerjaan
C.33 :Selimut Pengendali Erosi Tipe II (SKh-1.3.17 (1.b)) | Selimut Pengendali Erosi Tipe II (SKh-1.3.17 (1.b)) | C.33 | Bidang Bina Marga - SE no.30 Tahun 2025 | Item Pekerjaan
C.34 :Penanaman Biji Vegetasi dengan Teknik Tapkok (SKh-1.3-17.(2.b)) | Penanaman Biji Vegetasi dengan Teknik Tapkok (SKh-1.3-17.(2.b)) | C.34 | Bidang Bina Marga - SE no.30 Tahun 2025 | Item Pekerjaan
C.35 :Geocell (SKh-1.3.23.(1)) | Geocell (SKh-1.3.23.(1)) | C.35 | Bidang Bina Marga - SE no.30 Tahun 2025 | Item Pekerjaan
D.1 :Pengabutan (Fog Seal) dengan Aspal Emulsi yang Mengikat Lambat (CSS-1h atau SS-1h) (4.1.(1)) | Pengabutan (Fog Seal) dengan Aspal Emulsi yang Mengikat Lambat (CSS-1h atau SS-1h) (4.1.(1)) | D.1 | Bidang Bina Marga - SE no.30 Tahun 2025 | Item Pekerjaan
D.2 :Pengabutan (Fog Seal) dengan Aspal Emulsi yang Mengikat Lebih Cepat (CQS-1h atau QS-1h) (4.1.(2)) | Pengabutan (Fog Seal) dengan Aspal Emulsi yang Mengikat Lebih Cepat (CQS-1h atau QS-1h) (4.1.(2)) | D.2 | Bidang Bina Marga - SE no.30 Tahun 2025 | Item Pekerjaan
D.3 :Pengabutan (Fog Seal) dengan Aspal Emulsi Modifikasi Polimer yang Mengikat Lebih Cepat (PMCQS-1h atau PMQS-1h) (4.1.(3)) | Pengabutan (Fog Seal) dengan Aspal Emulsi Modifikasi Polimer yang Mengikat Lebih Cepat (PMCQS-1h atau PMQS-1h) (4.1.(3)) | D.3 | Bidang Bina Marga - SE no.30 Tahun 2025 | Item Pekerjaan
D.4 :Laburan Aspal (Buras) (4.2.(1)) | Laburan Aspal (Buras) (4.2.(1)) | D.4 | Bidang Bina Marga - SE no.30 Tahun 2025 | Item Pekerjaan
D.5 :Penghamparan lapis penutup bubur aspal emulsi, tipe 1, CSS-1h SS-1h (4.4.(1)) | Penghamparan lapis penutup bubur aspal emulsi, tipe 1, CSS-1h SS-1h (4.4.(1)) | D.5 | Bidang Bina Marga - SE no.30 Tahun 2025 | Item Pekerjaan
D.6 :Penghamparan lapis penutup bubur aspal emulsi, tipe 1, CQS-1h QS-1h (4.4.(2)) | Penghamparan lapis penutup bubur aspal emulsi, tipe 1, CQS-1h QS-1h (4.4.(2)) | D.6 | Bidang Bina Marga - SE no.30 Tahun 2025 | Item Pekerjaan
D.7 :Penghamparan lapis penutup bubur aspal emulsi, tipe 2, CSS-1h SS-1h (4.4.(3)) | Penghamparan lapis penutup bubur aspal emulsi, tipe 2, CSS-1h SS-1h (4.4.(3)) | D.7 | Bidang Bina Marga - SE no.30 Tahun 2025 | Item Pekerjaan
D.8 :Penghamparan lapis penutup bubur aspal emulsi, tipe 2, CQS-1h QS-1h (4.4.(4)) | Penghamparan lapis penutup bubur aspal emulsi, tipe 2, CQS-1h QS-1h (4.4.(4)) | D.8 | Bidang Bina Marga - SE no.30 Tahun 2025 | Item Pekerjaan
D.9 :Penghamparan lapis penutup bubur aspal emulsi, tipe 3, CSS-1h SS-1h (4.4.(5)) | Penghamparan lapis penutup bubur aspal emulsi, tipe 3, CSS-1h SS-1h (4.4.(5)) | D.9 | Bidang Bina Marga - SE no.30 Tahun 2025 | Item Pekerjaan
D.10 :Penghamparan lapis penutup bubur aspal emulsi, tipe 3, CQS-1h QS-1h (4.4.(6)) | Penghamparan lapis penutup bubur aspal emulsi, tipe 3, CQS-1h QS-1h (4.4.(6)) | D.10 | Bidang Bina Marga - SE no.30 Tahun 2025 | Item Pekerjaan
D.11 :Lapis Permukaan Mikro dengan aspal emulsi modifikasi polimer PMCQS-1h atau PMQS-1h untuk Tipe 1 (4.5.(1)) | Lapis Permukaan Mikro dengan aspal emulsi modifikasi polimer PMCQS-1h atau PMQS-1h untuk Tipe 1 (4.5.(1)) | D.11 | Bidang Bina Marga - SE no.30 Tahun 2025 | Item Pekerjaan
D.12 :Lapis Permukaan Mikro Perata dengan aspal emulsi modifikasi polimer PMCQS-1h atau PMQS-1h untuk Tipe 1 (4.5.(2)) | Lapis Permukaan Mikro Perata dengan aspal emulsi modifikasi polimer PMCQS-1h atau PMQS-1h untuk Tipe 1 (4.5.(2)) | D.12 | Bidang Bina Marga - SE no.30 Tahun 2025 | Item Pekerjaan
D.13 :Lapis Permukaan Mikro dengan aspal emulsi modifikasi polimer PMCQS-1h atau PMQS-1h untuk Tipe 2 (4.5.(3)) | Lapis Permukaan Mikro dengan aspal emulsi modifikasi polimer PMCQS-1h atau PMQS-1h untuk Tipe 2 (4.5.(3)) | D.13 | Bidang Bina Marga - SE no.30 Tahun 2025 | Item Pekerjaan
D.14 :Lapis Permukaan Mikro Perata dengan aspal emulsi modifikasi polimer PMCQS-1h atau PMQS-1h untuk Tipe 2 (4.5.(4)) | Lapis Permukaan Mikro Perata dengan aspal emulsi modifikasi polimer PMCQS-1h atau PMQS-1h untuk Tipe 2 (4.5.(4)) | D.14 | Bidang Bina Marga - SE no.30 Tahun 2025 | Item Pekerjaan
D.15 :Latasir Kelas A (SS-A) (4.6.(1)) | Latasir Kelas A (SS-A) (4.6.(1)) | D.15 | Bidang Bina Marga - SE no.30 Tahun 2025 | Item Pekerjaan
D.16 :Latasir Kelas B (SS-B) (4.6.(2)) | Latasir Kelas B (SS-B) (4.6.(2)) | D.16 | Bidang Bina Marga - SE no.30 Tahun 2025 | Item Pekerjaan
D.17 :Lapis Tipis Beton Aspal - A (LTBA-A) (4.7.(1)) | Lapis Tipis Beton Aspal - A (LTBA-A) (4.7.(1)) | D.17 | Bidang Bina Marga - SE no.30 Tahun 2025 | Item Pekerjaan
D.18 :Lapis Tipis Beton Aspal - B Halus (LTBA-B Halus) (4.7.(2)) | Lapis Tipis Beton Aspal - B Halus (LTBA-B Halus) (4.7.(2)) | D.18 | Bidang Bina Marga - SE no.30 Tahun 2025 | Item Pekerjaan
D.19 :Lapis Tipis Beton Aspal - B Kasar (LTBA-B Kasar) (4.7.(3)) | Lapis Tipis Beton Aspal - B Kasar (LTBA-B Kasar) (4.7.(3)) | D.19 | Bidang Bina Marga - SE no.30 Tahun 2025 | Item Pekerjaan
D.20 :Lapis Tipis Beton Aspal - B Halus Modifikasi Kasar (LTBA-B Mod Kasar) (4.7.(4)) | Lapis Tipis Beton Aspal - B Halus Modifikasi Kasar (LTBA-B Mod Kasar) (4.7.(4)) | D.20 | Bidang Bina Marga - SE no.30 Tahun 2025 | Item Pekerjaan
D.21 :Stone Matrix Asphalt Tipis (SMA Tipis) (4.7.(5)) | Stone Matrix Asphalt Tipis (SMA Tipis) (4.7.(5)) | D.21 | Bidang Bina Marga - SE no.30 Tahun 2025 | Item Pekerjaan
D.22 :Stone Matrix Asphalt Modifikasi Tipis (SMA Mod Tipis) (4.7.(6)) | Stone Matrix Asphalt Modifikasi Tipis (SMA Mod Tipis) (4.7.(6)) | D.22 | Bidang Bina Marga - SE no.30 Tahun 2025 | Item Pekerjaan
D.23 :Tambalan Dangkal dengan Beton Semen Cepat Mengeras untuk Pembukaan Lalu Lintas Umur Beton < 24 jam (4.8.(1)) | Tambalan Dangkal dengan Beton Semen Cepat Mengeras untuk Pembukaan Lalu Lintas Umur Beton < 24 jam (4.8.(1)) | D.23 | Bidang Bina Marga - SE no.30 Tahun 2025 | Item Pekerjaan
D.24 :Tambalan Dangkal dengan Beton Semen Cepat Mengeras untuk Pembukaan Lalu Lintas Umur Beton lebih dari 1 hari dan kurang dari 3 hari (4.8.(2)) | Tambalan Dangkal dengan Beton Semen Cepat Mengeras untuk Pembukaan Lalu Lintas Umur Beton lebih dari 1 hari dan kurang dari 3 hari (4.8.(2)) | D.24 | Bidang Bina Marga - SE no.30 Tahun 2025 | Item Pekerjaan
D.25 :Tambalan Dangkal dengan Beton Semen Cepat Mengeras untuk Pembukaan Lalu Lintas Umur Beton lebih dari 3 hari dan kurang dari 7 hari (4.8.(3)) | Tambalan Dangkal dengan Beton Semen Cepat Mengeras untuk Pembukaan Lalu Lintas Umur Beton lebih dari 3 hari dan kurang dari 7 hari (4.8.(3)) | D.25 | Bidang Bina Marga - SE no.30 Tahun 2025 | Item Pekerjaan
D.26 :Tambalan Penuh dengan Beton Semen Cepat Mengeras untuk Pembukaan L lalu Lintas Umur Beton < 24 jam (4.9.(1)) | Tambalan Penuh dengan Beton Semen Cepat Mengeras untuk Pembukaan L lalu Lintas Umur Beton < 24 jam (4.9.(1)) | D.26 | Bidang Bina Marga - SE no.30 Tahun 2025 | Item Pekerjaan
D.27 :Tambalan Penuh dengan Beton Semen Cepat Mengeras untuk Pembukaan Lalu Lintas Umur Beton lebih dari 1 hari dan kurang dari 3 hari (4.9.(2)) | Tambalan Penuh dengan Beton Semen Cepat Mengeras untuk Pembukaan Lalu Lintas Umur Beton lebih dari 1 hari dan kurang dari 3 hari (4.9.(2)) | D.27 | Bidang Bina Marga - SE no.30 Tahun 2025 | Item Pekerjaan
D.28 :Tambalan Penuh dengan Beton Semen Cepat Mengeras untuk Pembukaan Lalu Lintas Umur Beton lebih dari 3 hari dan kurang dari 7 hari (4.9.(3)) | Tambalan Penuh dengan Beton Semen Cepat Mengeras untuk Pembukaan Lalu Lintas Umur Beton lebih dari 3 hari dan kurang dari 7 hari (4.9.(3)) | D.28 | Bidang Bina Marga - SE no.30 Tahun 2025 | Item Pekerjaan
D.29 :Tambalan Penuh dengan Beton Semen Cepat Mengeras untuk Pembukaan Lalu Lintas Umur Beton lebih dari 3 hari dan kurang dari 7 hari (Variasi 2) (4.9.(3).v2) | Tambalan Penuh dengan Beton Semen Cepat Mengeras untuk Pembukaan Lalu Lintas Umur Beton lebih dari 3 hari dan kurang dari 7 hari (Variasi 2) (4.9.(3).v2) | D.29 | Bidang Bina Marga - SE no.30 Tahun 2025 | Item Pekerjaan
D.30 :Pemasangan Ruji (Dowel) (4.9.(4)) | Pemasangan Ruji (Dowel) (4.9.(4)) | D.30 | Bidang Bina Marga - SE no.30 Tahun 2025 | Item Pekerjaan
D.32 :Pemasangan Sealant (4.9.(5)) | Pemasangan Sealant (4.9.(5)) | D.32 | Bidang Bina Marga - SE no.30 Tahun 2025 | Item Pekerjaan
D.33 :Penambahan dan/atau Penggantian Ruji (Dowel) pada Perkerasan Beton Semen dengan Epoksi (4.10.(1)) | Penambahan dan/atau Penggantian Ruji (Dowel) pada Perkerasan Beton Semen dengan Epoksi (4.10.(1)) | D.33 | Bidang Bina Marga - SE no.30 Tahun 2025 | Item Pekerjaan
D.34 :Penjahitan Melintang Tipe 1 (tebal pelat beton = 150 - 175 mm) (4.11.(1)) | Penjahitan Melintang Tipe 1 (tebal pelat beton = 150 - 175 mm) (4.11.(1)) | D.34 | Bidang Bina Marga - SE no.30 Tahun 2025 | Item Pekerjaan
D.35 :Penutupan Sambungan Melintang (Termoplastik) (4.12.(1)) | Penutupan Sambungan Melintang (Termoplastik) (4.12.(1)) | D.35 | Bidang Bina Marga - SE no.30 Tahun 2025 | Item Pekerjaan
D.36 :Penutupan Sambungan Melintang (Termosetting) (4.12.(2)) | Penutupan Sambungan Melintang (Termosetting) (4.12.(2)) | D.36 | Bidang Bina Marga - SE no.30 Tahun 2025 | Item Pekerjaan
D.37 :Penutupan Sambungan Melintang (Preformed) (4.12.(3)) | Penutupan Sambungan Melintang (Preformed) (4.12.(3)) | D.37 | Bidang Bina Marga - SE no.30 Tahun 2025 | Item Pekerjaan
D.38 :Penutupan Retak (Termoplastik) (4.12.(7)) | Penutupan Retak (Termoplastik) (4.12.(7)) | D.38 | Bidang Bina Marga - SE no.30 Tahun 2025 | Item Pekerjaan
D.39 :Pengeboran Lubang (4.13.(1)) | Pengeboran Lubang (4.13.(1)) | D.39 | Bidang Bina Marga - SE no.30 Tahun 2025 | Item Pekerjaan
D.40 :Material Injeksi Berbahan Dasar Semen (4.13.(2)) | Material Injeksi Berbahan Dasar Semen (4.13.(2)) | D.40 | Bidang Bina Marga - SE no.30 Tahun 2025 | Item Pekerjaan
D.41 :Material Injeksi Berbahan Dasar Cellular Plastic (4.13.(3)) | Material Injeksi Berbahan Dasar Cellular Plastic (4.13.(3)) | D.41 | Bidang Bina Marga - SE no.30 Tahun 2025 | Item Pekerjaan
E.1 :Penyediaan Bahan Olahan Lapis Fondasi Agregat Kelas A | Penyediaan Bahan Olahan Lapis Fondasi Agregat Kelas A | E.1 | Bidang Bina Marga - SE no.30 Tahun 2025 | Item Pekerjaan
E.2 :Lapis Fondasi Agregat Kelas A (5.1.(1)) | Lapis Fondasi Agregat Kelas A (5.1.(1)) | E.2 | Bidang Bina Marga - SE no.30 Tahun 2025 | Item Pekerjaan
E.3 :Lapis Fondasi Agregat Kelas B (5.1.(2)) | Lapis Fondasi Agregat Kelas B (5.1.(2)) | E.3 | Bidang Bina Marga - SE no.30 Tahun 2025 | Item Pekerjaan
E.4 :Lapis Fondasi Agregat Kelas S (5.1.(3a)) | Lapis Fondasi Agregat Kelas S (5.1.(3a)) | E.4 | Bidang Bina Marga - SE no.30 Tahun 2025 | Item Pekerjaan
E.5 :Lapis Fondasi Agregat Kelas C (5.1.(3b)) | Lapis Fondasi Agregat Kelas C (5.1.(3b)) | E.5 | Bidang Bina Marga - SE no.30 Tahun 2025 | Item Pekerjaan
E.6 :Lapis Drainase (5.1.(4)) | Lapis Drainase (5.1.(4)) | E.6 | Bidang Bina Marga - SE no.30 Tahun 2025 | Item Pekerjaan
E.7 :Lapis Permukaan Agregat Tanpa Penutup Aspal (5.2.(1)) | Lapis Permukaan Agregat Tanpa Penutup Aspal (5.2.(1)) | E.7 | Bidang Bina Marga - SE no.30 Tahun 2025 | Item Pekerjaan
E.8 :Lapis Fondasi Agregat Tanpa Penutup Aspal (5.2.(2)) | Lapis Fondasi Agregat Tanpa Penutup Aspal (5.2.(2)) | E.8 | Bidang Bina Marga - SE no.30 Tahun 2025 | Item Pekerjaan
E.9 :Lapis Fondasi Bawah Beton Kurus (5.3.(3)) | Lapis Fondasi Bawah Beton Kurus (5.3.(3)) | E.9 | Bidang Bina Marga - SE no.30 Tahun 2025 | Item Pekerjaan
E.10 :Lapis Fondasi Bawah Beton Kurus (Variasi 2) (5.3.(3).v2) | Lapis Fondasi Bawah Beton Kurus (Variasi 2) (5.3.(3).v2) | E.10 | Bidang Bina Marga - SE no.30 Tahun 2025 | Item Pekerjaan
E.11 :Perkerasan Beton Semen (5.3.(1a)) | Perkerasan Beton Semen (5.3.(1a)) | E.11 | Bidang Bina Marga - SE no.30 Tahun 2025 | Item Pekerjaan
E.12 :Perkerasan Beton Semen (Variasi 2) (5.3.(1a).v2) | Perkerasan Beton Semen (Variasi 2) (5.3.(1a).v2) | E.12 | Bidang Bina Marga - SE no.30 Tahun 2025 | Item Pekerjaan
E.13 :Perkerasan Beton Semen Fast Track hingga 8 Jam (5.3.(1b)) | Perkerasan Beton Semen Fast Track hingga 8 Jam (5.3.(1b)) | E.13 | Bidang Bina Marga - SE no.30 Tahun 2025 | Item Pekerjaan
E.14 :Perkerasan Beton Semen Fast Track 24 Jam (5.3.(1c)) | Perkerasan Beton Semen Fast Track 24 Jam (5.3.(1c)) | E.14 | Bidang Bina Marga - SE no.30 Tahun 2025 | Item Pekerjaan
E.15 :Perkerasan Beton Semen Untuk Pembukaan Lalu Lintas Umur Beton >3hari <7hari (5.3.(1d)(1)) | Perkerasan Beton Semen Untuk Pembukaan Lalu Lintas Umur Beton >3hari <7hari (5.3.(1d)(1)) | E.15 | Bidang Bina Marga - SE no.30 Tahun 2025 | Item Pekerjaan
E.16 :Perkerasan Beton Semen dengan Anyaman Tulangan Tunggal (5.3.(2a)) | Perkerasan Beton Semen dengan Anyaman Tulangan Tunggal (5.3.(2a)) | E.16 | Bidang Bina Marga - SE no.30 Tahun 2025 | Item Pekerjaan
E.17 :Perkerasan Beton Semen dengan Anyaman Tulangan Tunggal (Variasi 2) (5.3.(2a).v2) | Perkerasan Beton Semen dengan Anyaman Tulangan Tunggal (Variasi 2) (5.3.(2a).v2) | E.17 | Bidang Bina Marga - SE no.30 Tahun 2025 | Item Pekerjaan
E.18 :Perkerasan Beton Semen Fast Track hingga 8 Jam dengan Anyaman Tulangan Tunggal (5.3.(2b)) | Perkerasan Beton Semen Fast Track hingga 8 Jam dengan Anyaman Tulangan Tunggal (5.3.(2b)) | E.18 | Bidang Bina Marga - SE no.30 Tahun 2025 | Item Pekerjaan
E.19 :Perkerasan Beton Semen Fast Track 24 Jam dengan Anyaman Tulangan Tunggal (5.3.(2c)) | Perkerasan Beton Semen Fast Track 24 Jam dengan Anyaman Tulangan Tunggal (5.3.(2c)) | E.19 | Bidang Bina Marga - SE no.30 Tahun 2025 | Item Pekerjaan
E.20 :Stabilisasi Tanah Dasar dengan Semen (5.4.(1)) | Stabilisasi Tanah Dasar dengan Semen (5.4.(1)) | E.20 | Bidang Bina Marga - SE no.30 Tahun 2025 | Item Pekerjaan
E.21 :Lapis Fondasi Tanah Semen (5.4.(2)) | Lapis Fondasi Tanah Semen (5.4.(2)) | E.21 | Bidang Bina Marga - SE no.30 Tahun 2025 | Item Pekerjaan
E.22 :Lapis Fondasi Agregat Semen Kelas A (Cement Treated Base = CTB) (5.5.(1)) | Lapis Fondasi Agregat Semen Kelas A (Cement Treated Base = CTB) (5.5.(1)) | E.22 | Bidang Bina Marga - SE no.30 Tahun 2025 | Item Pekerjaan
E.23 :Lapis Fondasi Agregat Semen Kelas B (Cement Treated Sub-Base = CTSB) (5.5.(2)) | Lapis Fondasi Agregat Semen Kelas B (Cement Treated Sub-Base = CTSB) (5.5.(2)) | E.23 | Bidang Bina Marga - SE no.30 Tahun 2025 | Item Pekerjaan
E.24 :Perkerasan Beton Semen fc' 3.5 Mpa (Skh-1.5.24.(1)) | Perkerasan Beton Semen fc' 3.5 Mpa (Skh-1.5.24.(1)) | E.24 | Bidang Bina Marga - SE no.30 Tahun 2025 | Item Pekerjaan
E.25 :Perkerasan Beton Semen fc' 3.8 Mpa (Skh-1.5.24.(2)) | Perkerasan Beton Semen fc' 3.8 Mpa (Skh-1.5.24.(2)) | E.25 | Bidang Bina Marga - SE no.30 Tahun 2025 | Item Pekerjaan
E.26 :Perkerasan Beton Semen fc' 4.5 Mpa (Skh-1.5.24.(3)) | Perkerasan Beton Semen fc' 4.5 Mpa (Skh-1.5.24.(3)) | E.26 | Bidang Bina Marga - SE no.30 Tahun 2025 | Item Pekerjaan
F.1 :Lapis Resap Pengikat - Aspal Cair/Emulsi (6.1.(1)) | Lapis Resap Pengikat - Aspal Cair/Emulsi (6.1.(1)) | F.1 | Bidang Bina Marga - SE no.30 Tahun 2025 | Item Pekerjaan
F.2 :Lapis Perekat - Aspal Cair/Emulsi (6.1.(2a)) | Lapis Perekat - Aspal Cair/Emulsi (6.1.(2a)) | F.2 | Bidang Bina Marga - SE no.30 Tahun 2025 | Item Pekerjaan
F.3 :Lapis Perekat - Aspal Emulsi Modifikasi Polimer (6.1.(2b)) | Lapis Perekat - Aspal Emulsi Modifikasi Polimer (6.1.(2b)) | F.3 | Bidang Bina Marga - SE no.30 Tahun 2025 | Item Pekerjaan
F.4 :Agregat Penutup BURTU (6.2.(1)) | Agregat Penutup BURTU (6.2.(1)) | F.4 | Bidang Bina Marga - SE no.30 Tahun 2025 | Item Pekerjaan
F.5 :Agregat Penutup BURDA (6.2.(2)) | Agregat Penutup BURDA (6.2.(2)) | F.5 | Bidang Bina Marga - SE no.30 Tahun 2025 | Item Pekerjaan
F.6 :Bahan Aspal Keras untuk Pekerjaan Pelaburan (6.2.(3a)) | Bahan Aspal Keras untuk Pekerjaan Pelaburan (6.2.(3a)) | F.6 | Bidang Bina Marga - SE no.30 Tahun 2025 | Item Pekerjaan
F.7 :Bahan Aspal Emulsi Modifikasi Polimer untuk Pekerjaan Pelaburan (6.2.(3b)) | Bahan Aspal Emulsi Modifikasi Polimer untuk Pekerjaan Pelaburan (6.2.(3b)) | F.7 | Bidang Bina Marga - SE no.30 Tahun 2025 | Item Pekerjaan
F.8 :Aspal Cair untuk Precoated (6.2.(4a)) | Aspal Cair untuk Precoated (6.2.(4a)) | F.8 | Bidang Bina Marga - SE no.30 Tahun 2025 | Item Pekerjaan
F.9 :Aspal Emulsi untuk Precoated (6.2.(4b)) | Aspal Emulsi untuk Precoated (6.2.(4b)) | F.9 | Bidang Bina Marga - SE no.30 Tahun 2025 | Item Pekerjaan
F.10 :Aspal Emulsi Modifikasi Polimer untuk Precoated (6.2.(4c)) | Aspal Emulsi Modifikasi Polimer untuk Precoated (6.2.(4c)) | F.10 | Bidang Bina Marga - SE no.30 Tahun 2025 | Item Pekerjaan
F.11 :Stone Matrix Asphalt Halus (SMA Halus) (6.3.(1a)) | Stone Matrix Asphalt Halus (SMA Halus) (6.3.(1a)) | F.11 | Bidang Bina Marga - SE no.30 Tahun 2025 | Item Pekerjaan
F.12 :Stone Matrix Asphalt Modifikasi Halus (SMA Mod Halus) (6.3.(1b)) | Stone Matrix Asphalt Modifikasi Halus (SMA Mod Halus) (6.3.(1b)) | F.12 | Bidang Bina Marga - SE no.30 Tahun 2025 | Item Pekerjaan
F.13 :Stone Matrix Asphalt Kasar (SMA Kasar) (6.3.(2a)) | Stone Matrix Asphalt Kasar (SMA Kasar) (6.3.(2a)) | F.13 | Bidang Bina Marga - SE no.30 Tahun 2025 | Item Pekerjaan
F.14 :Stone Matrix Asphalt Modifikasi Kasar (SMA Mod Kasar) (6.3.(2b)) | Stone Matrix Asphalt Modifikasi Kasar (SMA Mod Kasar) (6.3.(2b)) | F.14 | Bidang Bina Marga - SE no.30 Tahun 2025 | Item Pekerjaan
F.15 :Lataston Lapis Aus (HRS-WC) (6.3.(4a)) | Lataston Lapis Aus (HRS-WC) (6.3.(4a)) | F.15 | Bidang Bina Marga - SE no.30 Tahun 2025 | Item Pekerjaan
F.16 :Lataston Lapis Fondasi (HRS-Base) (6.3.(4b)) | Lataston Lapis Fondasi (HRS-Base) (6.3.(4b)) | F.16 | Bidang Bina Marga - SE no.30 Tahun 2025 | Item Pekerjaan
F.17 :Laston Lapis Aus (AC-WC) (6.3.(5a)) | Laston Lapis Aus (AC-WC) (6.3.(5a)) | F.17 | Bidang Bina Marga - SE no.30 Tahun 2025 | Item Pekerjaan
F.18 :Laston Lapis Aus Modifikasi (AC-WC Mod) (6.3.(5b)) | Laston Lapis Aus Modifikasi (AC-WC Mod) (6.3.(5b)) | F.18 | Bidang Bina Marga - SE no.30 Tahun 2025 | Item Pekerjaan
F.19 :Laston Lapis Antara (AC-BC) (6.3.(6a)) | Laston Lapis Antara (AC-BC) (6.3.(6a)) | F.19 | Bidang Bina Marga - SE no.30 Tahun 2025 | Item Pekerjaan
F.20 :Laston Lapis Antara Modifikasi (AC-BC Mod) (6.3.(6b)) | Laston Lapis Antara Modifikasi (AC-BC Mod) (6.3.(6b)) | F.20 | Bidang Bina Marga - SE no.30 Tahun 2025 | Item Pekerjaan
F.21 :Laston Lapis Fondasi (AC-Base) (6.3.(7a)) | Laston Lapis Fondasi (AC-Base) (6.3.(7a)) | F.21 | Bidang Bina Marga - SE no.30 Tahun 2025 | Item Pekerjaan
F.22 :Laston Lapis Fondasi Modifikasi (AC-Base Mod) (6.3.(7b)) | Laston Lapis Fondasi Modifikasi (AC-Base Mod) (6.3.(7b)) | F.22 | Bidang Bina Marga - SE no.30 Tahun 2025 | Item Pekerjaan
F.23 :Bahan anti pengelupasan (6.3.(8)) | Bahan anti pengelupasan (6.3.(8)) | F.23 | Bidang Bina Marga - SE no.30 Tahun 2025 | Item Pekerjaan
F.24 :Laston Hangat Pen 60-70, WMAC Lapis Aus (WMAC-WC) dengan Zeolit (6.4.(1a)) | Laston Hangat Pen 60-70, WMAC Lapis Aus (WMAC-WC) dengan Zeolit (6.4.(1a)) | F.24 | Bidang Bina Marga - SE no.30 Tahun 2025 | Item Pekerjaan
F.25 :Laston Hangat Pen 60-70, WMAC Lapis Aus (WMAC-WC) dengan Wax (6.4.(1b)) | Laston Hangat Pen 60-70, WMAC Lapis Aus (WMAC-WC) dengan Wax (6.4.(1b)) | F.25 | Bidang Bina Marga - SE no.30 Tahun 2025 | Item Pekerjaan
F.26 :Laston Hangat Pen 60-70, WMAC Lapis Antara (WMAC-BC) dengan Zeolit (6.4.(2a)) | Laston Hangat Pen 60-70, WMAC Lapis Antara (WMAC-BC) dengan Zeolit (6.4.(2a)) | F.26 | Bidang Bina Marga - SE no.30 Tahun 2025 | Item Pekerjaan
F.27 :Laston Hangat Pen 60-70, WMAC Lapis Antara (WMAC-BC) dengan Wax (6.4.(2b)) | Laston Hangat Pen 60-70, WMAC Lapis Antara (WMAC-BC) dengan Wax (6.4.(2b)) | F.27 | Bidang Bina Marga - SE no.30 Tahun 2025 | Item Pekerjaan
F.28 :Laston Hangat Pen 60-70, WMAC Lapis Fondasi (WMAC-Base) dengan Zeolit (6.4.(3a)) | Laston Hangat Pen 60-70, WMAC Lapis Fondasi (WMAC-Base) dengan Zeolit (6.4.(3a)) | F.28 | Bidang Bina Marga - SE no.30 Tahun 2025 | Item Pekerjaan
F.29 :Laston Hangat Pen 60-70, WMAC Lapis Fondasi (WMAC-Base) dengan Wax (6.4.(3b)) | Laston Hangat Pen 60-70, WMAC Lapis Fondasi (WMAC-Base) dengan Wax (6.4.(3b)) | F.29 | Bidang Bina Marga - SE no.30 Tahun 2025 | Item Pekerjaan
F.30 :Laston Lapis Aus Asbuton Pracampur (AC-WC Ash Pracampur) (6.5.(1a)) | Laston Lapis Aus Asbuton Pracampur (AC-WC Ash Pracampur) (6.5.(1a)) | F.30 | Bidang Bina Marga - SE no.30 Tahun 2025 | Item Pekerjaan
F.31 :Laston Lapis Aus Asbuton Butir (AC-WC Ash butir) (6.5.(1b)) | Laston Lapis Aus Asbuton Butir (AC-WC Ash butir) (6.5.(1b)) | F.31 | Bidang Bina Marga - SE no.30 Tahun 2025 | Item Pekerjaan
F.32 :Laston Lapis Antara Asbuton Pracampur (AC-BC Ash Pracampur) (6.5.(2a)) | Laston Lapis Antara Asbuton Pracampur (AC-BC Ash Pracampur) (6.5.(2a)) | F.32 | Bidang Bina Marga - SE no.30 Tahun 2025 | Item Pekerjaan
F.33 :Laston Lapis Antara Asbuton Butir (AC-BC Ash Butir) (6.5.(2b)) | Laston Lapis Antara Asbuton Butir (AC-BC Ash Butir) (6.5.(2b)) | F.33 | Bidang Bina Marga - SE no.30 Tahun 2025 | Item Pekerjaan
F.34 :Laston Lapis Fondasi Asbuton Butir (AC-Base Ash Butir) (6.5.(3b)) | Laston Lapis Fondasi Asbuton Butir (AC-Base Ash Butir) (6.5.(3b)) | F.34 | Bidang Bina Marga - SE no.30 Tahun 2025 | Item Pekerjaan
F.35 :CPHMA (6.6.(1)) | CPHMA (6.6.(1)) | F.35 | Bidang Bina Marga - SE no.30 Tahun 2025 | Item Pekerjaan
F.36 :Lapis Penetrasi Macedam (6.7.(1)) | Lapis Penetrasi Macedam (6.7.(1)) | F.36 | Bidang Bina Marga - SE no.30 Tahun 2025 | Item Pekerjaan
F.37 :Lapis Penetrasi Macedam Asbuton (6.7.(2)) | Lapis Penetrasi Macedam Asbuton (6.7.(2)) | F.37 | Bidang Bina Marga - SE no.30 Tahun 2025 | Item Pekerjaan
F.38 :Campuran Beraspal Panas (Laston) Lapis Aus (AC-WCNR) (SKh-1.6.25.(1)) | Campuran Beraspal Panas (Laston) Lapis Aus (AC-WCNR) (SKh-1.6.25.(1)) | F.38 | Bidang Bina Marga - SE no.30 Tahun 2025 | Item Pekerjaan
F.39 :Laston Lapis Aus (AC-WC) Asbuton Murni (SKh-1.6.29.(1g)) | Laston Lapis Aus (AC-WC) Asbuton Murni (SKh-1.6.29.(1g)) | F.39 | Bidang Bina Marga - SE no.30 Tahun 2025 | Item Pekerjaan
F.40 :Laston Lapis Antara (AC-BC) Asbuton Murni (SKh-1.6.29.(1l)) | Laston Lapis Antara (AC-BC) Asbuton Murni (SKh-1.6.29.(1l)) | F.40 | Bidang Bina Marga - SE no.30 Tahun 2025 | Item Pekerjaan
F.41 :Laston Lapis Fondasi (AC-Base) Asbuton Murni (SKh-1.6.29.(1k)) | Laston Lapis Fondasi (AC-Base) Asbuton Murni (SKh-1.6.29.(1k)) | F.41 | Bidang Bina Marga - SE no.30 Tahun 2025 | Item Pekerjaan
G.1 :Beton struktur, fc'50 MPa (7.1.(1)) | Beton struktur, fc'50 MPa (7.1.(1)) | G.1 | Bidang Bina Marga - SE no.30 Tahun 2025 | Item Pekerjaan
G.2 :Beton struktur, fc'45 MPa (7.1.(2)) | Beton struktur, fc'45 MPa (7.1.(2)) | G.2 | Bidang Bina Marga - SE no.30 Tahun 2025 | Item Pekerjaan
G.3 :Beton struktur, fc'40 MPa (7.1.(3)) | Beton struktur, fc'40 MPa (7.1.(3)) | G.3 | Bidang Bina Marga - SE no.30 Tahun 2025 | Item Pekerjaan
G.4 :Beton struktur, fc'35 MPa (7.1.(4)) | Beton struktur, fc'35 MPa (7.1.(4)) | G.4 | Bidang Bina Marga - SE no.30 Tahun 2025 | Item Pekerjaan
G.5 :Beton struktur, fc'30 MPa (7.1.(5a)) | Beton struktur, fc'30 MPa (7.1.(5a)) | G.5 | Bidang Bina Marga - SE no.30 Tahun 2025 | Item Pekerjaan
G.6 :Beton struktur, fc'30 MPa (Variasi 2) (7.1.(5a).v2) | Beton struktur, fc'30 MPa (Variasi 2) (7.1.(5a).v2) | G.6 | Bidang Bina Marga - SE no.30 Tahun 2025 | Item Pekerjaan
G.7 :Beton struktur, fc'30 MPa (Variasi 3) (7.1.(5a).v3) | Beton struktur, fc'30 MPa (Variasi 3) (7.1.(5a).v3) | G.7 | Bidang Bina Marga - SE no.30 Tahun 2025 | Item Pekerjaan
G.8 :Beton struktur bervolume besar, fc'30 MPa (7.1.(5b)) | Beton struktur bervolume besar, fc'30 MPa (7.1.(5b)) | G.8 | Bidang Bina Marga - SE no.30 Tahun 2025 | Item Pekerjaan
G.9 :Beton struktur memadat sendiri, fc'30 MPa (7.1.(5c)) | Beton struktur memadat sendiri, fc'30 MPa (7.1.(5c)) | G.9 | Bidang Bina Marga - SE no.30 Tahun 2025 | Item Pekerjaan
G.10 :Beton struktur, fc'25 MPa (7.1.(6a)) | Beton struktur, fc'25 MPa (7.1.(6a)) | G.10 | Bidang Bina Marga - SE no.30 Tahun 2025 | Item Pekerjaan
G.11 :Beton struktur bervolume besar, fc'25 MPa (7.1.(6b)) | Beton struktur bervolume besar, fc'25 MPa (7.1.(6b)) | G.11 | Bidang Bina Marga - SE no.30 Tahun 2025 | Item Pekerjaan
G.12 :Beton struktur memadat sendiri, fc'25 MPa (7.1.(6c)) | Beton struktur memadat sendiri, fc'25 MPa (7.1.(6c)) | G.12 | Bidang Bina Marga - SE no.30 Tahun 2025 | Item Pekerjaan
G.13 :Beton struktur, fc'20 MPa (7.1.(7a)) | Beton struktur, fc'20 MPa (7.1.(7a)) | G.13 | Bidang Bina Marga - SE no.30 Tahun 2025 | Item Pekerjaan
G.14 :Beton struktur, fc'20 MPa (Variasi 2) (7.1.(7a).v2) | Beton struktur, fc'20 MPa (Variasi 2) (7.1.(7a).v2) | G.14 | Bidang Bina Marga - SE no.30 Tahun 2025 | Item Pekerjaan
G.15 :Beton struktur, fc'20 MPa (Variasi 3) (7.1.(7a).v3) | Beton struktur, fc'20 MPa (Variasi 3) (7.1.(7a).v3) | G.15 | Bidang Bina Marga - SE no.30 Tahun 2025 | Item Pekerjaan
G.16 :Beton struktur bervolume besar, fc'20 MPa (7.1.(7b)) | Beton struktur bervolume besar, fc'20 MPa (7.1.(7b)) | G.16 | Bidang Bina Marga - SE no.30 Tahun 2025 | Item Pekerjaan
G.17 :Beton struktur memadat sendiri, fc'20 MPa (7.1.(7c)) | Beton struktur memadat sendiri, fc'20 MPa (7.1.(7c)) | G.17 | Bidang Bina Marga - SE no.30 Tahun 2025 | Item Pekerjaan
G.18 :Beton struktur, fc'20 MPa yang dilaksanakan di air (7.1.(7d)) | Beton struktur, fc'20 MPa yang dilaksanakan di air (7.1.(7d)) | G.18 | Bidang Bina Marga - SE no.30 Tahun 2025 | Item Pekerjaan
G.19 :Beton, fc'15 MPa (7.1.(8)) | Beton, fc'15 MPa (7.1.(8)) | G.19 | Bidang Bina Marga - SE no.30 Tahun 2025 | Item Pekerjaan
G.20 :Beton Sikiop, fc'15 MPa (7.1.(9)) | Beton Sikiop, fc'15 MPa (7.1.(9)) | G.20 | Bidang Bina Marga - SE no.30 Tahun 2025 | Item Pekerjaan
G.21 :Beton, fc'10 MPa (7.1.(10)) | Beton, fc'10 MPa (7.1.(10)) | G.21 | Bidang Bina Marga - SE no.30 Tahun 2025 | Item Pekerjaan
G.22 :Beton, fc'10 MPa (Variasi 2) (7.1.(10).v2) | Beton, fc'10 MPa (Variasi 2) (7.1.(10).v2) | G.22 | Bidang Bina Marga - SE no.30 Tahun 2025 | Item Pekerjaan
G.23 :Penyediaan Unit Pracetak Gelagar Tipe I bentang 16 meter (7.2.(1a)) | Penyediaan Unit Pracetak Gelagar Tipe I bentang 16 meter (7.2.(1a)) | G.23 | Bidang Bina Marga - SE no.30 Tahun 2025 | Item Pekerjaan
G.24 :Penyediaan Unit Pracetak Gelagar Tipe I bentang 25 meter (7.2.(1b)) | Penyediaan Unit Pracetak Gelagar Tipe I bentang 25 meter (7.2.(1b)) | G.24 | Bidang Bina Marga - SE no.30 Tahun 2025 | Item Pekerjaan
G.25 :Penyediaan Unit Pracetak Gelagar Tipe I bentang 35 meter (7.2.(1c).35) | Penyediaan Unit Pracetak Gelagar Tipe I bentang 35 meter (7.2.(1c).35) | G.25 | Bidang Bina Marga - SE no.30 Tahun 2025 | Item Pekerjaan
G.26 :Penyediaan Unit Pracetak Gelagar Tipe I bentang 40 meter (7.2.(1c).40) | Penyediaan Unit Pracetak Gelagar Tipe I bentang 40 meter (7.2.(1c).40) | G.26 | Bidang Bina Marga - SE no.30 Tahun 2025 | Item Pekerjaan
G.27 :Penyediaan Unit Pracetak Gelagar Tipe I bentang 42.8 meter (7.2.(1c).42) | Penyediaan Unit Pracetak Gelagar Tipe I bentang 42.8 meter (7.2.(1c).42) | G.27 | Bidang Bina Marga - SE no.30 Tahun 2025 | Item Pekerjaan
G.28 :Penyediaan Unit Pracetak Gelagar Tipe I bentang 45 meter (7.2.(1c).45) | Penyediaan Unit Pracetak Gelagar Tipe I bentang 45 meter (7.2.(1c).45) | G.28 | Bidang Bina Marga - SE no.30 Tahun 2025 | Item Pekerjaan
G.29 :Penyediaan Unit Pracetak Gelagar Tipe I bentang 50 meter (7.2.(1c).50) | Penyediaan Unit Pracetak Gelagar Tipe I bentang 50 meter (7.2.(1c).50) | G.29 | Bidang Bina Marga - SE no.30 Tahun 2025 | Item Pekerjaan
G.30 :Pabrikasi Unit Pracetak Gelagar Tipe I bentang 16 meter | Pabrikasi Unit Pracetak Gelagar Tipe I bentang 16 meter | G.30 | Bidang Bina Marga - SE no.30 Tahun 2025 | Item Pekerjaan
G.31 :Pemasangan Unit Pracetak Gelagar Tipe I bentang 16 meter (7.2.(2a)) | Pemasangan Unit Pracetak Gelagar Tipe I bentang 16 meter (7.2.(2a)) | G.31 | Bidang Bina Marga - SE no.30 Tahun 2025 | Item Pekerjaan
G.32 :Pemasangan Unit Pracetak Gelagar Tipe I bentang 25 meter (7.2.(2b)) | Pemasangan Unit Pracetak Gelagar Tipe I bentang 25 meter (7.2.(2b)) | G.32 | Bidang Bina Marga - SE no.30 Tahun 2025 | Item Pekerjaan
G.33 :Pemasangan Unit Pracetak Gelagar Tipe I bentang 35 meter (7.2.(2c).35) | Pemasangan Unit Pracetak Gelagar Tipe I bentang 35 meter (7.2.(2c).35) | G.33 | Bidang Bina Marga - SE no.30 Tahun 2025 | Item Pekerjaan
G.34 :Pemasangan Unit Pracetak Gelagar Tipe I bentang 42.8 meter (7.2.(2c).42) | Pemasangan Unit Pracetak Gelagar Tipe I bentang 42.8 meter (7.2.(2c).42) | G.34 | Bidang Bina Marga - SE no.30 Tahun 2025 | Item Pekerjaan
G.35 :Penyediaan Unit Pracetak Gelagar Tipe I bentang 16 meter (7.2.(3a)) | Penyediaan Unit Pracetak Gelagar Tipe I bentang 16 meter (7.2.(3a)) | G.35 | Bidang Bina Marga - SE no.30 Tahun 2025 | Item Pekerjaan
G.36 :Pemasangan Unit Pracetak Gelagar Tipe I bentang 16 meter (7.2.(4a)) | Pemasangan Unit Pracetak Gelagar Tipe I bentang 16 meter (7.2.(4a)) | G.36 | Bidang Bina Marga - SE no.30 Tahun 2025 | Item Pekerjaan
G.37 :Baja Prategang (7.2.(7)) | Baja Prategang (7.2.(7)) | G.37 | Bidang Bina Marga - SE no.30 Tahun 2025 | Item Pekerjaan
G.38 :Penyediaan Pelat Berongga (Voided Slab) Pracetak bentang 5 Meter (7.2.(8)) | Penyediaan Pelat Berongga (Voided Slab) Pracetak bentang 5 Meter (7.2.(8)) | G.38 | Bidang Bina Marga - SE no.30 Tahun 2025 | Item Pekerjaan
G.39 :Pemasangan Pelat Berongga (Voided Slab) Pracetak bentang 5 Meter (7.2.(9)) | Pemasangan Pelat Berongga (Voided Slab) Pracetak bentang 5 Meter (7.2.(9)) | G.39 | Bidang Bina Marga - SE no.30 Tahun 2025 | Item Pekerjaan
G.40 :Beton Pratekan untuk Diafragma fc' 45 MPa termasuk Pekerjaan pasca-tarik (post-tension) (7.2.(10)) | Beton Pratekan untuk Diafragma fc' 45 MPa termasuk Pekerjaan pasca-tarik (post-tension) (7.2.(10)) | G.40 | Bidang Bina Marga - SE no.30 Tahun 2025 | Item Pekerjaan
G.41 :Beton Pratekan untuk Diafragma fc' 45 MPa termasuk Pekerjaan pasca-tarik (post-tension) (Variasi 2) (7.2.(10).v2) | Beton Pratekan untuk Diafragma fc' 45 MPa termasuk Pekerjaan pasca-tarik (post-tension) (Variasi 2) (7.2.(10).v2) | G.41 | Bidang Bina Marga - SE no.30 Tahun 2025 | Item Pekerjaan
G.42 :Penyediaan Panel Full Depth slab (7.2.(12a)) | Penyediaan Panel Full Depth slab (7.2.(12a)) | G.42 | Bidang Bina Marga - SE no.30 Tahun 2025 | Item Pekerjaan
G.43 :Pemasangan Panel Full Depth slab (7.2.(12b)) | Pemasangan Panel Full Depth slab (7.2.(12b)) | G.43 | Bidang Bina Marga - SE no.30 Tahun 2025 | Item Pekerjaan
G.44 :Baja Tulangan Polos BJTP 280 (7.3.(1)) | Baja Tulangan Polos BJTP 280 (7.3.(1)) | G.44 | Bidang Bina Marga - SE no.30 Tahun 2025 | Item Pekerjaan
G.45 :Baja Tulangan Sirip BJTS 280 (7.3.(2)) | Baja Tulangan Sirip BJTS 280 (7.3.(2)) | G.45 | Bidang Bina Marga - SE no.30 Tahun 2025 | Item Pekerjaan
G.46 :Baja Tulangan Sirip BJTS 420A (7.3.(3)) | Baja Tulangan Sirip BJTS 420A (7.3.(3)) | G.46 | Bidang Bina Marga - SE no.30 Tahun 2025 | Item Pekerjaan
G.47 :Baja Tulangan Sirip BJTS 420B (7.3.(4)) | Baja Tulangan Sirip BJTS 420B (7.3.(4)) | G.47 | Bidang Bina Marga - SE no.30 Tahun 2025 | Item Pekerjaan
G.48 :Baja Tulangan Sirip BJTS 520 (7.3.(5)) | Baja Tulangan Sirip BJTS 520 (7.3.(5)) | G.48 | Bidang Bina Marga - SE no.30 Tahun 2025 | Item Pekerjaan
G.49 :Baja Tulangan Sirip BJTS 550 (7.3.(6)) | Baja Tulangan Sirip BJTS 550 (7.3.(6)) | G.49 | Bidang Bina Marga - SE no.30 Tahun 2025 | Item Pekerjaan
G.50 :Baja Tulangan Sirip BJTS 700 (7.3.(7)) | Baja Tulangan Sirip BJTS 700 (7.3.(7)) | G.50 | Bidang Bina Marga - SE no.30 Tahun 2025 | Item Pekerjaan
G.51 :Anyaman Kawat Yang Dilas (Welded Wire Mesh) (7.3.(8)) | Anyaman Kawat Yang Dilas (Welded Wire Mesh) (7.3.(8)) | G.51 | Bidang Bina Marga - SE no.30 Tahun 2025 | Item Pekerjaan
G.52 :Penyediaan Baja Struktur Grade 250 (Kuat Leleh 250 MPa) (7.4.(1a)) | Penyediaan Baja Struktur Grade 250 (Kuat Leleh 250 MPa) (7.4.(1a)) | G.52 | Bidang Bina Marga - SE no.30 Tahun 2025 | Item Pekerjaan
G.53 :Penyediaan Baja Struktur Grade 345 (Kuat Leleh 345 MPa) (7.4.(1b)) | Penyediaan Baja Struktur Grade 345 (Kuat Leleh 345 MPa) (7.4.(1b)) | G.53 | Bidang Bina Marga - SE no.30 Tahun 2025 | Item Pekerjaan
G.54 :Penyediaan Baja Struktur Grade 485 (Kuat Leleh 485 MPa) (7.4.(1c)) | Penyediaan Baja Struktur Grade 485 (Kuat Leleh 485 MPa) (7.4.(1c)) | G.54 | Bidang Bina Marga - SE no.30 Tahun 2025 | Item Pekerjaan
G.55 :Penyediaan Baja Struktur Grade 690 (Kuat Leleh 690 MPa untuk Tebal Pelat ≤ 2,5 inch) (7.4.(1d)) | Penyediaan Baja Struktur Grade 690 (Kuat Leleh 690 MPa untuk Tebal Pelat ≤ 2,5 inch) (7.4.(1d)) | G.55 | Bidang Bina Marga - SE no.30 Tahun 2025 | Item Pekerjaan
G.56 :Penyediaan Baja Struktur Grade 690 (Kuat Leleh 620 MPa Untuk Tebal Pelat > 2,5-4,0 inch) (7.4.(1e)) | Penyediaan Baja Struktur Grade 690 (Kuat Leleh 620 MPa Untuk Tebal Pelat > 2,5-4,0 inch) (7.4.(1e)) | G.56 | Bidang Bina Marga - SE no.30 Tahun 2025 | Item Pekerjaan
G.57 :Pemasangan Baja Struktur (7.4.(2)) | Pemasangan Baja Struktur (7.4.(2)) | G.57 | Bidang Bina Marga - SE no.30 Tahun 2025 | Item Pekerjaan
G.58 :Pemasangan Baja Struktur (dengan pengelasan) (7.4.(2) v2) | Pemasangan Baja Struktur (dengan pengelasan) (7.4.(2) v2) | G.58 | Bidang Bina Marga - SE no.30 Tahun 2025 | Item Pekerjaan
G.59 :Penyediaan Struktur Jembatan Rangka Baja Standar...... m (7.4.(3)) | Penyediaan Struktur Jembatan Rangka Baja Standar...... m (7.4.(3)) | G.59 | Bidang Bina Marga - SE no.30 Tahun 2025 | Item Pekerjaan
G.60 :Penyediaan Struktur Jembatan Rangka Baja Standar panjang 40 m (7.4.(3).40) | Penyediaan Struktur Jembatan Rangka Baja Standar panjang 40 m (7.4.(3).40) | G.60 | Bidang Bina Marga - SE no.30 Tahun 2025 | Item Pekerjaan
G.61 :Penyediaan Struktur Jembatan Rangka Baja Standar panjang 80 m (7.4.(3).80) | Penyediaan Struktur Jembatan Rangka Baja Standar panjang 80 m (7.4.(3).80) | G.61 | Bidang Bina Marga - SE no.30 Tahun 2025 | Item Pekerjaan
G.62 :Pemasangan Jembatan Rangka Baja Standar panjang...... m (7.4.(4)) | Pemasangan Jembatan Rangka Baja Standar panjang...... m (7.4.(4)) | G.62 | Bidang Bina Marga - SE no.30 Tahun 2025 | Item Pekerjaan
G.63 :Pemasangan Jembatan Rangka Baja Standar panjang 80 m (7.4.(4).80) | Pemasangan Jembatan Rangka Baja Standar panjang 80 m (7.4.(4).80) | G.63 | Bidang Bina Marga - SE no.30 Tahun 2025 | Item Pekerjaan
G.64 :Pemasangan Jembatan Rangka Baja yang disediakan Pengguna Jasa (7.4.(5a)) | Pemasangan Jembatan Rangka Baja yang disediakan Pengguna Jasa (7.4.(5a)) | G.64 | Bidang Bina Marga - SE no.30 Tahun 2025 | Item Pekerjaan
G.65 :Pengangkutan Bahan Jembatan yang disediakan Pengguna Jasa (7.4.(5b)) | Pengangkutan Bahan Jembatan yang disediakan Pengguna Jasa (7.4.(5b)) | G.65 | Bidang Bina Marga - SE no.30 Tahun 2025 | Item Pekerjaan
G.66 :Tiang bor strauss primer diameter 80 cm (fc ≥ 15 MPa) (7.5.(1)) | Tiang bor strauss primer diameter 80 cm (fc ≥ 15 MPa) (7.5.(1)) | G.66 | Bidang Bina Marga - SE no.30 Tahun 2025 | Item Pekerjaan
G.67 :Tiang bor strauss sekunder diameter 80 cm (fc ≥ 30 MPa) (7.5.(2)) | Tiang bor strauss sekunder diameter 80 cm (fc ≥ 30 MPa) (7.5.(2)) | G.67 | Bidang Bina Marga - SE no.30 Tahun 2025 | Item Pekerjaan
G.68 :Tiang bor strauss primer diameter 100 cm (fc ≥ 15 MPa) (7.5.(3)) | Tiang bor strauss primer diameter 100 cm (fc ≥ 15 MPa) (7.5.(3)) | G.68 | Bidang Bina Marga - SE no.30 Tahun 2025 | Item Pekerjaan
G.69 :Tiang bor strauss sekunder diameter 100 cm (fc ≥ 30 MPa) (7.5.(4)) | Tiang bor strauss sekunder diameter 100 cm (fc ≥ 30 MPa) (7.5.(4)) | G.69 | Bidang Bina Marga - SE no.30 Tahun 2025 | Item Pekerjaan
G.70 :Fondasi Cerucuk, Penyediaan dan Pemancangan (7.6.(1)) | Fondasi Cerucuk, Penyediaan dan Pemancangan (7.6.(1)) | G.70 | Bidang Bina Marga - SE no.30 Tahun 2025 | Item Pekerjaan
G.71 :Fondasi Cerucuk, Penyediaan dan Pemancangan (dengan Excavator) (7.6.(1).v2) | Fondasi Cerucuk, Penyediaan dan Pemancangan (dengan Excavator) (7.6.(1).v2) | G.71 | Bidang Bina Marga - SE no.30 Tahun 2025 | Item Pekerjaan
G.72 :Dinding Turap Kayu Tanpa Pengawetan, Penyediaan dan Pemancangan (7.6.(2)) | Dinding Turap Kayu Tanpa Pengawetan, Penyediaan dan Pemancangan (7.6.(2)) | G.72 | Bidang Bina Marga - SE no.30 Tahun 2025 | Item Pekerjaan
G.73 :Dinding Turap Kayu Dengan Pengawetan, Penyediaan dan Pemancangan (7.6.(3)) | Dinding Turap Kayu Dengan Pengawetan, Penyediaan dan Pemancangan (7.6.(3)) | G.73 | Bidang Bina Marga - SE no.30 Tahun 2025 | Item Pekerjaan
G.74 :Dinding Turap Baja, Penyediaan dan Pemancangan (7.6.(4)) | Dinding Turap Baja, Penyediaan dan Pemancangan (7.6.(4)) | G.74 | Bidang Bina Marga - SE no.30 Tahun 2025 | Item Pekerjaan
G.75 :Dinding Turap Beton, Penyediaan dan Pemancangan (7.6.(5)) | Dinding Turap Beton, Penyediaan dan Pemancangan (7.6.(5)) | G.75 | Bidang Bina Marga - SE no.30 Tahun 2025 | Item Pekerjaan
G.76 :Penyediaan Tiang Pancang Kayu Tanpa Pengawetan Ukuran...... mm (7.6.(6)) | Penyediaan Tiang Pancang Kayu Tanpa Pengawetan Ukuran...... mm (7.6.(6)) | G.76 | Bidang Bina Marga - SE no.30 Tahun 2025 | Item Pekerjaan
G.77 :Penyediaan Tiang Pancang Kayu Dengan Pengawetan Ukuran...... mm (7.6.(7)) | Penyediaan Tiang Pancang Kayu Dengan Pengawetan Ukuran...... mm (7.6.(7)) | G.77 | Bidang Bina Marga - SE no.30 Tahun 2025 | Item Pekerjaan
G.78 :Penyediaan Tiang Pancang Baja Diameter 500 mm tebal 10 mm (7.6.(8a)) | Penyediaan Tiang Pancang Baja Diameter 500 mm tebal 10 mm (7.6.(8a)) | G.78 | Bidang Bina Marga - SE no.30 Tahun 2025 | Item Pekerjaan
G.79 :Penyediaan Tiang Pancang Baja Diameter 800 mm tebal 16 mm (7.6.(8c),800.16) | Penyediaan Tiang Pancang Baja Diameter 800 mm tebal 16 mm (7.6.(8c),800.16) | G.79 | Bidang Bina Marga - SE no.30 Tahun 2025 | Item Pekerjaan
G.80 :Penyediaan Tiang Pancang Baja Diameter 1000 mm tebal 12 mm (7.6.(8c),1000.12) | Penyediaan Tiang Pancang Baja Diameter 1000 mm tebal 12 mm (7.6.(8c),1000.12) | G.80 | Bidang Bina Marga - SE no.30 Tahun 2025 | Item Pekerjaan
G.81 :Penyediaan Tiang Pancang Baja H Beam Ukuran 300 mm x 300 mm x 10 mm x 15 mm (7.6.(9a)) | Penyediaan Tiang Pancang Baja H Beam Ukuran 300 mm x 300 mm x 10 mm x 15 mm (7.6.(9a)) | G.81 | Bidang Bina Marga - SE no.30 Tahun 2025 | Item Pekerjaan
G.82 :Pabrikasi Tiang Pancang Beton Bertulang Pracetak Ukuran 350 mm x 350 mm | Pabrikasi Tiang Pancang Beton Bertulang Pracetak Ukuran 350 mm x 350 mm | G.82 | Bidang Bina Marga - SE no.30 Tahun 2025 | Item Pekerjaan
G.83 :Penyediaan Tiang Pancang Beton Bertulang Pracetak ukuran 350 mm x 350 mm (7.6.(10a)) | Penyediaan Tiang Pancang Beton Bertulang Pracetak ukuran 350 mm x 350 mm (7.6.(10a)) | G.83 | Bidang Bina Marga - SE no.30 Tahun 2025 | Item Pekerjaan
G.84 :Penyediaan Tiang Pancang Beton Bertulang Pracetak ukuran 250 mm x 250 mm (7.6.(10b),250) | Penyediaan Tiang Pancang Beton Bertulang Pracetak ukuran 250 mm x 250 mm (7.6.(10b),250) | G.84 | Bidang Bina Marga - SE no.30 Tahun 2025 | Item Pekerjaan
G.85 :Penyediaan Tiang Pancang Beton Pratekan Pracetak ukuran 400 mm x 400 mm (7.6.(11a)) | Penyediaan Tiang Pancang Beton Pratekan Pracetak ukuran 400 mm x 400 mm (7.6.(11a)) | G.85 | Bidang Bina Marga - SE no.30 Tahun 2025 | Item Pekerjaan
G.86 :Penyediaan Tiang Pancang Beton Pratekan Pracetak diameter 450 mm (7.6.(12a)) | Penyediaan Tiang Pancang Beton Pratekan Pracetak diameter 450 mm (7.6.(12a)) | G.86 | Bidang Bina Marga - SE no.30 Tahun 2025 | Item Pekerjaan
G.87 :Penyediaan Tiang Pancang Beton Pratekan Pracetak diameter 400 mm (7.6.(12b),400) | Penyediaan Tiang Pancang Beton Pratekan Pracetak diameter 400 mm (7.6.(12b),400) | G.87 | Bidang Bina Marga - SE no.30 Tahun 2025 | Item Pekerjaan
G.88 :Penyediaan Tiang Pancang Beton Pratekan Pracetak diameter 500 mm (7.6.(12b),500) | Penyediaan Tiang Pancang Beton Pratekan Pracetak diameter 500 mm (7.6.(12b),500) | G.88 | Bidang Bina Marga - SE no.30 Tahun 2025 | Item Pekerjaan
G.89 :Penyediaan Tiang Pancang Beton Pratekan Pracetak diameter 600 mm (7.6.(12b),600) | Penyediaan Tiang Pancang Beton Pratekan Pracetak diameter 600 mm (7.6.(12b),600) | G.89 | Bidang Bina Marga - SE no.30 Tahun 2025 | Item Pekerjaan
G.90 :Pemancangan Tiang Pancang Kayu Ukuran...... mm (7.6.(13)) | Pemancangan Tiang Pancang Kayu Ukuran...... mm (7.6.(13)) | G.90 | Bidang Bina Marga - SE no.30 Tahun 2025 | Item Pekerjaan
G.91 :Pemancangan Tiang Pancang Baja Diameter 500 mm (7.6.(14a)) | Pemancangan Tiang Pancang Baja Diameter 500 mm (7.6.(14a)) | G.91 | Bidang Bina Marga - SE no.30 Tahun 2025 | Item Pekerjaan
G.92 :Pemancangan Tiang Pancang Baja Diameter 800 mm (7.6.(14b),800) | Pemancangan Tiang Pancang Baja Diameter 800 mm (7.6.(14b),800) | G.92 | Bidang Bina Marga - SE no.30 Tahun 2025 | Item Pekerjaan
G.93 :Pemancangan Tiang Pancang Baja Diameter 1000 mm (7.6.(14b),1000) | Pemancangan Tiang Pancang Baja Diameter 1000 mm (7.6.(14b),1000) | G.93 | Bidang Bina Marga - SE no.30 Tahun 2025 | Item Pekerjaan
G.94 :Pemancangan Tiang Pancang Baja H Beam Ukuran 300 mm x 300 mm x 10 mm x 15 mm (7.6.(15a)) | Pemancangan Tiang Pancang Baja H Beam Ukuran 300 mm x 300 mm x 10 mm x 15 mm (7.6.(15a)) | G.94 | Bidang Bina Marga - SE no.30 Tahun 2025 | Item Pekerjaan
G.95 :Pemancangan Tiang Pancang Beton Bertulang Pracetak ukuran 350 mm x 350 mm (7.6.(16a)) | Pemancangan Tiang Pancang Beton Bertulang Pracetak ukuran 350 mm x 350 mm (7.6.(16a)) | G.95 | Bidang Bina Marga - SE no.30 Tahun 2025 | Item Pekerjaan
G.96 :Pemancangan Tiang Pancang Beton Bertulang Pracetak ukuran 250 mm x 250 mm (7.6.(16b),250) | Pemancangan Tiang Pancang Beton Bertulang Pracetak ukuran 250 mm x 250 mm (7.6.(16b),250) | G.96 | Bidang Bina Marga - SE no.30 Tahun 2025 | Item Pekerjaan
G.97 :Pemancangan Tiang Pancang Beton Pratekan Pracetak ukuran 400 mm x 400 mm (7.6.(17a)) | Pemancangan Tiang Pancang Beton Pratekan Pracetak ukuran 400 mm x 400 mm (7.6.(17a)) | G.97 | Bidang Bina Marga - SE no.30 Tahun 2025 | Item Pekerjaan
G.98 :Pemancangan Tiang Pancang Beton Pratekan Pracetak diameter 450 mm (7.6.(18a)) | Pemancangan Tiang Pancang Beton Pratekan Pracetak diameter 450 mm (7.6.(18a)) | G.98 | Bidang Bina Marga - SE no.30 Tahun 2025 | Item Pekerjaan
G.99 :Pemancangan Tiang Pancang Beton Pratekan Pracetak diameter 400 mm (7.6.(18b),400) | Pemancangan Tiang Pancang Beton Pratekan Pracetak diameter 400 mm (7.6.(18b),400) | G.99 | Bidang Bina Marga - SE no.30 Tahun 2025 | Item Pekerjaan
G.100 :Pemancangan Tiang Pancang Beton Pratekan Pracetak diameter 500 mm (7.6.(18b).500) | Pemancangan Tiang Pancang Beton Pratekan Pracetak diameter 500 mm (7.6.(18b).500) | G.100 | Bidang Bina Marga - SE no.30 Tahun 2025 | Item Pekerjaan
G.101 :Pemancangan Tiang Pancang Beton Pratekan Pracetak diameter 600 mm (7.6.(18b).600) | Pemancangan Tiang Pancang Beton Pratekan Pracetak diameter 600 mm (7.6.(18b).600) | G.101 | Bidang Bina Marga - SE no.30 Tahun 2025 | Item Pekerjaan
G.102 :Tiang Bor Beton, diameter 800 mm (7.6.(19a)) | Tiang Bor Beton, diameter 800 mm (7.6.(19a)) | G.102 | Bidang Bina Marga - SE no.30 Tahun 2025 | Item Pekerjaan
G.103 :Tiang Bor Beton, diameter 800 mm (Variasi 2) (7.6.(19a).v2) | Tiang Bor Beton, diameter 800 mm (Variasi 2) (7.6.(19a).v2) | G.103 | Bidang Bina Marga - SE no.30 Tahun 2025 | Item Pekerjaan
G.104 :Tiang Bor Beton, diameter 400 mm (7.6.(19b).400) | Tiang Bor Beton, diameter 400 mm (7.6.(19b).400) | G.104 | Bidang Bina Marga - SE no.30 Tahun 2025 | Item Pekerjaan
G.105 :Tiang Bor Beton, diameter 500 mm (7.6.(19b).500) | Tiang Bor Beton, diameter 500 mm (7.6.(19b).500) | G.105 | Bidang Bina Marga - SE no.30 Tahun 2025 | Item Pekerjaan
G.106 :Tiang Bor Beton, diameter 600 mm (7.6.(19b).600) | Tiang Bor Beton, diameter 600 mm (7.6.(19b).600) | G.106 | Bidang Bina Marga - SE no.30 Tahun 2025 | Item Pekerjaan
G.107 :Tiang Bor Beton, diameter 1000 mm (7.6.(19b).1000) | Tiang Bor Beton, diameter 1000 mm (7.6.(19b).1000) | G.107 | Bidang Bina Marga - SE no.30 Tahun 2025 | Item Pekerjaan
G.108 :Tambahan Biaya untuk Nomor Mata Pembayaran 7.6.(13) s/d 7.6.(18) bila Tiang Pancang dikerjakan di Tempat Yang Berair (7.6.(20)) | Tambahan Biaya untuk Nomor Mata Pembayaran 7.6.(13) s/d 7.6.(18) bila Tiang Pancang dikerjakan di Tempat Yang Berair (7.6.(20)) | G.108 | Bidang Bina Marga - SE no.30 Tahun 2025 | Item Pekerjaan
G.109 :Tambahan Biaya untuk Nomor Mata Pembayaran 7.6.(19) Bila Tiang Bor Beton dikerjakan di Tempat Yang Berair (7.6.(21)) | Tambahan Biaya untuk Nomor Mata Pembayaran 7.6.(19) Bila Tiang Bor Beton dikerjakan di Tempat Yang Berair (7.6.(21)) | G.109 | Bidang Bina Marga - SE no.30 Tahun 2025 | Item Pekerjaan
G.110 :Pengujian Crosshole Sonic Logging (CSL) pada Tiang Bor Beton diameter 600 mm (7.6.(27a).600) | Pengujian Crosshole Sonic Logging (CSL) pada Tiang Bor Beton diameter 600 mm (7.6.(27a).600) | G.110 | Bidang Bina Marga - SE no.30 Tahun 2025 | Item Pekerjaan
G.111 :Pengujian Crosshole Sonic Logging (CSL) pada Tiang Bor Beton diameter 800 mm (7.6.(27a).800) | Pengujian Crosshole Sonic Logging (CSL) pada Tiang Bor Beton diameter 800 mm (7.6.(27a).800) | G.111 | Bidang Bina Marga - SE no.30 Tahun 2025 | Item Pekerjaan
G.112 :Pengujian Crosshole Sonic Logging (CSL) pada Tiang Bor Beton diameter 1200 mm (7.6.(27a).1200) | Pengujian Crosshole Sonic Logging (CSL) pada Tiang Bor Beton diameter 1200 mm (7.6.(27a).1200) | G.112 | Bidang Bina Marga - SE no.30 Tahun 2025 | Item Pekerjaan
G.113 :Pengujian Pembebanan Dinamis Jenis PDLT (Pile Dynamic Load Testing) pada Tiang ukuran / diameter 500 mm (7.6.(27b).500) | Pengujian Pembebanan Dinamis Jenis PDLT (Pile Dynamic Load Testing) pada Tiang ukuran / diameter 500 mm (7.6.(27b).500) | G.113 | Bidang Bina Marga - SE no.30 Tahun 2025 | Item Pekerjaan
G.114 :Pengujian Pembebanan Dinamis Jenis PDLT (Pile Dynamic Load Testing) pada Tiang ukuran/ diameter 800 mm (7.6.(27b).800) | Pengujian Pembebanan Dinamis Jenis PDLT (Pile Dynamic Load Testing) pada Tiang ukuran/ diameter 800 mm (7.6.(27b).800) | G.114 | Bidang Bina Marga - SE no.30 Tahun 2025 | Item Pekerjaan
G.115 :Pengujian Pembebanan Dinamis Jenis PDLT (Pile Dynamic Load Testing) pada Tiang ukuran/ diameter 1200 mm (7.6.(27b).1200) | Pengujian Pembebanan Dinamis Jenis PDLT (Pile Dynamic Load Testing) pada Tiang ukuran/ diameter 1200 mm (7.6.(27b).1200) | G.115 | Bidang Bina Marga - SE no.30 Tahun 2025 | Item Pekerjaan
G.116 :Pengujian Keutuhan Tiang dengan Pile Integrity Test (PIT) (7.6.(28)) | Pengujian Keutuhan Tiang dengan Pile Integrity Test (PIT) (7.6.(28)) | G.116 | Bidang Bina Marga - SE no.30 Tahun 2025 | Item Pekerjaan
G.117 :Dinding Sumuran Silinder terpasang, Diameter 300 cm (7.7.(1).300) | Dinding Sumuran Silinder terpasang, Diameter 300 cm (7.7.(1).300) | G.117 | Bidang Bina Marga - SE no.30 Tahun 2025 | Item Pekerjaan
G.118 :Pasangan Batu (7.9.(1)) | Pasangan Batu (7.9.(1)) | G.118 | Bidang Bina Marga - SE no.30 Tahun 2025 | Item Pekerjaan
G.119 :Pasangan Batu (Variasi 2) (7.9.(1).v2) | Pasangan Batu (Variasi 2) (7.9.(1).v2) | G.119 | Bidang Bina Marga - SE no.30 Tahun 2025 | Item Pekerjaan
G.120 :Pasangan Batu Kosong yang Diisi Adukan (7.10.(1)) | Pasangan Batu Kosong yang Diisi Adukan (7.10.(1)) | G.120 | Bidang Bina Marga - SE no.30 Tahun 2025 | Item Pekerjaan
G.121 :Pasangan Batu Kosong (7.10.(2)) | Pasangan Batu Kosong (7.10.(2)) | G.121 | Bidang Bina Marga - SE no.30 Tahun 2025 | Item Pekerjaan
G.122 :Bronjong dengan kawat yang dilapisi Galvanis (7.10.(3a)) | Bronjong dengan kawat yang dilapisi Galvanis (7.10.(3a)) | G.122 | Bidang Bina Marga - SE no.30 Tahun 2025 | Item Pekerjaan
G.123 :Bronjong dengan kawat yang dilapisi PVC (7.10.(3b)) | Bronjong dengan kawat yang dilapisi PVC (7.10.(3b)) | G.123 | Bidang Bina Marga - SE no.30 Tahun 2025 | Item Pekerjaan
G.124 :Tambahan Biaya untuk Anyaman Penulangan Tanah dengan Kawat yang dilapisi PVC (7.10.(4)) | Tambahan Biaya untuk Anyaman Penulangan Tanah dengan Kawat yang dilapisi PVC (7.10.(4)) | G.124 | Bidang Bina Marga - SE no.30 Tahun 2025 | Item Pekerjaan
G.125 :Sambungan Siar Muai Tipe Asphaltic Plug, Fixed (7.11.(1a)) | Sambungan Siar Muai Tipe Asphaltic Plug, Fixed (7.11.(1a)) | G.125 | Bidang Bina Marga - SE no.30 Tahun 2025 | Item Pekerjaan
G.126 :Sambungan Siar Muai Tipe Asphaltic Plug, Movable (7.11.(1b)) | Sambungan Siar Muai Tipe Asphaltic Plug, Movable (7.11.(1b)) | G.126 | Bidang Bina Marga - SE no.30 Tahun 2025 | Item Pekerjaan
G.127 :Sambungan Siar Muai Tipe Silicone Seal (7.11.(2)) | Sambungan Siar Muai Tipe Silicone Seal (7.11.(2)) | G.127 | Bidang Bina Marga - SE no.30 Tahun 2025 | Item Pekerjaan
G.128 :Sambungan Siar Muai Tipe Strip Seal (7.11.(3)) | Sambungan Siar Muai Tipe Strip Seal (7.11.(3)) | G.128 | Bidang Bina Marga - SE no.30 Tahun 2025 | Item Pekerjaan
G.129 :Sambungan Siar Muai Tipe Compression Seal (7.11.(4)) | Sambungan Siar Muai Tipe Compression Seal (7.11.(4)) | G.129 | Bidang Bina Marga - SE no.30 Tahun 2025 | Item Pekerjaan
G.130 :Sambungan Siar Muai Expansion Joint Tipe Modular (7.11.(5)) | Sambungan Siar Muai Expansion Joint Tipe Modular (7.11.(5)) | G.130 | Bidang Bina Marga - SE no.30 Tahun 2025 | Item Pekerjaan
G.131 :Sambungan Siar Muai Expansion Joint Tipe Finger Plate (7.11.(6)) | Sambungan Siar Muai Expansion Joint Tipe Finger Plate (7.11.(6)) | G.131 | Bidang Bina Marga - SE no.30 Tahun 2025 | Item Pekerjaan
G.132 :Sambungan Siar Muai Tipe Karet dengan Lebar Celah (7.11.(7)) | Sambungan Siar Muai Tipe Karet dengan Lebar Celah (7.11.(7)) | G.132 | Bidang Bina Marga - SE no.30 Tahun 2025 | Item Pekerjaan
G.133 :Joint Filler untuk Sambungan Konstruksi (7.11.(8)) | Joint Filler untuk Sambungan Konstruksi (7.11.(8)) | G.133 | Bidang Bina Marga - SE no.30 Tahun 2025 | Item Pekerjaan
G.134 :Sambungan Siar Muai Tipe Modular (7.11.(9)) | Sambungan Siar Muai Tipe Modular (7.11.(9)) | G.134 | Bidang Bina Marga - SE no.30 Tahun 2025 | Item Pekerjaan
G.135 :Landasan Jembatan Tipe Fixed (7.12.(1a)) | Landasan Jembatan Tipe Fixed (7.12.(1a)) | G.135 | Bidang Bina Marga - SE no.30 Tahun 2025 | Item Pekerjaan
G.136 :Landasan Jembatan Tipe Moveable (7.12.(1b)) | Landasan Jembatan Tipe Moveable (7.12.(1b)) | G.136 | Bidang Bina Marga - SE no.30 Tahun 2025 | Item Pekerjaan
G.137 :Landasan Elastomerik Karet Alam Berlapis Baja Ukuran 250 mm x 250 mm x 40 mm (7.12.(2).250) | Landasan Elastomerik Karet Alam Berlapis Baja Ukuran 250 mm x 250 mm x 40 mm (7.12.(2).250) | G.137 | Bidang Bina Marga - SE no.30 Tahun 2025 | Item Pekerjaan
G.138 :Landasan Elastomerik Karet Alam Berlapis Baja Ukuran 350 mm x 350 mm x 30 mm (7.12.(2).350) | Landasan Elastomerik Karet Alam Berlapis Baja Ukuran 350 mm x 350 mm x 30 mm (7.12.(2).350) | G.138 | Bidang Bina Marga - SE no.30 Tahun 2025 | Item Pekerjaan
G.139 :Landasan Elastomerik Karet Alam Berlapis Baja Ukuran 400 mm x 400 mm x 80 mm (7.12.(2).400) | Landasan Elastomerik Karet Alam Berlapis Baja Ukuran 400 mm x 400 mm x 80 mm (7.12.(2).400) | G.139 | Bidang Bina Marga - SE no.30 Tahun 2025 | Item Pekerjaan
G.140 :Landasan Elastomerik Karet Alam Berlapis Baja Ukuran 450 mm x 400 mm x 45 mm (7.12.(2).450) | Landasan Elastomerik Karet Alam Berlapis Baja Ukuran 450 mm x 400 mm x 45 mm (7.12.(2).450) | G.140 | Bidang Bina Marga - SE no.30 Tahun 2025 | Item Pekerjaan
G.141 :Landasan Elastomerik Karet Alam Berlapis Baja Ukuran 600 mm x 600 mm x 80 mm (7.12.(2).600) | Landasan Elastomerik Karet Alam Berlapis Baja Ukuran 600 mm x 600 mm x 80 mm (7.12.(2).600) | G.141 | Bidang Bina Marga - SE no.30 Tahun 2025 | Item Pekerjaan
G.142 :Landasan Elastomerik Karet Sintetis Berlapis Baja Ukuran 200 mm x 300 mm x 40 mm (7.12.(3).200) | Landasan Elastomerik Karet Sintetis Berlapis Baja Ukuran 200 mm x 300 mm x 40 mm (7.12.(3).200) | G.142 | Bidang Bina Marga - SE no.30 Tahun 2025 | Item Pekerjaan
G.143 :Landasan Elastomerik Karet Sintetis Berlapis Baja Ukuran 450 mm x 400 mm x 45 mm (7.12.(3).450.45) | Landasan Elastomerik Karet Sintetis Berlapis Baja Ukuran 450 mm x 400 mm x 45 mm (7.12.(3).450.45) | G.143 | Bidang Bina Marga - SE no.30 Tahun 2025 | Item Pekerjaan
G.144 :Landasan Elastomerik Karet Sintetis Berlapis Baja Ukuran 450 mm x 400 mm x 73 mm (7.12.(3).450.73) | Landasan Elastomerik Karet Sintetis Berlapis Baja Ukuran 450 mm x 400 mm x 73 mm (7.12.(3).450.73) | G.144 | Bidang Bina Marga - SE no.30 Tahun 2025 | Item Pekerjaan
G.145 :Landasan karet Strip (7.12.(4)) | Landasan karet Strip (7.12.(4)) | G.145 | Bidang Bina Marga - SE no.30 Tahun 2025 | Item Pekerjaan
G.146 :Landasan Tipe Jembatan Berongga (Pot Bearing) (7.12.(5)) | Landasan Tipe Jembatan Berongga (Pot Bearing) (7.12.(5)) | G.146 | Bidang Bina Marga - SE no.30 Tahun 2025 | Item Pekerjaan
G.147 :Landasan Tipe Jembatan Jenis Spherical (7.12.(6)) | Landasan Tipe Jembatan Jenis Spherical (7.12.(6)) | G.147 | Bidang Bina Marga - SE no.30 Tahun 2025 | Item Pekerjaan
G.148 :Sandaran (Railing) (7.13.(1)) | Sandaran (Railing) (7.13.(1)) | G.148 | Bidang Bina Marga - SE no.30 Tahun 2025 | Item Pekerjaan
G.149 :Papan Nama Jembatan (7.14.(1)) | Papan Nama Jembatan (7.14.(1)) | G.149 | Bidang Bina Marga - SE no.30 Tahun 2025 | Item Pekerjaan
G.150 :Pembongkaran Pasangan Batu (7.15.(1)) | Pembongkaran Pasangan Batu (7.15.(1)) | G.150 | Bidang Bina Marga - SE no.30 Tahun 2025 | Item Pekerjaan
G.151 :Pembongkaran Beton (7.15.(2)) | Pembongkaran Beton (7.15.(2)) | G.151 | Bidang Bina Marga - SE no.30 Tahun 2025 | Item Pekerjaan
G.152 :Pembongkaran Beton Pratekan (7.15.(3)) | Pembongkaran Beton Pratekan (7.15.(3)) | G.152 | Bidang Bina Marga - SE no.30 Tahun 2025 | Item Pekerjaan
G.153 :Pembongkaran Bangunan Gedung (7.15.(4)) | Pembongkaran Bangunan Gedung (7.15.(4)) | G.153 | Bidang Bina Marga - SE no.30 Tahun 2025 | Item Pekerjaan
G.154 :Pembongkaran Rangka Baja (7.15.(5)) | Pembongkaran Rangka Baja (7.15.(5)) | G.154 | Bidang Bina Marga - SE no.30 Tahun 2025 | Item Pekerjaan
G.155 :Pembongkaran Bangkai Baja (Steel Stingers) (7.15.(6)) | Pembongkaran Bangkai Baja (Steel Stingers) (7.15.(6)) | G.155 | Bidang Bina Marga - SE no.30 Tahun 2025 | Item Pekerjaan
G.156 :Pembongkaran Lantai Jembatan Kayu (7.15.(7)) | Pembongkaran Lantai Jembatan Kayu (7.15.(7)) | G.156 | Bidang Bina Marga - SE no.30 Tahun 2025 | Item Pekerjaan
G.157 :Pembongkaran Jembatan Kayu (7.15.(8)) | Pembongkaran Jembatan Kayu (7.15.(8)) | G.157 | Bidang Bina Marga - SE no.30 Tahun 2025 | Item Pekerjaan
G.158 :Deck drain (7.16.(1)) | Deck drain (7.16.(1)) | G.158 | Bidang Bina Marga - SE no.30 Tahun 2025 | Item Pekerjaan
G.159 :Pipa Drainase Baja diameter 150 mm (7.16.(2a)) | Pipa Drainase Baja diameter 150 mm (7.16.(2a)) | G.159 | Bidang Bina Marga - SE no.30 Tahun 2025 | Item Pekerjaan
G.160 :Pipa Drainase PVC diameter 150 mm (7.16.(3a)) | Pipa Drainase PVC diameter 150 mm (7.16.(3a)) | G.160 | Bidang Bina Marga - SE no.30 Tahun 2025 | Item Pekerjaan
G.161 :Pipa Penyambung PVC (7.16.(4)) | Pipa Penyambung PVC (7.16.(4)) | G.161 | Bidang Bina Marga - SE no.30 Tahun 2025 | Item Pekerjaan
G.162 :Beton semprot dengan perkuatan Wiremesh, tebal = 10 cm (SKh-3.7.18 (a)) | Beton semprot dengan perkuatan Wiremesh, tebal = 10 cm (SKh-3.7.18 (a)) | G.162 | Bidang Bina Marga - SE no.30 Tahun 2025 | Item Pekerjaan
G.163 :Soil Nailing dengan nail bar BJTS 420A (grade 60) Diameter = 32 mm (SKh-2.7.19.(a)) | Soil Nailing dengan nail bar BJTS 420A (grade 60) Diameter = 32 mm (SKh-2.7.19.(a)) | G.163 | Bidang Bina Marga - SE no.30 Tahun 2025 | Item Pekerjaan
G.164 :Soil Nailing dengan nail bar grade 150 Diameter = 32 mm (SKh-2.7.19.(c)) | Soil Nailing dengan nail bar grade 150 Diameter = 32 mm (SKh-2.7.19.(c)) | G.164 | Bidang Bina Marga - SE no.30 Tahun 2025 | Item Pekerjaan
G.165 :Material Ringan Mortar-Busa UCS 800 kPa (SKh-2.7.21.(1)) | Material Ringan Mortar-Busa UCS 800 kPa (SKh-2.7.21.(1)) | G.165 | Bidang Bina Marga - SE no.30 Tahun 2025 | Item Pekerjaan
G.166 :Material Ringan Mortar-Busa UCS 2000 kPa (SKh-2.7.21.(2)) | Material Ringan Mortar-Busa UCS 2000 kPa (SKh-2.7.21.(2)) | G.166 | Bidang Bina Marga - SE no.30 Tahun 2025 | Item Pekerjaan
G.167 :Pipa Penyambung HDPE diameter 150 mm (SKh-1.7.57.(1)) | Pipa Penyambung HDPE diameter 150 mm (SKh-1.7.57.(1)) | G.167 | Bidang Bina Marga - SE no.30 Tahun 2025 | Item Pekerjaan
H.1 :Cairan Perekat (Epoksi resin) (8.1.(1)) | Cairan Perekat (Epoksi resin) (8.1.(1)) | H.1 | Bidang Bina Marga - SE no.30 Tahun 2025 | Item Pekerjaan
H.2 :Cairan Perekat (Epoksi resin) (Variasi 2) (8.1.(1).v2) | Cairan Perekat (Epoksi resin) (Variasi 2) (8.1.(1).v2) | H.2 | Bidang Bina Marga - SE no.30 Tahun 2025 | Item Pekerjaan
H.3 :Bahan Penutup (Sealant) (8.1.(2)) | Bahan Penutup (Sealant) (8.1.(2)) | H.3 | Bidang Bina Marga - SE no.30 Tahun 2025 | Item Pekerjaan
H.4 :Bahan Penutup (Sealant) (variasi 2) (8.1.(2).v2) | Bahan Penutup (Sealant) (variasi 2) (8.1.(2).v2) | H.4 | Bidang Bina Marga - SE no.30 Tahun 2025 | Item Pekerjaan
H.5 :Tabung Penyuntik, penyediaan (8.1.(3a)) | Tabung Penyuntik, penyediaan (8.1.(3a)) | H.5 | Bidang Bina Marga - SE no.30 Tahun 2025 | Item Pekerjaan
H.6 :Tabung Penyuntik, penggunaan (8.1.(3b)) | Tabung Penyuntik, penggunaan (8.1.(3b)) | H.6 | Bidang Bina Marga - SE no.30 Tahun 2025 | Item Pekerjaan
H.7 :Penambalan (Patching) (8.2.(1)) | Penambalan (Patching) (8.2.(1)) | H.7 | Bidang Bina Marga - SE no.30 Tahun 2025 | Item Pekerjaan
H.8 :Penambalan (Patching) (Variasi 2) (8.2.(1).v2) | Penambalan (Patching) (Variasi 2) (8.2.(1).v2) | H.8 | Bidang Bina Marga - SE no.30 Tahun 2025 | Item Pekerjaan
H.9 :Perbaikan Dengan Cara Grout (8.2.(2)) | Perbaikan Dengan Cara Grout (8.2.(2)) | H.9 | Bidang Bina Marga - SE no.30 Tahun 2025 | Item Pekerjaan
H.10 :Pengecatan protektif pada elemen struktur beton, tebal 200um (8.3.(1a)) | Pengecatan protektif pada elemen struktur beton, tebal 200um (8.3.(1a)) | H.10 | Bidang Bina Marga - SE no.30 Tahun 2025 | Item Pekerjaan
H.11 :Pengecatan dekoratif pada elemen struktur beton, tebal : 100 um (8.3.(2a)) | Pengecatan dekoratif pada elemen struktur beton, tebal : 100 um (8.3.(2a)) | H.11 | Bidang Bina Marga - SE no.30 Tahun 2025 | Item Pekerjaan
H.12 :Perkuatan struktur dengan bahan FRP jenis e-glass per lapis pada daerah kering (8.4.(1)) | Perkuatan struktur dengan bahan FRP jenis e-glass per lapis pada daerah kering (8.4.(1)) | H.12 | Bidang Bina Marga - SE no.30 Tahun 2025 | Item Pekerjaan
H.13 :Perkuatan Struktur dengan bahan FRP jenis e-glass per lapis pada daerah basah (8.4.(2)) | Perkuatan Struktur dengan bahan FRP jenis e-glass per lapis pada daerah basah (8.4.(2)) | H.13 | Bidang Bina Marga - SE no.30 Tahun 2025 | Item Pekerjaan
H.14 :Perkuatan Struktur dengan bahan FRP Laminasi jenis glass pada daerah kering (8.4.(3)) | Perkuatan Struktur dengan bahan FRP Laminasi jenis glass pada daerah kering (8.4.(3)) | H.14 | Bidang Bina Marga - SE no.30 Tahun 2025 | Item Pekerjaan
H.15 :Perkuatan Struktur dengan bahan FRP Jenis carbon per lapis pada daerah kering (8.4.(4)) | Perkuatan Struktur dengan bahan FRP Jenis carbon per lapis pada daerah kering (8.4.(4)) | H.15 | Bidang Bina Marga - SE no.30 Tahun 2025 | Item Pekerjaan
H.16 :Perkuatan struktur dengan bahan FRP jenis carbon per lapis pada daerah basah (8.4.(5)) | Perkuatan struktur dengan bahan FRP jenis carbon per lapis pada daerah basah (8.4.(5)) | H.16 | Bidang Bina Marga - SE no.30 Tahun 2025 | Item Pekerjaan
H.17 :Pemasangan Perkuatan Pelat Lantai dengan Steel Plate Bonding (8.4.(7)) | Pemasangan Perkuatan Pelat Lantai dengan Steel Plate Bonding (8.4.(7)) | H.17 | Bidang Bina Marga - SE no.30 Tahun 2025 | Item Pekerjaan
H.18 :Perkuatan external stressing jembatan beton panjang 30 m (8.4.(8)) | Perkuatan external stressing jembatan beton panjang 30 m (8.4.(8)) | H.18 | Bidang Bina Marga - SE no.30 Tahun 2025 | Item Pekerjaan
H.19 :Penggantian Baut Mutu Tinggi A325 Tipe 1 diameter M25 (8.5.(1a)) | Penggantian Baut Mutu Tinggi A325 Tipe 1 diameter M25 (8.5.(1a)) | H.19 | Bidang Bina Marga - SE no.30 Tahun 2025 | Item Pekerjaan
H.20 :Penggantian Baut Mutu Tinggi A490 Tipe 1 diameter M25 (8.5.(2a)) | Penggantian Baut Mutu Tinggi A490 Tipe 1 diameter M25 (8.5.(2a)) | H.20 | Bidang Bina Marga - SE no.30 Tahun 2025 | Item Pekerjaan
H.21 :Penggantian Baut Biasa Grade A diameter M25 (8.5.(3a)) | Penggantian Baut Biasa Grade A diameter M25 (8.5.(3a)) | H.21 | Bidang Bina Marga - SE no.30 Tahun 2025 | Item Pekerjaan
H.22 :Penggantian Baut Biasa Grade B diameter M25 (8.5.(4a)) | Penggantian Baut Biasa Grade B diameter M25 (8.5.(4a)) | H.22 | Bidang Bina Marga - SE no.30 Tahun 2025 | Item Pekerjaan
H.23 :Penggantian Baut Biasa Grade C untuk anchor bolts diameter M25 (8.5.(5a)) | Penggantian Baut Biasa Grade C untuk anchor bolts diameter M25 (8.5.(5a)) | H.23 | Bidang Bina Marga - SE no.30 Tahun 2025 | Item Pekerjaan
H.24 :Pengencangan Baut Biasa Grade A diameter M25 (8.5.(6a)) | Pengencangan Baut Biasa Grade A diameter M25 (8.5.(6a)) | H.24 | Bidang Bina Marga - SE no.30 Tahun 2025 | Item Pekerjaan
H.25 :Pengencangan Baut Biasa Grade B diameter M25 (8.5.(7a)) | Pengencangan Baut Biasa Grade B diameter M25 (8.5.(7a)) | H.25 | Bidang Bina Marga - SE no.30 Tahun 2025 | Item Pekerjaan
H.26 :Pengelasan SMAW pada baja Grade 30 (8.6.(1a)) | Pengelasan SMAW pada baja Grade 30 (8.6.(1a)) | H.26 | Bidang Bina Marga - SE no.30 Tahun 2025 | Item Pekerjaan
H.27 :Pengecatan struktur baja pada daerah kering tebal 80 mikron (8.7.(1a)) | Pengecatan struktur baja pada daerah kering tebal 80 mikron (8.7.(1a)) | H.27 | Bidang Bina Marga - SE no.30 Tahun 2025 | Item Pekerjaan
H.28 :Pengecatan struktur baja pada daerah kering tebal 240 mikron (8.7.(1b)) | Pengecatan struktur baja pada daerah kering tebal 240 mikron (8.7.(1b)) | H.28 | Bidang Bina Marga - SE no.30 Tahun 2025 | Item Pekerjaan
H.29 :Pengecatan struktur baja pada daerah basah/pasang surut 360 mikron (8.7.(2a)) | Pengecatan struktur baja pada daerah basah/pasang surut 360 mikron (8.7.(2a)) | H.29 | Bidang Bina Marga - SE no.30 Tahun 2025 | Item Pekerjaan
H.30 :Pengecatan struktur baja pada daerah basah/pasang surut 500 mikron (8.7.(2b)) | Pengecatan struktur baja pada daerah basah/pasang surut 500 mikron (8.7.(2b)) | H.30 | Bidang Bina Marga - SE no.30 Tahun 2025 | Item Pekerjaan
H.31 :Pengecatan pada elemen sandaran dan/atau pagar pengaman (guard rail) 80 mikron (8.7.(3a)) | Pengecatan pada elemen sandaran dan/atau pagar pengaman (guard rail) 80 mikron (8.7.(3a)) | H.31 | Bidang Bina Marga - SE no.30 Tahun 2025 | Item Pekerjaan
H.32 :Perbaikan Elemen Struktur Baja dengan Cara Pelurusan (8.8.(1)) | Perbaikan Elemen Struktur Baja dengan Cara Pelurusan (8.8.(1)) | H.32 | Bidang Bina Marga - SE no.30 Tahun 2025 | Item Pekerjaan
H.33 :Penggantian Elemen Struktur Baja Grade 250 (Kuat Leleh 250 Mpa) (8.8.(2)) | Penggantian Elemen Struktur Baja Grade 250 (Kuat Leleh 250 Mpa) (8.8.(2)) | H.33 | Bidang Bina Marga - SE no.30 Tahun 2025 | Item Pekerjaan
H.34 :Penggantian Elemen Struktur Baja Grade 345 (Kuat Leleh 345 Mpa) (8.8.(3)) | Penggantian Elemen Struktur Baja Grade 345 (Kuat Leleh 345 Mpa) (8.8.(3)) | H.34 | Bidang Bina Marga - SE no.30 Tahun 2025 | Item Pekerjaan
H.35 :Penggantian Elemen Struktur Baja Grade 485 (Kuat Leleh 485 Mpa) (8.8.(4)) | Penggantian Elemen Struktur Baja Grade 485 (Kuat Leleh 485 Mpa) (8.8.(4)) | H.35 | Bidang Bina Marga - SE no.30 Tahun 2025 | Item Pekerjaan
H.36 :Perkuatan dengan external stressing untuk jembatan baja dengan panjang 30 m (8.9.(1)) | Perkuatan dengan external stressing untuk jembatan baja dengan panjang 30 m (8.9.(1)) | H.36 | Bidang Bina Marga - SE no.30 Tahun 2025 | Item Pekerjaan
H.37 :Penggantian Lantai Kayu (8.10.(1)) | Penggantian Lantai Kayu (8.10.(1)) | H.37 | Bidang Bina Marga - SE no.30 Tahun 2025 | Item Pekerjaan
H.38 :Perbaikan Lantai Kayu (8.10.(2)) | Perbaikan Lantai Kayu (8.10.(2)) | H.38 | Bidang Bina Marga - SE no.30 Tahun 2025 | Item Pekerjaan
H.39 :Penggantian Gelagar Kayu (8.10.(3)) | Penggantian Gelagar Kayu (8.10.(3)) | H.39 | Bidang Bina Marga - SE no.30 Tahun 2025 | Item Pekerjaan
H.40 :Perbaikan Gelagar Kayu (8.10.(4)) | Perbaikan Gelagar Kayu (8.10.(4)) | H.40 | Bidang Bina Marga - SE no.30 Tahun 2025 | Item Pekerjaan
H.41 :Penggantian Balok Kepala Tiang Kayu (8.10.(5)) | Penggantian Balok Kepala Tiang Kayu (8.10.(5)) | H.41 | Bidang Bina Marga - SE no.30 Tahun 2025 | Item Pekerjaan
H.42 :Perbaikan Papan Lajur Kendaraan (8.10.(6)) | Perbaikan Papan Lajur Kendaraan (8.10.(6)) | H.42 | Bidang Bina Marga - SE no.30 Tahun 2025 | Item Pekerjaan
H.43 :Penggantian Papan Lajur Kendaraan (8.10.(7)) | Penggantian Papan Lajur Kendaraan (8.10.(7)) | H.43 | Bidang Bina Marga - SE no.30 Tahun 2025 | Item Pekerjaan
H.44 :Perbaikan dan/atau Penggantian kerb kayu (8.10.(8)) | Perbaikan dan/atau Penggantian kerb kayu (8.10.(8)) | H.44 | Bidang Bina Marga - SE no.30 Tahun 2025 | Item Pekerjaan
H.45 :Perbaikan dan/atau Penggantian sandaran Kayu (8.10.(9)) | Perbaikan dan/atau Penggantian sandaran Kayu (8.10.(9)) | H.45 | Bidang Bina Marga - SE no.30 Tahun 2025 | Item Pekerjaan
H.46 :Pengecatan/Perlindungan Gelagar (8.10.(10)) | Pengecatan/Perlindungan Gelagar (8.10.(10)) | H.46 | Bidang Bina Marga - SE no.30 Tahun 2025 | Item Pekerjaan
H.47 :Pengecatan/Perlindungan Lantai Kayu (8.10.(11)) | Pengecatan/Perlindungan Lantai Kayu (8.10.(11)) | H.47 | Bidang Bina Marga - SE no.30 Tahun 2025 | Item Pekerjaan
H.48 :Pengecatan/Perlindungan Tiang Pancang Kayu (8.10.(12)) | Pengecatan/Perlindungan Tiang Pancang Kayu (8.10.(12)) | H.48 | Bidang Bina Marga - SE no.30 Tahun 2025 | Item Pekerjaan
H.49 :Pengecatan/Perlindungan Balok Kepala Kayu (8.10.(13)) | Pengecatan/Perlindungan Balok Kepala Kayu (8.10.(13)) | H.49 | Bidang Bina Marga - SE no.30 Tahun 2025 | Item Pekerjaan
H.50 :Pengecatan/Perlindungan Sandaran (8.10.(14)) | Pengecatan/Perlindungan Sandaran (8.10.(14)) | H.50 | Bidang Bina Marga - SE no.30 Tahun 2025 | Item Pekerjaan
H.51 :Penggantian dan Perbaikan Sambungan Siar Muai Tipe Asphaltic Plug (8.11.(1)) | Penggantian dan Perbaikan Sambungan Siar Muai Tipe Asphaltic Plug (8.11.(1)) | H.51 | Bidang Bina Marga - SE no.30 Tahun 2025 | Item Pekerjaan
H.52 :Penggantian dan Perbaikan Sambungan Siar Muai Tipe Silicone Seal (8.11.(2)) | Penggantian dan Perbaikan Sambungan Siar Muai Tipe Silicone Seal (8.11.(2)) | H.52 | Bidang Bina Marga - SE no.30 Tahun 2025 | Item Pekerjaan
H.53 :Penggantian Karet Pengisi Sambungan Siar Muai Tipe Strip Seal (8.11.(3)) | Penggantian Karet Pengisi Sambungan Siar Muai Tipe Strip Seal (8.11.(3)) | H.53 | Bidang Bina Marga - SE no.30 Tahun 2025 | Item Pekerjaan
H.54 :Penggantian Karet Pengisi Sambungan Siar Muai Tipe Compression Seal (8.11.(4)) | Penggantian Karet Pengisi Sambungan Siar Muai Tipe Compression Seal (8.11.(4)) | H.54 | Bidang Bina Marga - SE no.30 Tahun 2025 | Item Pekerjaan
H.55 :Penggantian Sambungan Siar Muai Tipe Modular, lebar 200 mm (8.11.(5)) | Penggantian Sambungan Siar Muai Tipe Modular, lebar 200 mm (8.11.(5)) | H.55 | Bidang Bina Marga - SE no.30 Tahun 2025 | Item Pekerjaan
H.56 :Penggantian Sambungan Siar Muai Tipe Finger Plate, lebar 200 mm (8.11.(6)) | Penggantian Sambungan Siar Muai Tipe Finger Plate, lebar 200 mm (8.11.(6)) | H.56 | Bidang Bina Marga - SE no.30 Tahun 2025 | Item Pekerjaan
H.57 :Penggantian Sambungan Siar Muai Tipe Dobel Siku dengan Penutup Karet Neoprene (8.11.(7)) | Penggantian Sambungan Siar Muai Tipe Dobel Siku dengan Penutup Karet Neoprene (8.11.(7)) | H.57 | Bidang Bina Marga - SE no.30 Tahun 2025 | Item Pekerjaan
H.58 :Penggantian Landasan Elastomer Karet Alam Berlapis Baja Ukuran 500 mm x 500 mm x 100mm (8.12.(2)) | Penggantian Landasan Elastomer Karet Alam Berlapis Baja Ukuran 500 mm x 500 mm x 100mm (8.12.(2)) | H.58 | Bidang Bina Marga - SE no.30 Tahun 2025 | Item Pekerjaan
H.59 :Penggantian Landasan Elastomer Karet Alam Berlapis Baja Ukuran 800mm x 800mm x 500mm (8.12.(2).v2) | Penggantian Landasan Elastomer Karet Alam Berlapis Baja Ukuran 800mm x 800mm x 500mm (8.12.(2).v2) | H.59 | Bidang Bina Marga - SE no.30 Tahun 2025 | Item Pekerjaan
H.60 :Penggantian Landasan Elastomer Sintetis Berlapis Baja Ukuran 500 mm x 500 mm x 100mm (8.12.(3)) | Penggantian Landasan Elastomer Sintetis Berlapis Baja Ukuran 500 mm x 500 mm x 100mm (8.12.(3)) | H.60 | Bidang Bina Marga - SE no.30 Tahun 2025 | Item Pekerjaan
H.61 :Penggantian Landasan Karet Strip tebal 100mm (8.12.(4)) | Penggantian Landasan Karet Strip tebal 100mm (8.12.(4)) | H.61 | Bidang Bina Marga - SE no.30 Tahun 2025 | Item Pekerjaan
H.62 :Penggantian Landasan Jembatan Berongga (Pot Bearing) (8.12.(5)) | Penggantian Landasan Jembatan Berongga (Pot Bearing) (8.12.(5)) | H.62 | Bidang Bina Marga - SE no.30 Tahun 2025 | Item Pekerjaan
H.63 :Penggantian Landasan Jembatan Jenis Spherical (8.12.(6)) | Penggantian Landasan Jembatan Jenis Spherical (8.12.(6)) | H.63 | Bidang Bina Marga - SE no.30 Tahun 2025 | Item Pekerjaan
H.64 :Penggantian Stopper Lateral dan Horisontal (8.12.(7)) | Penggantian Stopper Lateral dan Horisontal (8.12.(7)) | H.64 | Bidang Bina Marga - SE no.30 Tahun 2025 | Item Pekerjaan
H.65 :Perbaikan Sandaran Baja (8.13.(1)) | Perbaikan Sandaran Baja (8.13.(1)) | H.65 | Bidang Bina Marga - SE no.30 Tahun 2025 | Item Pekerjaan
H.66 :Penggantian Sandaran Baja (8.13.(2)) | Penggantian Sandaran Baja (8.13.(2)) | H.66 | Bidang Bina Marga - SE no.30 Tahun 2025 | Item Pekerjaan
H.67 :Perbaikan Tembok Sandaran Beton (8.13.(3)) | Perbaikan Tembok Sandaran Beton (8.13.(3)) | H.67 | Bidang Bina Marga - SE no.30 Tahun 2025 | Item Pekerjaan
H.68 :Perbaikan Sandaran Beton-Baja (8.13.(4)) | Perbaikan Sandaran Beton-Baja (8.13.(4)) | H.68 | Bidang Bina Marga - SE no.30 Tahun 2025 | Item Pekerjaan
H.69 :Penggantian Sandaran Beton-Baja (8.13.(5)) | Penggantian Sandaran Beton-Baja (8.13.(5)) | H.69 | Bidang Bina Marga - SE no.30 Tahun 2025 | Item Pekerjaan
H.70 :Penggantian Deck Drain (8.14.(1)) | Penggantian Deck Drain (8.14.(1)) | H.70 | Bidang Bina Marga - SE no.30 Tahun 2025 | Item Pekerjaan
H.71 :Penggantian Pipa Penyalur, Pipa Cucuran PVC diameter 150 mm (8.14.(2)) | Penggantian Pipa Penyalur, Pipa Cucuran PVC diameter 150 mm (8.14.(2)) | H.71 | Bidang Bina Marga - SE no.30 Tahun 2025 | Item Pekerjaan
H.72 :Penggantian Pipa Penyalur, Pipa Cucuran Baja diameter 150 mm (8.14.(3)) | Penggantian Pipa Penyalur, Pipa Cucuran Baja diameter 150 mm (8.14.(3)) | H.72 | Bidang Bina Marga - SE no.30 Tahun 2025 | Item Pekerjaan
I.1 :Mandor (9.1.(1)) | Mandor (9.1.(1)) | I.1 | Bidang Bina Marga - SE no.30 Tahun 2025 | Item Pekerjaan
I.2 :Pekerja Biasa (9.1.(2)) | Pekerja Biasa (9.1.(2)) | I.2 | Bidang Bina Marga - SE no.30 Tahun 2025 | Item Pekerjaan
I.3 :Tukang Kayu, Tukang Batu, dsb (9.1.(3)) | Tukang Kayu, Tukang Batu, dsb (9.1.(3)) | I.3 | Bidang Bina Marga - SE no.30 Tahun 2025 | Item Pekerjaan
I.4 :Dump Truck, kapasitas 3 - 4 m3 (9.1.(4a)) | Dump Truck, kapasitas 3 - 4 m3 (9.1.(4a)) | I.4 | Bidang Bina Marga - SE no.30 Tahun 2025 | Item Pekerjaan
I.5 :Dump Truck, kapasitas 6 - 8 m3 (9.1.(4b)) | Dump Truck, kapasitas 6 - 8 m3 (9.1.(4b)) | I.5 | Bidang Bina Marga - SE no.30 Tahun 2025 | Item Pekerjaan
I.6 :Truk Bak Datar 3 - 4m3 (9.1.(5a)) | Truk Bak Datar 3 - 4m3 (9.1.(5a)) | I.6 | Bidang Bina Marga - SE no.30 Tahun 2025 | Item Pekerjaan
I.7 :Truk Bak Datar 6 - 8 m3 (9.1.(5b)) | Truk Bak Datar 6 - 8 m3 (9.1.(5b)) | I.7 | Bidang Bina Marga - SE no.30 Tahun 2025 | Item Pekerjaan
I.8 :Truk Tangki 3000 - 4500 Liter (9.1.(6)) | Truk Tangki 3000 - 4500 Liter (9.1.(6)) | I.8 | Bidang Bina Marga - SE no.30 Tahun 2025 | Item Pekerjaan
I.9 :Bulldozer 100 - 150 PK (9.1.(7)) | Bulldozer 100 - 150 PK (9.1.(7)) | I.9 | Bidang Bina Marga - SE no.30 Tahun 2025 | Item Pekerjaan
I.10 :Motor Grader min 100 PK (9.1.(8)) | Motor Grader min 100 PK (9.1.(8)) | I.10 | Bidang Bina Marga - SE no.30 Tahun 2025 | Item Pekerjaan
I.11 :Loader Roda Karet 1.0 - 1.6 M3 (9.1.(9)) | Loader Roda Karet 1.0 - 1.6 M3 (9.1.(9)) | I.11 | Bidang Bina Marga - SE no.30 Tahun 2025 | Item Pekerjaan
I.12 :Loader Roda Berantai 75 - 100 PK (9.1.(10)) | Loader Roda Berantai 75 - 100 PK (9.1.(10)) | I.12 | Bidang Bina Marga - SE no.30 Tahun 2025 | Item Pekerjaan
I.13 :Alat Penggali (Excavator) 90 - 140 PK (9.1.(11)) | Alat Penggali (Excavator) 90 - 140 PK (9.1.(11)) | I.13 | Bidang Bina Marga - SE no.30 Tahun 2025 | Item Pekerjaan
I.14 :Crane 10 - 15 Ton (9.1.(12)) | Crane 10 - 15 Ton (9.1.(12)) | I.14 | Bidang Bina Marga - SE no.30 Tahun 2025 | Item Pekerjaan
I.15 :Penggilas Roda Besi 6 - 9 Ton (9.1.(13)) | Penggilas Roda Besi 6 - 9 Ton (9.1.(13)) | I.15 | Bidang Bina Marga - SE no.30 Tahun 2025 | Item Pekerjaan
I.16 :Penggilas Bergetar 5 - 8 Ton (9.1.(14)) | Penggilas Bergetar 5 - 8 Ton (9.1.(14)) | I.16 | Bidang Bina Marga - SE no.30 Tahun 2025 | Item Pekerjaan
I.17 :Pemadat Bergetar 1.5 - 3.0 PK (9.1.(15)) | Pemadat Bergetar 1.5 - 3.0 PK (9.1.(15)) | I.17 | Bidang Bina Marga - SE no.30 Tahun 2025 | Item Pekerjaan
I.18 :Penggilas Roda Karet 8 - 10 Ton (9.1.(16)) | Penggilas Roda Karet 8 - 10 Ton (9.1.(16)) | I.18 | Bidang Bina Marga - SE no.30 Tahun 2025 | Item Pekerjaan
I.19 :Kompresor 4000 - 6500 Liter/menit (9.1.(17)) | Kompresor 4000 - 6500 Liter/menit (9.1.(17)) | I.19 | Bidang Bina Marga - SE no.30 Tahun 2025 | Item Pekerjaan
I.20 :Mesin Pengaduk beton (Molen) 0.3 - 0.6 M3 (9.1.(18)) | Mesin Pengaduk beton (Molen) 0.3 - 0.6 M3 (9.1.(18)) | I.20 | Bidang Bina Marga - SE no.30 Tahun 2025 | Item Pekerjaan
I.21 :Pompa Air 70 - 100 mm (9.1.(19)) | Pompa Air 70 - 100 mm (9.1.(19)) | I.21 | Bidang Bina Marga - SE no.30 Tahun 2025 | Item Pekerjaan
I.22 :Jack Hammer (9.1.(20)) | Jack Hammer (9.1.(20)) | I.22 | Bidang Bina Marga - SE no.30 Tahun 2025 | Item Pekerjaan
I.23 :Marka Jalan Termoplastik (9.2.(1)) | Marka Jalan Termoplastik (9.2.(1)) | I.23 | Bidang Bina Marga - SE no.30 Tahun 2025 | Item Pekerjaan
I.24 :Marka Jalan Termoplastik (Variasi 2) (9.2.(1).v2) | Marka Jalan Termoplastik (Variasi 2) (9.2.(1).v2) | I.24 | Bidang Bina Marga - SE no.30 Tahun 2025 | Item Pekerjaan
I.25 :Penghapusan Marka Jalan (9.2.(1).a) | Penghapusan Marka Jalan (9.2.(1).a) | I.25 | Bidang Bina Marga - SE no.30 Tahun 2025 | Item Pekerjaan
I.26 :Marka Jalan Bukan Termoplastik (9.2.(2)) | Marka Jalan Bukan Termoplastik (9.2.(2)) | I.26 | Bidang Bina Marga - SE no.30 Tahun 2025 | Item Pekerjaan
I.27 :Rambu Jalan Tunggal dengan Permukaan Pemantul Engineering Grade (9.2.(3a)) | Rambu Jalan Tunggal dengan Permukaan Pemantul Engineering Grade (9.2.(3a)) | I.27 | Bidang Bina Marga - SE no.30 Tahun 2025 | Item Pekerjaan
I.28 :Rambu Jalan Ganda dengan Permukaan Pemantul Engineering Grade (9.2.(3b)) | Rambu Jalan Ganda dengan Permukaan Pemantul Engineering Grade (9.2.(3b)) | I.28 | Bidang Bina Marga - SE no.30 Tahun 2025 | Item Pekerjaan
I.29 :Rambu Jalan Tunggal dengan Pemantul High Intensity Grade (9.2.(4a)) | Rambu Jalan Tunggal dengan Pemantul High Intensity Grade (9.2.(4a)) | I.29 | Bidang Bina Marga - SE no.30 Tahun 2025 | Item Pekerjaan
I.30 :Rambu Jalan Ganda dengan Pemantul High Intensity Grade (9.2.(4b)) | Rambu Jalan Ganda dengan Pemantul High Intensity Grade (9.2.(4b)) | I.30 | Bidang Bina Marga - SE no.30 Tahun 2025 | Item Pekerjaan
I.31 :Patok Pengarah (9.2.(5)) | Patok Pengarah (9.2.(5)) | I.31 | Bidang Bina Marga - SE no.30 Tahun 2025 | Item Pekerjaan
I.32 :Patok Pengarah (PE/Plastik) (9.2.(5).a) | Patok Pengarah (PE/Plastik) (9.2.(5).a) | I.32 | Bidang Bina Marga - SE no.30 Tahun 2025 | Item Pekerjaan
I.33 :Patok Kilometer (9.2.(6a)) | Patok Kilometer (9.2.(6a)) | I.33 | Bidang Bina Marga - SE no.30 Tahun 2025 | Item Pekerjaan
I.34 :Patok Hektometer (9.2.(6b)) | Patok Hektometer (9.2.(6b)) | I.34 | Bidang Bina Marga - SE no.30 Tahun 2025 | Item Pekerjaan
I.35 :Rel Pengaman (9.2.(7)) | Rel Pengaman (9.2.(7)) | I.35 | Bidang Bina Marga - SE no.30 Tahun 2025 | Item Pekerjaan
I.36 :Paku Jalan Tidak Memantul (9.2.(8)) | Paku Jalan Tidak Memantul (9.2.(8)) | I.36 | Bidang Bina Marga - SE no.30 Tahun 2025 | Item Pekerjaan
I.37 :Paku Jalan Memantul Bujur Sangkar (9.2.(9a)) | Paku Jalan Memantul Bujur Sangkar (9.2.(9a)) | I.37 | Bidang Bina Marga - SE no.30 Tahun 2025 | Item Pekerjaan
I.38 :Paku Jalan Memantul Persegi panjang (9.2.(9b)) | Paku Jalan Memantul Persegi panjang (9.2.(9b)) | I.38 | Bidang Bina Marga - SE no.30 Tahun 2025 | Item Pekerjaan
I.39 :Paku Jalan Memantul Bulat (9.2.(9c)) | Paku Jalan Memantul Bulat (9.2.(9c)) | I.39 | Bidang Bina Marga - SE no.30 Tahun 2025 | Item Pekerjaan
I.40 :Kereb Pracetak Jenis 1 (Peninggi/Mountable) (9.2.(10a)) | Kereb Pracetak Jenis 1 (Peninggi/Mountable) (9.2.(10a)) | I.40 | Bidang Bina Marga - SE no.30 Tahun 2025 | Item Pekerjaan
I.41 :Kereb Pracetak Jenis 2 (Penghalang/Barrier) (9.2.(10b)) | Kereb Pracetak Jenis 2 (Penghalang/Barrier) (9.2.(10b)) | I.41 | Bidang Bina Marga - SE no.30 Tahun 2025 | Item Pekerjaan
I.42 :Kereb Pracetak Jenis 3 (Kereb Berparit/Gutter) (9.2.(10c)) | Kereb Pracetak Jenis 3 (Kereb Berparit/Gutter) (9.2.(10c)) | I.42 | Bidang Bina Marga - SE no.30 Tahun 2025 | Item Pekerjaan
I.43 :Kereb Pracetak Jenis 4 (Penghalang Berparit / Barrier Gutter) t = 20 cm (9.2.(10d)) | Kereb Pracetak Jenis 4 (Penghalang Berparit / Barrier Gutter) t = 20 cm (9.2.(10d)) | I.43 | Bidang Bina Marga - SE no.30 Tahun 2025 | Item Pekerjaan
I.44 :Kereb Pracetak Jenis 5 (Penghalang Berparit / Barrier Gutter) t = 30 cm (9.2.(10e)) | Kereb Pracetak Jenis 5 (Penghalang Berparit / Barrier Gutter) t = 30 cm (9.2.(10e)) | I.44 | Bidang Bina Marga - SE no.30 Tahun 2025 | Item Pekerjaan
I.45 :Kereb Pracetak Jenis 6 (Kereb dengan Bukaan) (9.2.(10f)) | Kereb Pracetak Jenis 6 (Kereb dengan Bukaan) (9.2.(10f)) | I.45 | Bidang Bina Marga - SE no.30 Tahun 2025 | Item Pekerjaan
I.46 :Kereb Pracetak Jenis 7 (Kereb pada Pelandakan Trotoar) (9.2.(10g)) | Kereb Pracetak Jenis 7 (Kereb pada Pelandakan Trotoar) (9.2.(10g)) | I.46 | Bidang Bina Marga - SE no.30 Tahun 2025 | Item Pekerjaan
I.47 :Kereb Pracetak Jenis 8 (Kereb pada Pelandakan Trotoar) (9.2.(10h)) | Kereb Pracetak Jenis 8 (Kereb pada Pelandakan Trotoar) (9.2.(10h)) | I.47 | Bidang Bina Marga - SE no.30 Tahun 2025 | Item Pekerjaan
I.48 :Kereb yang digunakan kembali (9.2.(11)) | Kereb yang digunakan kembali (9.2.(11)) | I.48 | Bidang Bina Marga - SE no.30 Tahun 2025 | Item Pekerjaan
I.49 :Perkerasan Blok Beton pada Trotoar dan Median (9.2.(12a)) | Perkerasan Blok Beton pada Trotoar dan Median (9.2.(12a)) | I.49 | Bidang Bina Marga - SE no.30 Tahun 2025 | Item Pekerjaan
I.50 :Pembersihan Ubin Eksisting atau Perkerasan Blok Beton Eksisting pada Trotoar atau Median (9.2.(12b)) | Pembersihan Ubin Eksisting atau Perkerasan Blok Beton Eksisting pada Trotoar atau Median (9.2.(12b)) | I.50 | Bidang Bina Marga - SE no.30 Tahun 2025 | Item Pekerjaan
I.51 :Beton Penisah Jalur (Concrete Barrier) (9.2.(13)) | Beton Penisah Jalur (Concrete Barrier) (9.2.(13)) | I.51 | Bidang Bina Marga - SE no.30 Tahun 2025 | Item Pekerjaan
I.52 :Unit Lampu Penerangan Jalan Lengan Tunggal, Tipe LED (9.2.(14)) | Unit Lampu Penerangan Jalan Lengan Tunggal, Tipe LED (9.2.(14)) | I.52 | Bidang Bina Marga - SE no.30 Tahun 2025 | Item Pekerjaan
I.53 :Unit Lampu Penerangan Jalan Lengan Ganda, Tipe LED (9.2.(15)) | Unit Lampu Penerangan Jalan Lengan Ganda, Tipe LED (9.2.(15)) | I.53 | Bidang Bina Marga - SE no.30 Tahun 2025 | Item Pekerjaan
I.54 :Unit Lampu Penerangan Jalan Lengan Tunggal, Tipe Merkuri 250 Watt (9.2.(16)) | Unit Lampu Penerangan Jalan Lengan Tunggal, Tipe Merkuri 250 Watt (9.2.(16)) | I.54 | Bidang Bina Marga - SE no.30 Tahun 2025 | Item Pekerjaan
I.55 :Unit Lampu Penerangan Jalan Lengan Ganda, Tipe Merkuri 250 Watt (9.2.(17)) | Unit Lampu Penerangan Jalan Lengan Ganda, Tipe Merkuri 250 Watt (9.2.(17)) | I.55 | Bidang Bina Marga - SE no.30 Tahun 2025 | Item Pekerjaan
I.56 :Pagar Penisah Pedestrian Carbon Steel (9.2.(20)) | Pagar Penisah Pedestrian Carbon Steel (9.2.(20)) | I.56 | Bidang Bina Marga - SE no.30 Tahun 2025 | Item Pekerjaan
I.57 :Pagar Penisah Pedestrian Galvanised (9.2.(21)) | Pagar Penisah Pedestrian Galvanised (9.2.(21)) | I.57 | Bidang Bina Marga - SE no.30 Tahun 2025 | Item Pekerjaan
I.58 :Stabilisasi dengan Tanaman (9.2.(22a)) | Stabilisasi dengan Tanaman (9.2.(22a)) | I.58 | Bidang Bina Marga - SE no.30 Tahun 2025 | Item Pekerjaan
I.59 :Stabilisasi dengan Tanaman VS (9.2.(22b)) | Stabilisasi dengan Tanaman VS (9.2.(22b)) | I.59 | Bidang Bina Marga - SE no.30 Tahun 2025 | Item Pekerjaan
I.60 :Semak / Perdu (9.2.(23)) | Semak / Perdu (9.2.(23)) | I.60 | Bidang Bina Marga - SE no.30 Tahun 2025 | Item Pekerjaan
I.61 :Pohon Jenis (9.2.(24)) | Pohon Jenis (9.2.(24)) | I.61 | Bidang Bina Marga - SE no.30 Tahun 2025 | Item Pekerjaan
I.62 :Pohon Jenis Mahoni (9.2.(24).a) | Pohon Jenis Mahoni (9.2.(24).a) | I.62 | Bidang Bina Marga - SE no.30 Tahun 2025 | Item Pekerjaan
I.63 :Unit Lampu Penerangan Jalan Tenaga Surya (PJU-TS) Lengan Tunggal (SKh-1.9.7.(1)) | Unit Lampu Penerangan Jalan Tenaga Surya (PJU-TS) Lengan Tunggal (SKh-1.9.7.(1)) | I.63 | Bidang Bina Marga - SE no.30 Tahun 2025 | Item Pekerjaan
I.64 :Unit Drain Grate Besi Cor (cast iron) (SKh-1.9.3(10)) | Unit Drain Grate Besi Cor (cast iron) (SKh-1.9.3(10)) | I.64 | Bidang Bina Marga - SE no.30 Tahun 2025 | Item Pekerjaan
I.65 :Unit Lampu Sorot Outdoor Tipe LED Waterproof 100 watt (SKh-3.9.3(11b)) | Unit Lampu Sorot Outdoor Tipe LED Waterproof 100 watt (SKh-3.9.3(11b)) | I.65 | Bidang Bina Marga - SE no.30 Tahun 2025 | Item Pekerjaan
I.66 :Perkerasan pada Trotoar dan Median Tipe Guiding Block Untuk Difabel Stainless Steel Landasan Andesit Bakar Bakar Ukuran 30 cm x 30 cm Tebal 3 cm (SKh-6.9.3.(2b)) | Perkerasan pada Trotoar dan Median Tipe Guiding Block Untuk Difabel Stainless Steel Landasan Andesit Bakar Bakar Ukuran 30 cm x 30 cm Tebal 3 cm (SKh-6.9.3.(2b)) | I.66 | Bidang Bina Marga - SE no.30 Tahun 2025 | Item Pekerjaan
I.67 :Perkerasan pada Trotoar dan Median Tipe Andesit Bakar Ukuran 30 x 30 cm tebal 3 cm (SKh-6.9.3(1b)) | Perkerasan pada Trotoar dan Median Tipe Andesit Bakar Ukuran 30 x 30 cm tebal 3 cm (SKh-6.9.3(1b)) | I.67 | Bidang Bina Marga - SE no.30 Tahun 2025 | Item Pekerjaan
I.68 :Perkerasan pada Trotoar dan Median Tipe Andesit Bakar Ukuran 30x30 cm tebal 5 cm (SKh-6.9.3(1c)) | Perkerasan pada Trotoar dan Median Tipe Andesit Bakar Ukuran 30x30 cm tebal 5 cm (SKh-6.9.3(1c)) | I.68 | Bidang Bina Marga - SE no.30 Tahun 2025 | Item Pekerjaan
I.69 :Unit Manhole cover untuk Drainase Kotak Ukuran 100 x 100 cm (SKh-6.9.3(3d)) | Unit Manhole cover untuk Drainase Kotak Ukuran 100 x 100 cm (SKh-6.9.3(3d)) | I.69 | Bidang Bina Marga - SE no.30 Tahun 2025 | Item Pekerjaan
I.70 :Unit Kisi Pohon (Tree grate) Diameter 60cm (SKh-6.9.3(4a)) | Unit Kisi Pohon (Tree grate) Diameter 60cm (SKh-6.9.3(4a)) | I.70 | Bidang Bina Marga - SE no.30 Tahun 2025 | Item Pekerjaan
I.71 :Unit Tempat Sampah yang digalvanisasi (Galvanized) (SKh-6.9.3(6a)) | Unit Tempat Sampah yang digalvanisasi (Galvanized) (SKh-6.9.3(6a)) | I.71 | Bidang Bina Marga - SE no.30 Tahun 2025 | Item Pekerjaan
I.72 :Unit Bangku/Kursi beton (SKh-6.9.3(7a)) | Unit Bangku/Kursi beton (SKh-6.9.3(7a)) | I.72 | Bidang Bina Marga - SE no.30 Tahun 2025 | Item Pekerjaan
I.73 :Unit Lampu Penerangan Pedestrian Tipe LED 18 watt (SKh-6.9.3(10b)) | Unit Lampu Penerangan Pedestrian Tipe LED 18 watt (SKh-6.9.3(10b)) | I.73 | Bidang Bina Marga - SE no.30 Tahun 2025 | Item Pekerjaan
I.74 :Unit Lampu Penerangan Jalan gantung Pedestrian Lengan Ganda Tipe LED 100 Watt (SKh-6.9.3(10f)) | Unit Lampu Penerangan Jalan gantung Pedestrian Lengan Ganda Tipe LED 100 Watt (SKh-6.9.3(10f)) | I.74 | Bidang Bina Marga - SE no.30 Tahun 2025 | Item Pekerjaan
I.75 :Unit Lampu Outdoor Tipe Strip LED 8 watt (SKh-6.9.3(11c)) | Unit Lampu Outdoor Tipe Strip LED 8 watt (SKh-6.9.3(11c)) | I.75 | Bidang Bina Marga - SE no.30 Tahun 2025 | Item Pekerjaan
I.76 :Unit Lampu Lantai (Uplight) LED Tanam Waterproof 13 Watt (SKh-6.9.3(11d)) | Unit Lampu Lantai (Uplight) LED Tanam Waterproof 13 Watt (SKh-6.9.3(11d)) | I.76 | Bidang Bina Marga - SE no.30 Tahun 2025 | Item Pekerjaan
I.77 :Pengaman Trotoar (Bollard Jalan) Dengan Lampu (SKh-6.9.3(12a)) | Pengaman Trotoar (Bollard Jalan) Dengan Lampu (SKh-6.9.3(12a)) | I.77 | Bidang Bina Marga - SE no.30 Tahun 2025 | Item Pekerjaan
I.78 :Ornamen Jembatan Pelindung (SKh-6.9.3(15c)) | Ornamen Jembatan Pelindung (SKh-6.9.3(15c)) | I.78 | Bidang Bina Marga - SE no.30 Tahun 2025 | Item Pekerjaan
I.79 :Papan Petunjuk Arah Lalu Lintas (SKh-6.9.3(16a)) | Papan Petunjuk Arah Lalu Lintas (SKh-6.9.3(16a)) | I.79 | Bidang Bina Marga - SE no.30 Tahun 2025 | Item Pekerjaan
I.80 :Papan Informasi Digital (Digital Signage) (SKh-6.9.3(16b)) | Papan Informasi Digital (Digital Signage) (SKh-6.9.3(16b)) | I.80 | Bidang Bina Marga - SE no.30 Tahun 2025 | Item Pekerjaan
I.81 :Pagar Dekoratif Tinggi 2 meter (SKh-6.9.3(25)) | Pagar Dekoratif Tinggi 2 meter (SKh-6.9.3(25)) | I.81 | Bidang Bina Marga - SE no.30 Tahun 2025 | Item Pekerjaan
I.82 :Tangga Inspeksi (SKh-6.9.3(28)) | Tangga Inspeksi (SKh-6.9.3(28)) | I.82 | Bidang Bina Marga - SE no.30 Tahun 2025 | Item Pekerjaan
I.83 :Kabel Elektrikal Tipe NYFGBY Ukuran 4 x 50 mm² (SKh-1.9.20.(13)) | Kabel Elektrikal Tipe NYFGBY Ukuran 4 x 50 mm² (SKh-1.9.20.(13)) | I.83 | Bidang Bina Marga - SE no.30 Tahun 2025 | Item Pekerjaan
I.84 :Kabel Elektrikal Tipe NYFGBY Ukuran 4 x 70 mm² (SKh-1.9.20.(23)) | Kabel Elektrikal Tipe NYFGBY Ukuran 4 x 70 mm² (SKh-1.9.20.(23)) | I.84 | Bidang Bina Marga - SE no.30 Tahun 2025 | Item Pekerjaan
I.85 :Kabel Elektrikal Tipe NYFGBY Ukuran 4 x 95 mm² (SKh-1.9.20.(24)) | Kabel Elektrikal Tipe NYFGBY Ukuran 4 x 95 mm² (SKh-1.9.20.(24)) | I.85 | Bidang Bina Marga - SE no.30 Tahun 2025 | Item Pekerjaan
I.86 :Kabel Elektrikal Tipe NYFGBY Ukuran 4 x 2,5 mm² (SKh-1.9.20.(25)) | Kabel Elektrikal Tipe NYFGBY Ukuran 4 x 2,5 mm² (SKh-1.9.20.(25)) | I.86 | Bidang Bina Marga - SE no.30 Tahun 2025 | Item Pekerjaan
I.87 :Kabel Elektrikal Tipe NYFGBY Ukuran 4 x 4 mm² (SKh-1.9.20.(28).a) | Kabel Elektrikal Tipe NYFGBY Ukuran 4 x 4 mm² (SKh-1.9.20.(28).a) | I.87 | Bidang Bina Marga - SE no.30 Tahun 2025 | Item Pekerjaan
I.88 :Kabel Elektrikal Tipe NYFGBY Ukuran 4 x 6 mm² (SKh-1.9.20.(28).b) | Kabel Elektrikal Tipe NYFGBY Ukuran 4 x 6 mm² (SKh-1.9.20.(28).b) | I.88 | Bidang Bina Marga - SE no.30 Tahun 2025 | Item Pekerjaan
I.89 :Kabel Elektrikal Tipe NYFGBY Ukuran 4 x 16 mm² (SKh-1.9.20.(28).c) | Kabel Elektrikal Tipe NYFGBY Ukuran 4 x 16 mm² (SKh-1.9.20.(28).c) | I.89 | Bidang Bina Marga - SE no.30 Tahun 2025 | Item Pekerjaan
I.90 :Cable Ladder (Tray 200 x 100 mm) (SKh-1.9.20.(48)) | Cable Ladder (Tray 200 x 100 mm) (SKh-1.9.20.(48)) | I.90 | Bidang Bina Marga - SE no.30 Tahun 2025 | Item Pekerjaan
I.91 :Kabel Penerangan Tipe NYM Ukuran 3 x 2,5 mm (SKh-1.9.20.(49).b) | Kabel Penerangan Tipe NYM Ukuran 3 x 2,5 mm (SKh-1.9.20.(49).b) | I.91 | Bidang Bina Marga - SE no.30 Tahun 2025 | Item Pekerjaan
I.92 :Slotted Drainage (SKh-1.9.20.(74)) | Slotted Drainage (SKh-1.9.20.(74)) | I.92 | Bidang Bina Marga - SE no.30 Tahun 2025 | Item Pekerjaan
J.1 :Galian pada Saluran Air atau Lereng untuk Pemeliharaan (10.1.(1)) | Galian pada Saluran Air atau Lereng untuk Pemeliharaan (10.1.(1)) | J.1 | Bidang Bina Marga - SE no.30 Tahun 2025 | Item Pekerjaan
J.2 :Timbunan Pilihan pada Lereng Tepi Saluran untuk Pemeliharaan (10.1.(2)) | Timbunan Pilihan pada Lereng Tepi Saluran untuk Pemeliharaan (10.1.(2)) | J.2 | Bidang Bina Marga - SE no.30 Tahun 2025 | Item Pekerjaan
J.3 :Perbaikan Pasangan Batu dengan Mortar (10.1.(3)) | Perbaikan Pasangan Batu dengan Mortar (10.1.(3)) | J.3 | Bidang Bina Marga - SE no.30 Tahun 2025 | Item Pekerjaan
J.4 :Perbaikan Lapis Fondasi Agregat Kelas A (10.1.(4)) | Perbaikan Lapis Fondasi Agregat Kelas A (10.1.(4)) | J.4 | Bidang Bina Marga - SE no.30 Tahun 2025 | Item Pekerjaan
J.5 :Perbaikan Lapis Fondasi Agregat Kelas B (10.1.(5)) | Perbaikan Lapis Fondasi Agregat Kelas B (10.1.(5)) | J.5 | Bidang Bina Marga - SE no.30 Tahun 2025 | Item Pekerjaan
J.6 :Perbaikan Lapis Fondasi Agregat Kelas S (10.1.(8a)) | Perbaikan Lapis Fondasi Agregat Kelas S (10.1.(8a)) | J.6 | Bidang Bina Marga - SE no.30 Tahun 2025 | Item Pekerjaan
J.7 :Perbaikan dan Perataan Permukaan Jalan Tanah (10.1.(7)) | Perbaikan dan Perataan Permukaan Jalan Tanah (10.1.(7)) | J.7 | Bidang Bina Marga - SE no.30 Tahun 2025 | Item Pekerjaan
J.8 :Perbaikan dan Perataan Permukaan Perkerasan Berbutir Tanpa Penutup Aspal (10.1.(8)) | Perbaikan dan Perataan Permukaan Perkerasan Berbutir Tanpa Penutup Aspal (10.1.(8)) | J.8 | Bidang Bina Marga - SE no.30 Tahun 2025 | Item Pekerjaan
J.9 :Perbaikan Campuran Aspal Panas (10.1.(9)) | Perbaikan Campuran Aspal Panas (10.1.(9)) | J.9 | Bidang Bina Marga - SE no.30 Tahun 2025 | Item Pekerjaan
J.10 :Perbaikan Campuran Aspal Panas (dengan HRS) (10.1.(9a)) | Perbaikan Campuran Aspal Panas (dengan HRS) (10.1.(9a)) | J.10 | Bidang Bina Marga - SE no.30 Tahun 2025 | Item Pekerjaan
J.11 :Perbaikan Campuran Aspal Panas dengan Asbuton (10.1.(10)) | Perbaikan Campuran Aspal Panas dengan Asbuton (10.1.(10)) | J.11 | Bidang Bina Marga - SE no.30 Tahun 2025 | Item Pekerjaan
J.12 :Perbaikan Campuran Aspal Panas dengan Asbuton (B50/30) (10.1.(10).a) | Perbaikan Campuran Aspal Panas dengan Asbuton (B50/30) (10.1.(10).a) | J.12 | Bidang Bina Marga - SE no.30 Tahun 2025 | Item Pekerjaan
J.13 :Perbaikan Asbuton Campuran Panas Hampar Dingin (10.1.(11)) | Perbaikan Asbuton Campuran Panas Hampar Dingin (10.1.(11)) | J.13 | Bidang Bina Marga - SE no.30 Tahun 2025 | Item Pekerjaan
J.14 :Perbaikan Lapis Penetrasi Macadam tanpa atau dengan Asbuton (10.1.(12)) | Perbaikan Lapis Penetrasi Macadam tanpa atau dengan Asbuton (10.1.(12)) | J.14 | Bidang Bina Marga - SE no.30 Tahun 2025 | Item Pekerjaan
J.15 :Residu Bitumen untuk Pemeliharaan (10.1.(13)) | Residu Bitumen untuk Pemeliharaan (10.1.(13)) | J.15 | Bidang Bina Marga - SE no.30 Tahun 2025 | Item Pekerjaan
J.16 :Perbaikan Perkerasan Beton Semen (10.1.(14)) | Perbaikan Perkerasan Beton Semen (10.1.(14)) | J.16 | Bidang Bina Marga - SE no.30 Tahun 2025 | Item Pekerjaan
J.17 :Perbaikan Lapis Fondasi Bawah Beton Kurus (10.1.(15)) | Perbaikan Lapis Fondasi Bawah Beton Kurus (10.1.(15)) | J.17 | Bidang Bina Marga - SE no.30 Tahun 2025 | Item Pekerjaan
J.18 :Perbaikan Pasangan Batu (10.1.(16)) | Perbaikan Pasangan Batu (10.1.(16)) | J.18 | Bidang Bina Marga - SE no.30 Tahun 2025 | Item Pekerjaan
J.19 :Pengecatan Kereb pada Trotoar atau Median (10.1.(17)) | Pengecatan Kereb pada Trotoar atau Median (10.1.(17)) | J.19 | Bidang Bina Marga - SE no.30 Tahun 2025 | Item Pekerjaan
J.20 :Perbaikan Rel Pengaman (10.1.(18b)) | Perbaikan Rel Pengaman (10.1.(18b)) | J.20 | Bidang Bina Marga - SE no.30 Tahun 2025 | Item Pekerjaan
J.21 :Pengecatan Patok (10.1.(19a)) | Pengecatan Patok (10.1.(19a)) | J.21 | Bidang Bina Marga - SE no.30 Tahun 2025 | Item Pekerjaan
J.22 :Pembersihan Patok (10.1.(19b)) | Pembersihan Patok (10.1.(19b)) | J.22 | Bidang Bina Marga - SE no.30 Tahun 2025 | Item Pekerjaan
J.23 :Pengecatan Rambu (10.1.(20a)) | Pengecatan Rambu (10.1.(20a)) | J.23 | Bidang Bina Marga - SE no.30 Tahun 2025 | Item Pekerjaan
J.24 :Pembersihan Rambu (10.1.(20b)) | Pembersihan Rambu (10.1.(20b)) | J.24 | Bidang Bina Marga - SE no.30 Tahun 2025 | Item Pekerjaan
J.25 :Pembersihan Drainase dan Saluran Samping (10.1.(21)) | Pembersihan Drainase dan Saluran Samping (10.1.(21)) | J.25 | Bidang Bina Marga - SE no.30 Tahun 2025 | Item Pekerjaan
J.26 :Pembersihan Drainase dan Saluran Samping (Variasi 2) (10.1.(21).v2) | Pembersihan Drainase dan Saluran Samping (Variasi 2) (10.1.(21).v2) | J.26 | Bidang Bina Marga - SE no.30 Tahun 2025 | Item Pekerjaan
J.27 :Pengendalian Tanaman (10.1.(22)) | Pengendalian Tanaman (10.1.(22)) | J.27 | Bidang Bina Marga - SE no.30 Tahun 2025 | Item Pekerjaan
K.1 :Mobilisasi Seksi 2B-1 (1.20) | Mobilisasi Seksi 2B-1 (1.20) | K.1 | Bidang Bina Marga - SE no.30 Tahun 2025 | Item Pekerjaan
K.2 :Pekerjaan dan Penanganan Aliran Air yang sudah ada (1.26) | Pekerjaan dan Penanganan Aliran Air yang sudah ada (1.26) | K.2 | Bidang Bina Marga - SE no.30 Tahun 2025 | Item Pekerjaan
K.3 :Pembersihan Tempat Kerja (2.01 (01)) | Pembersihan Tempat Kerja (2.01 (01)) | K.3 | Bidang Bina Marga - SE no.30 Tahun 2025 | Item Pekerjaan
K.4 :Pemotongan Pohon diameter > 15 cm – 30 cm (02.01 (02)) | Pemotongan Pohon diameter > 15 cm – 30 cm (02.01 (02)) | K.4 | Bidang Bina Marga - SE no.30 Tahun 2025 | Item Pekerjaan
K.5 :Pemotongan Pohon, diameter > 30 cm – 50 cm (02.01 (03)) | Pemotongan Pohon, diameter > 30 cm – 50 cm (02.01 (03)) | K.5 | Bidang Bina Marga - SE no.30 Tahun 2025 | Item Pekerjaan
K.6 :Pemotongan Pohon diameter 50 cm – 75 cm (02.01 (04)) | Pemotongan Pohon diameter 50 cm – 75 cm (02.01 (04)) | K.6 | Bidang Bina Marga - SE no.30 Tahun 2025 | Item Pekerjaan
K.7 :Pembongkaran Kerb (3.01(2)) | Pembongkaran Kerb (3.01(2)) | K.7 | Bidang Bina Marga - SE no.30 Tahun 2025 | Item Pekerjaan
K.8 :Pembongkaran Guard Rail/Chain Link Besar (3.01(3)) | Pembongkaran Guard Rail/Chain Link Besar (3.01(3)) | K.8 | Bidang Bina Marga - SE no.30 Tahun 2025 | Item Pekerjaan
K.9 :Relokasi PKI (SKI) 3.01 (1)) | Relokasi PKI (SKI) 3.01 (1)) | K.9 | Bidang Bina Marga - SE no.30 Tahun 2025 | Item Pekerjaan
K.10 :Relokasi Papan Reklame (3.01 (3))) | Relokasi Papan Reklame (3.01 (3))) | K.10 | Bidang Bina Marga - SE no.30 Tahun 2025 | Item Pekerjaan
K.11 :Galian Tanah untuk dibuang (4.03.(3)) | Galian Tanah untuk dibuang (4.03.(3)) | K.11 | Bidang Bina Marga - SE no.30 Tahun 2025 | Item Pekerjaan
K.12 :Borrow Material (4.05 (1)) | Borrow Material (4.05 (1)) | K.12 | Bidang Bina Marga - SE no.30 Tahun 2025 | Item Pekerjaan
K.13 :Timbunan Pilihan (Selected Material) (4.05 (2)) | Timbunan Pilihan (Selected Material) (4.05 (2)) | K.13 | Bidang Bina Marga - SE no.30 Tahun 2025 | Item Pekerjaan
K.14 :Urungan Material Berbutir (Granular Backfill) (04.09) | Urungan Material Berbutir (Granular Backfill) (04.09) | K.14 | Bidang Bina Marga - SE no.30 Tahun 2025 | Item Pekerjaan
K.15 :Geotekstil Stabilisator (Kelas 1) (4.12 (5)) | Geotekstil Stabilisator (Kelas 1) (4.12 (5)) | K.15 | Bidang Bina Marga - SE no.30 Tahun 2025 | Item Pekerjaan
K.16 :Penggalian Struktur Sampai Kedalaman Tidak Lebih Dari 2 m (05.01 (01)) | Penggalian Struktur Sampai Kedalaman Tidak Lebih Dari 2 m (05.01 (01)) | K.16 | Bidang Bina Marga - SE no.30 Tahun 2025 | Item Pekerjaan
K.17 :Penggalian Struktur sampai Kedalaman lebih dari 2 m tapi tidak lebih dari 4 m (05.01 (02)) | Penggalian Struktur sampai Kedalaman lebih dari 2 m tapi tidak lebih dari 4 m (05.01 (02)) | K.17 | Bidang Bina Marga - SE no.30 Tahun 2025 | Item Pekerjaan
K.18 :Penggalian Struktur sampai Kedalaman lebih dari 4 m (05.01 (03)) | Penggalian Struktur sampai Kedalaman lebih dari 4 m (05.01 (03)) | K.18 | Bidang Bina Marga - SE no.30 Tahun 2025 | Item Pekerjaan
K.19 :Pipa Gorong-gorong Beton Bertulang diameter 40 cm Tipe B (06.05(03)) | Pipa Gorong-gorong Beton Bertulang diameter 40 cm Tipe B (06.05(03)) | K.19 | Bidang Bina Marga - SE no.30 Tahun 2025 | Item Pekerjaan
K.20 :Saluran U – beton Tipe DS -3 (06.06(01)) | Saluran U – beton Tipe DS -3 (06.06(01)) | K.20 | Bidang Bina Marga - SE no.30 Tahun 2025 | Item Pekerjaan
K.21 :Saluran U – Beton, Tipe DS – 3A (06.06(02)) | Saluran U – Beton, Tipe DS – 3A (06.06(02)) | K.21 | Bidang Bina Marga - SE no.30 Tahun 2025 | Item Pekerjaan
K.22 :Inlet Drain DI-1, (RCP dia 60 cm) (6.06 (16)) | Inlet Drain DI-1, (RCP dia 60 cm) (6.06 (16)) | K.22 | Bidang Bina Marga - SE no.30 Tahun 2025 | Item Pekerjaan
K.23 :Persiapan Tanah Dasar (subgrade preparation) (07.01) | Persiapan Tanah Dasar (subgrade preparation) (07.01) | K.23 | Bidang Bina Marga - SE no.30 Tahun 2025 | Item Pekerjaan
K.24 :Lapis Pondasi Agregat Base Kelas A (08.01 (1)) | Lapis Pondasi Agregat Base Kelas A (08.01 (1)) | K.24 | Bidang Bina Marga - SE no.30 Tahun 2025 | Item Pekerjaan
K.25 :Lapis Drainase (08.01 (3)) | Lapis Drainase (08.01 (3)) | K.25 | Bidang Bina Marga - SE no.30 Tahun 2025 | Item Pekerjaan
K.26 :Lapis Separator/Capping Layer (SKI) 8.03) | Lapis Separator/Capping Layer (SKI) 8.03) | K.26 | Bidang Bina Marga - SE no.30 Tahun 2025 | Item Pekerjaan
K.27 :Galian Perkerasan Aspal Lama tanpa Cold Milling Machine (9.02 (2)) | Galian Perkerasan Aspal Lama tanpa Cold Milling Machine (9.02 (2)) | K.27 | Bidang Bina Marga - SE no.30 Tahun 2025 | Item Pekerjaan
K.28 :Bitumen Lapis Pengikat (Tack Coat) (09.05) | Bitumen Lapis Pengikat (Tack Coat) (09.05) | K.28 | Bidang Bina Marga - SE no.30 Tahun 2025 | Item Pekerjaan
K.29 :Asphalt Concrete Wearing-Course (AC-WC) (09.07 (03)) | Asphalt Concrete Wearing-Course (AC-WC) (09.07 (03)) | K.29 | Bidang Bina Marga - SE no.30 Tahun 2025 | Item Pekerjaan
K.30 :Perkerasan Beton Semen (09.08 (1a)) | Perkerasan Beton Semen (09.08 (1a)) | K.30 | Bidang Bina Marga - SE no.30 Tahun 2025 | Item Pekerjaan
K.31 :Perkerasan Beton Double Wiremesh (09.08 (2a)) | Perkerasan Beton Double Wiremesh (09.08 (2a)) | K.31 | Bidang Bina Marga - SE no.30 Tahun 2025 | Item Pekerjaan
K.32 :Perkerasan Beton Single wiremesh (09.08 (3a)) | Perkerasan Beton Single wiremesh (09.08 (3a)) | K.32 | Bidang Bina Marga - SE no.30 Tahun 2025 | Item Pekerjaan
K.33 :Wet Lean Concrete t= 10 cm (0,38125) | Wet Lean Concrete t= 10 cm (0,38125) | K.33 | Bidang Bina Marga - SE no.30 Tahun 2025 | Item Pekerjaan
K.34 :Beton Struktur Kelas B-1-4 (Kolom Beton Bertulang dari Pier) (10.01 (07).f) | Beton Struktur Kelas B-1-4 (Kolom Beton Bertulang dari Pier) (10.01 (07).f) | K.34 | Bidang Bina Marga - SE no.30 Tahun 2025 | Item Pekerjaan
K.35 :Beton Struktur Kelas B-1-5 (Pelat Beton Bertulang diatas Tiang Pancang/Concrete Pile Slab) (10.01 (08)) | Beton Struktur Kelas B-1-5 (Pelat Beton Bertulang diatas Tiang Pancang/Concrete Pile Slab) (10.01 (08)) | K.35 | Bidang Bina Marga - SE no.30 Tahun 2025 | Item Pekerjaan
K.36 :Beton Struktur Kelas B (Barrier, Parapet, Planter Box) (10.01 (9)) | Beton Struktur Kelas B (Barrier, Parapet, Planter Box) (10.01 (9)) | K.36 | Bidang Bina Marga - SE no.30 Tahun 2025 | Item Pekerjaan
K.37 :Beton Struktur Kelas D (Trotoar, Penutup Oversteek Tulangan) (10.01 (14)) | Beton Struktur Kelas D (Trotoar, Penutup Oversteek Tulangan) (10.01 (14)) | K.37 | Bidang Bina Marga - SE no.30 Tahun 2025 | Item Pekerjaan
K.38 :Beton Kelas E (10.01 (15)) | Beton Kelas E (10.01 (15)) | K.38 | Bidang Bina Marga - SE no.30 Tahun 2025 | Item Pekerjaan
K.39 :Beton Struktur Kelas B-1-1a (Lantai Beton Bertulang dari Gelagar Beton Pratekan U/I) (10.01 (04)a) | Beton Struktur Kelas B-1-1a (Lantai Beton Bertulang dari Gelagar Beton Pratekan U/I) (10.01 (04)a) | K.39 | Bidang Bina Marga - SE no.30 Tahun 2025 | Item Pekerjaan
K.40 :Beton Struktur Kelas B-1-1b (Lantai Beton Bertulang dari Gelagar Baja Kotak) (10.01 (4b)) | Beton Struktur Kelas B-1-1b (Lantai Beton Bertulang dari Gelagar Baja Kotak) (10.01 (4b)) | K.40 | Bidang Bina Marga - SE no.30 Tahun 2025 | Item Pekerjaan
K.41 :Beton Struktur Kelas B-1-2 (Diafragma Dari Gelagar Beton Pratekan U/I) (10.01 (05)) | Beton Struktur Kelas B-1-2 (Diafragma Dari Gelagar Beton Pratekan U/I) (10.01 (05)) | K.41 | Bidang Bina Marga - SE no.30 Tahun 2025 | Item Pekerjaan
K.42 :Beton Struktur Kelas B-1-3a (Balok Spandrel/Pier Pile Slab) (10.01 (05)b) | Beton Struktur Kelas B-1-3a (Balok Spandrel/Pier Pile Slab) (10.01 (05)b) | K.42 | Bidang Bina Marga - SE no.30 Tahun 2025 | Item Pekerjaan
K.43 :Batangan Baja Tulangan Ulir BJTS-420B (10.02 (4)) | Batangan Baja Tulangan Ulir BJTS-420B (10.02 (4)) | K.43 | Bidang Bina Marga - SE no.30 Tahun 2025 | Item Pekerjaan
K.44 :Penyediaan dan Pemasangan Baja Prategang Tipe A (SWPR7B, T15.2) (10.03 (18)) | Penyediaan dan Pemasangan Baja Prategang Tipe A (SWPR7B, T15.2) (10.03 (18)) | K.44 | Bidang Bina Marga - SE no.30 Tahun 2025 | Item Pekerjaan
K.45 :Tiang Bor Beton cast inplace , diameter 120 cm (10.07 (5)) | Tiang Bor Beton cast inplace , diameter 120 cm (10.07 (5)) | K.45 | Bidang Bina Marga - SE no.30 Tahun 2025 | Item Pekerjaan
K.46 :Test Pembebanan (Loading Test) Tiang Bor Beton Cast in Place Dia 120 cm (10.07 (6)) | Test Pembebanan (Loading Test) Tiang Bor Beton Cast in Place Dia 120 cm (10.07 (6)) | K.46 | Bidang Bina Marga - SE no.30 Tahun 2025 | Item Pekerjaan
K.47 :Test P.D.A (PDA Test) Tiang Bor Beton Cast in Place Dia 120 cm (10.07 (7)) | Test P.D.A (PDA Test) Tiang Bor Beton Cast in Place Dia 120 cm (10.07 (7)) | K.47 | Bidang Bina Marga - SE no.30 Tahun 2025 | Item Pekerjaan
K.48 :Test P.D.A (PDA Test) Tiang Bor Beton Cast in Place Dia 150 cm (10.07 (7a)) | Test P.D.A (PDA Test) Tiang Bor Beton Cast in Place Dia 150 cm (10.07 (7a)) | K.48 | Bidang Bina Marga - SE no.30 Tahun 2025 | Item Pekerjaan
K.49 :Test P.D.A (PDA Test) Tiang Bor Beton Cast in Place Dia 180 cm (10.07 (7b)) | Test P.D.A (PDA Test) Tiang Bor Beton Cast in Place Dia 180 cm (10.07 (7b)) | K.49 | Bidang Bina Marga - SE no.30 Tahun 2025 | Item Pekerjaan
K.50 :Pemantauan Pengukuran Ultrasonik untuk Tiang Beton Cor Cast-in-Place D=120cm (10.07 (8)) | Pemantauan Pengukuran Ultrasonik untuk Tiang Beton Cor Cast-in-Place D=120cm (10.07 (8)) | K.50 | Bidang Bina Marga - SE no.30 Tahun 2025 | Item Pekerjaan
K.51 :Pengujian Pembebanan Lateral, dia. 120 cm (10.07 (8d)) | Pengujian Pembebanan Lateral, dia. 120 cm (10.07 (8d)) | K.51 | Bidang Bina Marga - SE no.30 Tahun 2025 | Item Pekerjaan
K.52 :Pengeboran Percobaan (10.08) | Pengeboran Percobaan (10.08) | K.52 | Bidang Bina Marga - SE no.30 Tahun 2025 | Item Pekerjaan
K.53 :Pipa Drainase De D = 20 cm termasuk sambungan dan penyangganya (10.12 (1)) | Pipa Drainase De D = 20 cm termasuk sambungan dan penyangganya (10.12 (1)) | K.53 | Bidang Bina Marga - SE no.30 Tahun 2025 | Item Pekerjaan
K.54 :Pipa drainase De D = 15 termasuk sambungan dan penyangganya (10.12 (2)) | Pipa drainase De D = 15 termasuk sambungan dan penyangganya (10.12 (2)) | K.54 | Bidang Bina Marga - SE no.30 Tahun 2025 | Item Pekerjaan
K.55 :Deck Drain Tipe 1 dengan Pelengkapnya (10.12 (3)) | Deck Drain Tipe 1 dengan Pelengkapnya (10.12 (3)) | K.55 | Bidang Bina Marga - SE no.30 Tahun 2025 | Item Pekerjaan
K.56 :Landasan Karet Inti Timbal (LRB) 200 kN - 250k (SKh.-1.7.47.(1a)) | Landasan Karet Inti Timbal (LRB) 200 kN - 250k (SKh.-1.7.47.(1a)) | K.56 | Bidang Bina Marga - SE no.30 Tahun 2025 | Item Pekerjaan
K.57 :Landasan Karet Inti Timbal (LRB) 200 kN - 250k (SKh.-1.7.47.(1a))) | Landasan Karet Inti Timbal (LRB) 200 kN - 250k (SKh.-1.7.47.(1a))) | K.57 | Bidang Bina Marga - SE no.30 Tahun 2025 | Item Pekerjaan
K.58 :Beton Struktur Kelas AA (Gelagar Beton Pratekan Kotak) (SKh. 10.01 (1a)) | Beton Struktur Kelas AA (Gelagar Beton Pratekan Kotak) (SKh. 10.01 (1a)) | K.58 | Bidang Bina Marga - SE no.30 Tahun 2025 | Item Pekerjaan
K.59 :Beton Struktur Kelas AA (Gelagar Beton Pratekan Kotak untuk Jembatan Extradosed) ( SKh. 10.01 (1b)) | Beton Struktur Kelas AA (Gelagar Beton Pratekan Kotak untuk Jembatan Extradosed) ( SKh. 10.01 (1b)) | K.59 | Bidang Bina Marga - SE no.30 Tahun 2025 | Item Pekerjaan
K.60 :Beton Struktur Kelas AA (Hammer Head Balance Cantilever) ( SKh. 10.01 (1c)) | Beton Struktur Kelas AA (Hammer Head Balance Cantilever) ( SKh. 10.01 (1c)) | K.60 | Bidang Bina Marga - SE no.30 Tahun 2025 | Item Pekerjaan
K.61 :Beton Struktur untuk fc' 45 MPa (Kolom Pratekan Balance Cantilever) (SKh 10.01 (1d)) ( SKh 10.01 (1d)) | Beton Struktur untuk fc' 45 MPa (Kolom Pratekan Balance Cantilever) (SKh 10.01 (1d)) ( SKh 10.01 (1d)) | K.61 | Bidang Bina Marga - SE no.30 Tahun 2025 | Item Pekerjaan
K.62 :Beton Struktur Kelas A-1-2 (Pylon Untuk Extradosed) ((SKh. 10.01 (1e))) | Beton Struktur Kelas A-1-2 (Pylon Untuk Extradosed) ((SKh. 10.01 (1e))) | K.62 | Bidang Bina Marga - SE no.30 Tahun 2025 | Item Pekerjaan
K.63 :Beton Struktur Kelas A-1-3 (Kepala Pier Beton Pratekan) (SKh 10.01 (1f)) | Beton Struktur Kelas A-1-3 (Kepala Pier Beton Pratekan) (SKh 10.01 (1f)) | K.63 | Bidang Bina Marga - SE no.30 Tahun 2025 | Item Pekerjaan
K.64 :Gelagar PC-U bentang nominal 25,00 m < 27,00 m, H=1,75 m, penyediaan (SKh 10.03 (10b3)) | Gelagar PC-U bentang nominal 25,00 m < 27,00 m, H=1,75 m, penyediaan (SKh 10.03 (10b3)) | K.64 | Bidang Bina Marga - SE no.30 Tahun 2025 | Item Pekerjaan
K.65 :Gelagar PC-U bentang nominal 25,00 m < 27,00 m, H=1,75 m, pemasangan (SKh. 10.03 (10b4)) | Gelagar PC-U bentang nominal 25,00 m < 27,00 m, H=1,75 m, pemasangan (SKh. 10.03 (10b4)) | K.65 | Bidang Bina Marga - SE no.30 Tahun 2025 | Item Pekerjaan
K.66 :Gelagar PC-U bentang nominal 27,00 m < 29,00 m, H=1,75 m, penyediaan ( SKh. 10.03 (10b5)) | Gelagar PC-U bentang nominal 27,00 m < 29,00 m, H=1,75 m, penyediaan ( SKh. 10.03 (10b5)) | K.66 | Bidang Bina Marga - SE no.30 Tahun 2025 | Item Pekerjaan
K.67 :Gelagar PC-U bentang nominal 27,00 m < 29,00 m, H=1,75 m, pemasangan (SKh. 10.03 (10b6)) | Gelagar PC-U bentang nominal 27,00 m < 29,00 m, H=1,75 m, pemasangan (SKh. 10.03 (10b6)) | K.67 | Bidang Bina Marga - SE no.30 Tahun 2025 | Item Pekerjaan
K.68 :Gelagar PC-U bentang nominal 29,00 m < 31,00 m, H=1,75 m, penyediaan (SKh. 10.03 (10b7)) | Gelagar PC-U bentang nominal 29,00 m < 31,00 m, H=1,75 m, penyediaan (SKh. 10.03 (10b7)) | K.68 | Bidang Bina Marga - SE no.30 Tahun 2025 | Item Pekerjaan
K.69 :Gelagar PC-U bentang nominal 29,00 m < 31,00 m, H=1,75 m, pemasangan (SKh. 10.03 (10b8)) | Gelagar PC-U bentang nominal 29,00 m < 31,00 m, H=1,75 m, pemasangan (SKh. 10.03 (10b8)) | K.69 | Bidang Bina Marga - SE no.30 Tahun 2025 | Item Pekerjaan
K.70 :Gelagar PC-U bentang nominal 31,00 m < 33,00 m, H=1,85 m, penyediaan ( SKh. 10.03 (10b9)) | Gelagar PC-U bentang nominal 31,00 m < 33,00 m, H=1,85 m, penyediaan ( SKh. 10.03 (10b9)) | K.70 | Bidang Bina Marga - SE no.30 Tahun 2025 | Item Pekerjaan
K.71 :Gelagar PC-U bentang nominal 31,00 m < 33,00 m, H=1,85 m, pemasangan (SKh. 10.03 (10b10)) | Gelagar PC-U bentang nominal 31,00 m < 33,00 m, H=1,85 m, pemasangan (SKh. 10.03 (10b10)) | K.71 | Bidang Bina Marga - SE no.30 Tahun 2025 | Item Pekerjaan
K.72 :Gelagar PC-U bentang nominal 33,00 m < 35,00 m, H=1,85 m, penyediaan ( SKh. 10.03 (10b11)) | Gelagar PC-U bentang nominal 33,00 m < 35,00 m, H=1,85 m, penyediaan ( SKh. 10.03 (10b11)) | K.72 | Bidang Bina Marga - SE no.30 Tahun 2025 | Item Pekerjaan
K.73 :Gelagar PC-U bentang nominal 33,00 m < 35,00 m, H=1,85 m, pemasangan (SKh. 10.03 (10b12)) | Gelagar PC-U bentang nominal 33,00 m < 35,00 m, H=1,85 m, pemasangan (SKh. 10.03 (10b12)) | K.73 | Bidang Bina Marga - SE no.30 Tahun 2025 | Item Pekerjaan
K.74 :Gelagar PC-U bentang nominal 35,00 m < 37,00 m, H=1,85 m, penyediaan ( SKh. 10.03 (10b13)) | Gelagar PC-U bentang nominal 35,00 m < 37,00 m, H=1,85 m, penyediaan ( SKh. 10.03 (10b13)) | K.74 | Bidang Bina Marga - SE no.30 Tahun 2025 | Item Pekerjaan
K.75 :Gelagar PC-U bentang nominal 35,00 m < 37,00 m, H=1,85 m, pemasangan (SKh. 10.03 (10b14)) | Gelagar PC-U bentang nominal 35,00 m < 37,00 m, H=1,85 m, pemasangan (SKh. 10.03 (10b14)) | K.75 | Bidang Bina Marga - SE no.30 Tahun 2025 | Item Pekerjaan
K.76 :Gelagar PC-U bentang nominal 37,00 m < 39,00 m, H=1,95 m, penyediaan ( SKh. 10.03 (10b15)) | Gelagar PC-U bentang nominal 37,00 m < 39,00 m, H=1,95 m, penyediaan ( SKh. 10.03 (10b15)) | K.76 | Bidang Bina Marga - SE no.30 Tahun 2025 | Item Pekerjaan
K.77 :Gelagar PC-U bentang nominal 37,00 m < 39,00 m, H=1,95 m, pemasangan (SKh. 10.03 (10b16)) | Gelagar PC-U bentang nominal 37,00 m < 39,00 m, H=1,95 m, pemasangan (SKh. 10.03 (10b16)) | K.77 | Bidang Bina Marga - SE no.30 Tahun 2025 | Item Pekerjaan
K.78 :Gelagar PC-U bentang nominal 39,00 m < 41,00 m, H=1,95 m, penyediaan (SKh. 10.03 (10b17)) | Gelagar PC-U bentang nominal 39,00 m < 41,00 m, H=1,95 m, penyediaan (SKh. 10.03 (10b17)) | K.78 | Bidang Bina Marga - SE no.30 Tahun 2025 | Item Pekerjaan
K.79 :Gelagar PC-U bentang nominal 39,00 m < 41,00 m, H=1,95 m, pemasangan (SKh. 10.03 (10b18)) | Gelagar PC-U bentang nominal 39,00 m < 41,00 m, H=1,95 m, pemasangan (SKh. 10.03 (10b18)) | K.79 | Bidang Bina Marga - SE no.30 Tahun 2025 | Item Pekerjaan
K.80 :Gelagar PC-U bentang nominal 41,00 m < 43,00 m, H=1,95 m, penyediaan (SKh. 10.03 (10b19)) | Gelagar PC-U bentang nominal 41,00 m < 43,00 m, H=1,95 m, penyediaan (SKh. 10.03 (10b19)) | K.80 | Bidang Bina Marga - SE no.30 Tahun 2025 | Item Pekerjaan
K.81 :Gelagar PC-U bentang nominal 41,00 m < 43,00 m, H=1,95 m, pemasangan (SKh. 10.03 (10b20)) | Gelagar PC-U bentang nominal 41,00 m < 43,00 m, H=1,95 m, pemasangan (SKh. 10.03 (10b20)) | K.81 | Bidang Bina Marga - SE no.30 Tahun 2025 | Item Pekerjaan
K.82 :Gelagar PC-U Bentang Nominal 45,8 m, Penyediaan ( SKh. 10.03 (10b21)) | Gelagar PC-U Bentang Nominal 45,8 m, Penyediaan ( SKh. 10.03 (10b21)) | K.82 | Bidang Bina Marga - SE no.30 Tahun 2025 | Item Pekerjaan
K.83 :Gelagar PC-U Bentang Nominal 45,8 m, Pemasangan ( SKh. 10.03 (10b22)) | Gelagar PC-U Bentang Nominal 45,8 m, Pemasangan ( SKh. 10.03 (10b22)) | K.83 | Bidang Bina Marga - SE no.30 Tahun 2025 | Item Pekerjaan
K.84 :Baja Prategang Tipe B (SWPR7B, T15.2) Untuk Kabel Extradosed ( SKh. 10.03 (18a)) | Baja Prategang Tipe B (SWPR7B, T15.2) Untuk Kabel Extradosed ( SKh. 10.03 (18a)) | K.84 | Bidang Bina Marga - SE no.30 Tahun 2025 | Item Pekerjaan
K.85 :Tiang Bor Beton cast inplace , diameter 60 cm Dengan Pemantauan Ultrasonik (SKh. 10.07 (1b)) | Tiang Bor Beton cast inplace , diameter 60 cm Dengan Pemantauan Ultrasonik (SKh. 10.07 (1b)) | K.85 | Bidang Bina Marga - SE no.30 Tahun 2025 | Item Pekerjaan
K.86 :Pemantauan Pengukuran Ultrasonik untuk Tiang Beton Cor Cast-in-Place D=60cm (SKh. 10.07 (4b)) | Pemantauan Pengukuran Ultrasonik untuk Tiang Beton Cor Cast-in-Place D=60cm (SKh. 10.07 (4b)) | K.86 | Bidang Bina Marga - SE no.30 Tahun 2025 | Item Pekerjaan
K.87 :Pengujian Pembebanan Lateral, dia. 60 cm ( SKh. 10.07 (4g)) | Pengujian Pembebanan Lateral, dia. 60 cm ( SKh. 10.07 (4g)) | K.87 | Bidang Bina Marga - SE no.30 Tahun 2025 | Item Pekerjaan
K.88 :Tiang Bor Beton cast inplace , diameter 150 cm Dengan Pemantauan Ultrasonik (SKh. 10.07 (5a)) | Tiang Bor Beton cast inplace , diameter 150 cm Dengan Pemantauan Ultrasonik (SKh. 10.07 (5a)) | K.88 | Bidang Bina Marga - SE no.30 Tahun 2025 | Item Pekerjaan
K.89 :Tiang Bor Beton cast inplace , diameter 180 cm Dengan Pemantauan Ultrasonik (10.07 (5b)) | Tiang Bor Beton cast inplace , diameter 180 cm Dengan Pemantauan Ultrasonik (10.07 (5b)) | K.89 | Bidang Bina Marga - SE no.30 Tahun 2025 | Item Pekerjaan
K.90 :Pemasangan Gelagar Baja Persegi Menerus (11.01(2)) | Pemasangan Gelagar Baja Persegi Menerus (11.01(2)) | K.90 | Bidang Bina Marga - SE no.30 Tahun 2025 | Item Pekerjaan
K.91 :Penyediaan Gelagar Baja Persegi Menerus (11.01(1)) | Penyediaan Gelagar Baja Persegi Menerus (11.01(1)) | K.91 | Bidang Bina Marga - SE no.30 Tahun 2025 | Item Pekerjaan
K.92 :Solid Sodding (12.01 (1)) | Solid Sodding (12.01 (1)) | K.92 | Bidang Bina Marga - SE no.30 Tahun 2025 | Item Pekerjaan
K.93 :Strip Sodding (12.01 (2)) | Strip Sodding (12.01 (2)) | K.93 | Bidang Bina Marga - SE no.30 Tahun 2025 | Item Pekerjaan
K.94 :Pasangan Batu Kali Tipe C (12.02 (3)) | Pasangan Batu Kali Tipe C (12.02 (3)) | K.94 | Bidang Bina Marga - SE no.30 Tahun 2025 | Item Pekerjaan
K.95 :Perlindungan Lereng dengan Blok Beton (12.03 (3)) | Perlindungan Lereng dengan Blok Beton (12.03 (3)) | K.95 | Bidang Bina Marga - SE no.30 Tahun 2025 | Item Pekerjaan
K.96 :Saluran Pasangan Batu, Tipe DS-2 (12.05 (1)) | Saluran Pasangan Batu, Tipe DS-2 (12.05 (1)) | K.96 | Bidang Bina Marga - SE no.30 Tahun 2025 | Item Pekerjaan
K.97 :Pasangan Batu dengan Mortar Tipe DS-4 (12.05 (2)) | Pasangan Batu dengan Mortar Tipe DS-4 (12.05 (2)) | K.97 | Bidang Bina Marga - SE no.30 Tahun 2025 | Item Pekerjaan
K.98 :Pasangan Batu dengan Mortar Tipe DS-5 (12.05 (3)) | Pasangan Batu dengan Mortar Tipe DS-5 (12.05 (3)) | K.98 | Bidang Bina Marga - SE no.30 Tahun 2025 | Item Pekerjaan
K.99 :Pasangan Batu dengan Mortar Tipe DS-5 Dengan Subdrain (12.05 (4)) | Pasangan Batu dengan Mortar Tipe DS-5 Dengan Subdrain (12.05 (4)) | K.99 | Bidang Bina Marga - SE no.30 Tahun 2025 | Item Pekerjaan
K.100 :Pasangan Batu dengan Mortar Tipe DV – 10 (12.05 (6)) | Pasangan Batu dengan Mortar Tipe DV – 10 (12.05 (6)) | K.100 | Bidang Bina Marga - SE no.30 Tahun 2025 | Item Pekerjaan
K.101 :Pasangan Batu dengan Mortar untuk Inlet dan Outlet (12.05 (7)) | Pasangan Batu dengan Mortar untuk Inlet dan Outlet (12.05 (7)) | K.101 | Bidang Bina Marga - SE no.30 Tahun 2025 | Item Pekerjaan
K.102 :Guardrail Kendaraan Tipe A (12.06 (1)) | Guardrail Kendaraan Tipe A (12.06 (1)) | K.102 | Bidang Bina Marga - SE no.30 Tahun 2025 | Item Pekerjaan
K.103 :Guardrail Kendaraan Tipe B (12.06 (2)) | Guardrail Kendaraan Tipe B (12.06 (2)) | K.103 | Bidang Bina Marga - SE no.30 Tahun 2025 | Item Pekerjaan
K.104 :Bagian Ujung Guardrail (12.06 (11)) | Bagian Ujung Guardrail (12.06 (11)) | K.104 | Bidang Bina Marga - SE no.30 Tahun 2025 | Item Pekerjaan
K.105 :Chainlink Fence (12.06 (12)) | Chainlink Fence (12.06 (12)) | K.105 | Bidang Bina Marga - SE no.30 Tahun 2025 | Item Pekerjaan
K.106 :Rambu Pengaturan dan Peringatan Type - A-1 (12.07 (1)) | Rambu Pengaturan dan Peringatan Type - A-1 (12.07 (1)) | K.106 | Bidang Bina Marga - SE no.30 Tahun 2025 | Item Pekerjaan
K.107 :Rambu Pengaturan dan Peringatan Type - A-2 (12.07 (2)) | Rambu Pengaturan dan Peringatan Type - A-2 (12.07 (2)) | K.107 | Bidang Bina Marga - SE no.30 Tahun 2025 | Item Pekerjaan
K.108 :Rambu Pengaturan dan Peringatan Type - A-3 (12.07(2a)) | Rambu Pengaturan dan Peringatan Type - A-3 (12.07(2a)) | K.108 | Bidang Bina Marga - SE no.30 Tahun 2025 | Item Pekerjaan
K.109 :Rambu Pengaturan dan Peringatan Type - C1 (12.07 (5)) | Rambu Pengaturan dan Peringatan Type - C1 (12.07 (5)) | K.109 | Bidang Bina Marga - SE no.30 Tahun 2025 | Item Pekerjaan
K.110 :Rambu Petunjuk Tipe B-1-1 (12.08(8a)) | Rambu Petunjuk Tipe B-1-1 (12.08(8a)) | K.110 | Bidang Bina Marga - SE no.30 Tahun 2025 | Item Pekerjaan
K.111 :Rambu Petunjuk Tipe B-1-2 (12.08(8b)) | Rambu Petunjuk Tipe B-1-2 (12.08(8b)) | K.111 | Bidang Bina Marga - SE no.30 Tahun 2025 | Item Pekerjaan
K.112 :Rambu Petunjuk Tipe B-1-3 (12.08(8c)) | Rambu Petunjuk Tipe B-1-3 (12.08(8c)) | K.112 | Bidang Bina Marga - SE no.30 Tahun 2025 | Item Pekerjaan
K.113 :Rambu Petunjuk Tipe B-1-4 (12.08(8d)) | Rambu Petunjuk Tipe B-1-4 (12.08(8d)) | K.113 | Bidang Bina Marga - SE no.30 Tahun 2025 | Item Pekerjaan
K.114 :Rambu Petunjuk Tipe B-2-1 (12.08(9a)) | Rambu Petunjuk Tipe B-2-1 (12.08(9a)) | K.114 | Bidang Bina Marga - SE no.30 Tahun 2025 | Item Pekerjaan
K.115 :Rambu Petunjuk Tipe C-2 (12.08 (11)) | Rambu Petunjuk Tipe C-2 (12.08 (11)) | K.115 | Bidang Bina Marga - SE no.30 Tahun 2025 | Item Pekerjaan
K.116 :Rambu Petunjuk Tipe D-2 (12.08(13)) | Rambu Petunjuk Tipe D-2 (12.08(13)) | K.116 | Bidang Bina Marga - SE no.30 Tahun 2025 | Item Pekerjaan
K.117 :Marka Jalan, Tipe A (Penerapan Umum) (12.09 (1)) | Marka Jalan, Tipe A (Penerapan Umum) (12.09 (1)) | K.117 | Bidang Bina Marga - SE no.30 Tahun 2025 | Item Pekerjaan
K.118 :Marka Pengaduh (Rumble Strip) (12.09 (4)) | Marka Pengaduh (Rumble Strip) (12.09 (4)) | K.118 | Bidang Bina Marga - SE no.30 Tahun 2025 | Item Pekerjaan
K.119 :Delineator tipe B (12.10(2)) | Delineator tipe B (12.10(2)) | K.119 | Bidang Bina Marga - SE no.30 Tahun 2025 | Item Pekerjaan
K.120 :Delineator tipe C (12.10(3)) | Delineator tipe C (12.10(3)) | K.120 | Bidang Bina Marga - SE no.30 Tahun 2025 | Item Pekerjaan
K.121 :Kerb Beton, Tipe A (12.12 (1)) | Kerb Beton, Tipe A (12.12 (1)) | K.121 | Bidang Bina Marga - SE no.30 Tahun 2025 | Item Pekerjaan
K.122 :Kerb Beton, Tipe B (12.12 (2)) | Kerb Beton, Tipe B (12.12 (2)) | K.122 | Bidang Bina Marga - SE no.30 Tahun 2025 | Item Pekerjaan
K.123 :Perkerasan Blok Beton (12.13) | Perkerasan Blok Beton (12.13) | K.123 | Bidang Bina Marga - SE no.30 Tahun 2025 | Item Pekerjaan
K.124 :Concrete Barrier, Tipe B (1 Muka) (12.15 (2)) | Concrete Barrier, Tipe B (1 Muka) (12.15 (2)) | K.124 | Bidang Bina Marga - SE no.30 Tahun 2025 | Item Pekerjaan
K.125 :Patok Kilometer (Kilometer Post) (12.19 (5)) | Patok Kilometer (Kilometer Post) (12.19 (5)) | K.125 | Bidang Bina Marga - SE no.30 Tahun 2025 | Item Pekerjaan
K.126 :Pagar RUMJIA, Tipe 3 (BRC) (12.20 (03)) | Pagar RUMJIA, Tipe 3 (BRC) (12.20 (03)) | K.126 | Bidang Bina Marga - SE no.30 Tahun 2025 | Item Pekerjaan
K.127 :Pengujian Pembebanan Jembatan (12.23) | Pengujian Pembebanan Jembatan (12.23) | K.127 | Bidang Bina Marga - SE no.30 Tahun 2025 | Item Pekerjaan
K.128 :Lampu PJU, Tinggi 11 m, Tipe A (1 x 120 Watt), Jenis LED, Dimming System (13.01 (1) 1b) | Lampu PJU, Tinggi 11 m, Tipe A (1 x 120 Watt), Jenis LED, Dimming System (13.01 (1) 1b) | K.128 | Bidang Bina Marga - SE no.30 Tahun 2025 | Item Pekerjaan
K.129 :Lampu PJU, Tinggi 11 m, Tipe B (2 x 120 Watt), Jenis LED, Dimming System (13.01 (1) 2b) | Lampu PJU, Tinggi 11 m, Tipe B (2 x 120 Watt), Jenis LED, Dimming System (13.01 (1) 2b) | K.129 | Bidang Bina Marga - SE no.30 Tahun 2025 | Item Pekerjaan
K.130 :Lampu Sorot, Tinggi 14 m (4 x 250 Watt) Jenis LED (13.01 (1) 12b) | Lampu Sorot, Tinggi 14 m (4 x 250 Watt) Jenis LED (13.01 (1) 12b) | K.130 | Bidang Bina Marga - SE no.30 Tahun 2025 | Item Pekerjaan
K.131 :Kabel NYFGBY 3C - 10 mm2 (13.01 (1) 16a) | Kabel NYFGBY 3C - 10 mm2 (13.01 (1) 16a) | K.131 | Bidang Bina Marga - SE no.30 Tahun 2025 | Item Pekerjaan
K.132 :Kabel Tipe NYFGBY 4C - 10 mm2 (13.01 (1) 19) | Kabel Tipe NYFGBY 4C - 10 mm2 (13.01 (1) 19) | K.132 | Bidang Bina Marga - SE no.30 Tahun 2025 | Item Pekerjaan
K.133 :Kabel Tipe NYFGBY 4C - 16 mm2 (13.01 (1) 20) | Kabel Tipe NYFGBY 4C - 16 mm2 (13.01 (1) 20) | K.133 | Bidang Bina Marga - SE no.30 Tahun 2025 | Item Pekerjaan
K.134 :Panel PJU (Termasuk Box dan Pondasi) (13.01 (2) 1) | Panel PJU (Termasuk Box dan Pondasi) (13.01 (2) 1) | K.134 | Bidang Bina Marga - SE no.30 Tahun 2025 | Item Pekerjaan
K.135 :Box dan Pondasi Panel Meter PLN (13.01 (3) 1) | Box dan Pondasi Panel Meter PLN (13.01 (3) 1) | K.135 | Bidang Bina Marga - SE no.30 Tahun 2025 | Item Pekerjaan
K.136 :Panel Kontrol LPL (Termasuk Box dan Pondasi LPL) (13.01 (4) 3) | Panel Kontrol LPL (Termasuk Box dan Pondasi LPL) (13.01 (4) 3) | K.136 | Bidang Bina Marga - SE no.30 Tahun 2025 | Item Pekerjaan
K.137 :Lampu LPL (Lampu Pengatur Lalu Lintas) Tipe 1 (13.01 (4) 8) | Lampu LPL (Lampu Pengatur Lalu Lintas) Tipe 1 (13.01 (4) 8) | K.137 | Bidang Bina Marga - SE no.30 Tahun 2025 | Item Pekerjaan
K.138 :Lampu LPL (Lampu Pengatur Lalu Lintas) Tipe 1 (13.01 (4) 8) | Lampu LPL (Lampu Pengatur Lalu Lintas) Tipe 1 (13.01 (4) 8) | K.138 | Bidang Bina Marga - SE no.30 Tahun 2025 | Item Pekerjaan
K.139 :Lubang Kontrol Listrik Tipe A (13.02 (5)) | Lubang Kontrol Listrik Tipe A (13.02 (5)) | K.139 | Bidang Bina Marga - SE no.30 Tahun 2025 | Item Pekerjaan
K.140 :Pipa Galvanis Ø 6" (2 jalur) (13.02 (8)) | Pipa Galvanis Ø 6" (2 jalur) (13.02 (8)) | K.140 | Bidang Bina Marga - SE no.30 Tahun 2025 | Item Pekerjaan
K.141 :Pipa PVC Ø 4" (13.02 (12)) | Pipa PVC Ø 4" (13.02 (12)) | K.141 | Bidang Bina Marga - SE no.30 Tahun 2025 | Item Pekerjaan
K.142 :Pipa PVC Ø 2" (13.02 (12a)) | Pipa PVC Ø 2" (13.02 (12a)) | K.142 | Bidang Bina Marga - SE no.30 Tahun 2025 | Item Pekerjaan
K.143 :Galian Tanah Pondasi (14.03(7)) | Galian Tanah Pondasi (14.03(7)) | K.143 | Bidang Bina Marga - SE no.30 Tahun 2025 | Item Pekerjaan
K.144 :Urugan Kembali Pondasi (14.03(7)) | Urugan Kembali Pondasi (14.03(7)) | K.144 | Bidang Bina Marga - SE no.30 Tahun 2025 | Item Pekerjaan
K.145 :Pasir Urug dibawah Pondasi (14.03(7)) | Pasir Urug dibawah Pondasi (14.03(7)) | K.145 | Bidang Bina Marga - SE no.30 Tahun 2025 | Item Pekerjaan
K.146 :Beton Kelas B (K - 350) Untuk Pondasi (14.03(7)) | Beton Kelas B (K - 350) Untuk Pondasi (14.03(7)) | K.146 | Bidang Bina Marga - SE no.30 Tahun 2025 | Item Pekerjaan
K.147 :Beton Kelas B (K - 350) Untuk Sloot (14.03(7)) | Beton Kelas B (K - 350) Untuk Sloot (14.03(7)) | K.147 | Bidang Bina Marga - SE no.30 Tahun 2025 | Item Pekerjaan
K.148 :Beton Kelas B (K - 350) Untuk kolom (14.03(7)) | Beton Kelas B (K - 350) Untuk kolom (14.03(7)) | K.148 | Bidang Bina Marga - SE no.30 Tahun 2025 | Item Pekerjaan
K.149 :Baja Tulangan Polos (14.03(7)) | Baja Tulangan Polos (14.03(7)) | K.149 | Bidang Bina Marga - SE no.30 Tahun 2025 | Item Pekerjaan
K.150 :Baja Tulangan Ulir (14.03(7)) | Baja Tulangan Ulir (14.03(7)) | K.150 | Bidang Bina Marga - SE no.30 Tahun 2025 | Item Pekerjaan
K.151 :Pekerjaan Baja Struktur Untuk Fasilitas Tol (14.03(7)) | Pekerjaan Baja Struktur Untuk Fasilitas Tol (14.03(7)) | K.151 | Bidang Bina Marga - SE no.30 Tahun 2025 | Item Pekerjaan
K.152 :Pemasangan (Erection) Baja (14.03(7)) | Pemasangan (Erection) Baja (14.03(7)) | K.152 | Bidang Bina Marga - SE no.30 Tahun 2025 | Item Pekerjaan
K.153 :Root Drain Ø 6" (14.03(7)) | Root Drain Ø 6" (14.03(7)) | K.153 | Bidang Bina Marga - SE no.30 Tahun 2025 | Item Pekerjaan
K.154 :Penutup Atap Lysaght Spandek (14.03(7)) | Penutup Atap Lysaght Spandek (14.03(7)) | K.154 | Bidang Bina Marga - SE no.30 Tahun 2025 | Item Pekerjaan
K.155 :Talang Aluminium + Gutter Support Plate 5X50 c/c 500 mm (14.03(7)) | Talang Aluminium + Gutter Support Plate 5X50 c/c 500 mm (14.03(7)) | K.155 | Bidang Bina Marga - SE no.30 Tahun 2025 | Item Pekerjaan
K.156 :Listplank Aluminium Panel (14.03(7)) | Listplank Aluminium Panel (14.03(7)) | K.156 | Bidang Bina Marga - SE no.30 Tahun 2025 | Item Pekerjaan
K.157 :Plafon Aluminium Ceiling (Spandrel Model) (14.03(7)) | Plafon Aluminium Ceiling (Spandrel Model) (14.03(7)) | K.157 | Bidang Bina Marga - SE no.30 Tahun 2025 | Item Pekerjaan
K.158 :Penutup Kolom Aluminium Panel Rangka Besi Hollow 50 x 50 (14.03(7)) | Penutup Kolom Aluminium Panel Rangka Besi Hollow 50 x 50 (14.03(7)) | K.158 | Bidang Bina Marga - SE no.30 Tahun 2025 | Item Pekerjaan
K.159 :Penutup Samping Gerbang Jalusi Aluminium (14.03(7)) | Penutup Samping Gerbang Jalusi Aluminium (14.03(7)) | K.159 | Bidang Bina Marga - SE no.30 Tahun 2025 | Item Pekerjaan
K.160 :Provisional Sum untuk Pengalihan dan Perlindungan Utilitas Yang Ada (15.01) | Provisional Sum untuk Pengalihan dan Perlindungan Utilitas Yang Ada (15.01) | K.160 | Bidang Bina Marga - SE no.30 Tahun 2025 | Item Pekerjaan
K.161 :Jalan, Lapangan Parkir, Drainase, Pembuangan air Kotor, Pagar Dan Lansekap | Jalan, Lapangan Parkir, Drainase, Pembuangan air Kotor, Pagar Dan Lansekap | K.161 | Bidang Bina Marga - SE no.30 Tahun 2025 | Item Pekerjaan
K.162 :Kantor Cabang Gerbang Tol | Kantor Cabang Gerbang Tol | K.162 | Bidang Bina Marga - SE no.30 Tahun 2025 | Item Pekerjaan
K.163 :Pos Jaga | Pos Jaga | K.163 | Bidang Bina Marga - SE no.30 Tahun 2025 | Item Pekerjaan
K.164 :Kantor Damkar, Derek dan PJR | Kantor Damkar, Derek dan PJR | K.164 | Bidang Bina Marga - SE no.30 Tahun 2025 | Item Pekerjaan
K.165 :Ruang Genset | Ruang Genset | K.165 | Bidang Bina Marga - SE no.30 Tahun 2025 | Item Pekerjaan
K.166 :Menara Air | Menara Air | K.166 | Bidang Bina Marga - SE no.30 Tahun 2025 | Item Pekerjaan
K.167 :Pekerjaan Instalasi Listrik, CCTV dan Kabel Data | Pekerjaan Instalasi Listrik, CCTV dan Kabel Data | K.167 | Bidang Bina Marga - SE no.30 Tahun 2025 | Item Pekerjaan
K.168 :Plumbing & Sistem Pemadam Kebakaran | Plumbing & Sistem Pemadam Kebakaran | K.168 | Bidang Bina Marga - SE no.30 Tahun 2025 | Item Pekerjaan
K.169 :Pasangan Batu Kali (17.05) | Pasangan Batu Kali (17.05) | K.169 | Bidang Bina Marga - SE no.30 Tahun 2025 | Item Pekerjaan
K.170 :Lapis Pondasi Agregat Base Kelas A (17.06) | Lapis Pondasi Agregat Base Kelas A (17.06) | K.170 | Bidang Bina Marga - SE no.30 Tahun 2025 | Item Pekerjaan
K.171 :Asphalt Concrete Binder Course (AC BC) (17.09) | Asphalt Concrete Binder Course (AC BC) (17.09) | K.171 | Bidang Bina Marga - SE no.30 Tahun 2025 | Item Pekerjaan
K.172 :Asphalt Concrete Wearing Course (AC WC) (17.10) | Asphalt Concrete Wearing Course (AC WC) (17.10) | K.172 | Bidang Bina Marga - SE no.30 Tahun 2025 | Item Pekerjaan
K.173 :Perkerasan Beton Semen (7.11) | Perkerasan Beton Semen (7.11) | K.173 | Bidang Bina Marga - SE no.30 Tahun 2025 | Item Pekerjaan
K.174 :Rumput Gajah Mini (SS12.17 (79)) | Rumput Gajah Mini (SS12.17 (79)) | K.174 | Bidang Bina Marga - SE no.30 Tahun 2025 | Item Pekerjaan
1.1.1.1 :Pembuatan 1 m’ pagar sementara dari kayu tinggi 2 meter | Pembuatan 1 m’ pagar sementara dari kayu tinggi 2 meter | 1.1.1.1 | Bidang Cipta Karya - SE no.30 Tahun 2025 | Item Pekerjaan
1.1.1.2 :Pembuatan 1 m’ pagar sementara dari seng gelombang rangka kayu tinggi 2 meter | Pembuatan 1 m’ pagar sementara dari seng gelombang rangka kayu tinggi 2 meter | 1.1.1.2 | Bidang Cipta Karya - SE no.30 Tahun 2025 | Item Pekerjaan
1.1.1.3 :Pembuatan 1 m’ pagar sementara dari kawat duri tinggi 2 meter | Pembuatan 1 m’ pagar sementara dari kawat duri tinggi 2 meter | 1.1.1.3 | Bidang Cipta Karya - SE no.30 Tahun 2025 | Item Pekerjaan
1.1.1.4 :Pembuatan 1 m’ pagar sementara seng gelombang rangka baja L.40.40.4, tinggi pagar 1,8 m’ | Pembuatan 1 m’ pagar sementara seng gelombang rangka baja L.40.40.4, tinggi pagar 1,8 m’ | 1.1.1.4 | Bidang Cipta Karya - SE no.30 Tahun 2025 | Item Pekerjaan
1.1.1.5 :Pembuatan 1 m² Pagar BRC Galvanis | Pembuatan 1 m² Pagar BRC Galvanis | 1.1.1.5 | Bidang Cipta Karya - SE no.30 Tahun 2025 | Item Pekerjaan
1.1.1.6 :Pemasangan 1 m² Panel Beton Pracetak 50x50x240 untuk Pagar | Pemasangan 1 m² Panel Beton Pracetak 50x50x240 untuk Pagar | 1.1.1.6 | Bidang Cipta Karya - SE no.30 Tahun 2025 | Item Pekerjaan
1.1.2.1 :1 buah papan nama pekerjaan ukuran 0,8x1,2 menggunakan multiflex 18 mm, frame besi siku dan tiang kayu 8/12 | 1 buah papan nama pekerjaan ukuran 0,8x1,2 menggunakan multiflex 18 mm, frame besi siku dan tiang kayu 8/12 | 1.1.2.1 | Bidang Cipta Karya - SE no.30 Tahun 2025 | Item Pekerjaan
1.1.2.2 :1 buah papan nama pekerjaan ukuran 0,6x0,8 menggunakan multiplex 10 mm, frame aluminium siku & tiang kayu 5/7, printing banner plastik | 1 buah papan nama pekerjaan ukuran 0,6x0,8 menggunakan multiplex 10 mm, frame aluminium siku & tiang kayu 5/7, printing banner plastik | 1.1.2.2 | Bidang Cipta Karya - SE no.30 Tahun 2025 | Item Pekerjaan
1.1.2.3 :Pembuatan 1 m² kantor sementara/rumah jaga/gudang semen dan peralatan lantai plesteran, dinding setengah tembok | Pembuatan 1 m² kantor sementara/rumah jaga/gudang semen dan peralatan lantai plesteran, dinding setengah tembok | 1.1.2.3 | Bidang Cipta Karya - SE no.30 Tahun 2025 | Item Pekerjaan
1.1.2.4 :Pembuatan 1 m² direksi keet (Kantor), los kerja dan gudang | Pembuatan 1 m² direksi keet (Kantor), los kerja dan gudang | 1.1.2.4 | Bidang Cipta Karya - SE no.30 Tahun 2025 | Item Pekerjaan
1.1.2.5 :Pembuatan 1 m² Jalan sementara Lapis Macadam | Pembuatan 1 m² Jalan sementara Lapis Macadam | 1.1.2.5 | Bidang Cipta Karya - SE no.30 Tahun 2025 | Item Pekerjaan
1.1.2.6 :Pembuatan 1 m² Jalan sementara (Jalan Tanah) | Pembuatan 1 m² Jalan sementara (Jalan Tanah) | 1.1.2.6 | Bidang Cipta Karya - SE no.30 Tahun 2025 | Item Pekerjaan
1.1.2.7 :Pembuatan 1 m² Jalan sementara (Jalan Kerikil) | Pembuatan 1 m² Jalan sementara (Jalan Kerikil) | 1.1.2.7 | Bidang Cipta Karya - SE no.30 Tahun 2025 | Item Pekerjaan
1.1.3.1 :1 m² pembersihan dan pengupasan permukaan tanah (Striping) s.d. tanaman φ 2 cm | 1 m² pembersihan dan pengupasan permukaan tanah (Striping) s.d. tanaman φ 2 cm | 1.1.3.1 | Bidang Cipta Karya - SE no.30 Tahun 2025 | Item Pekerjaan
1.1.3.2 :Tebas tebang 1 m² tanaman/tumbuhan φ < 5 cm | Tebas tebang 1 m² tanaman/tumbuhan φ < 5 cm | 1.1.3.2 | Bidang Cipta Karya - SE no.30 Tahun 2025 | Item Pekerjaan
1.1.3.3 :Tebas tebang 1 m² tanaman/tumbuhan φ > 5 s.d. 15 cm | Tebas tebang 1 m² tanaman/tumbuhan φ > 5 s.d. 15 cm | 1.1.3.3 | Bidang Cipta Karya - SE no.30 Tahun 2025 | Item Pekerjaan
1.1.3.4 :Tebas tebang 1 batang pohon/tumbuhan φ > 15 s.d. 30 cm | Tebas tebang 1 batang pohon/tumbuhan φ > 15 s.d. 30 cm | 1.1.3.4 | Bidang Cipta Karya - SE no.30 Tahun 2025 | Item Pekerjaan
1.1.3.5 :Tebas tebang 1 batang pohon/tumbuhan φ > 30 s.d 50 cm | Tebas tebang 1 batang pohon/tumbuhan φ > 30 s.d 50 cm | 1.1.3.5 | Bidang Cipta Karya - SE no.30 Tahun 2025 | Item Pekerjaan
1.1.3.6 :Tebas tebang 1 batang pohon/tumbuhan φ > 50 s.d 75 cm (diameter pohon diukur 1 m di atas permukaan tanah) | Tebas tebang 1 batang pohon/tumbuhan φ > 50 s.d 75 cm (diameter pohon diukur 1 m di atas permukaan tanah) | 1.1.3.6 | Bidang Cipta Karya - SE no.30 Tahun 2025 | Item Pekerjaan
1.1.3.7 :Tebas tebang 1 batang pohon/tumbuhan φ > 75 cm (diameter pohon diukur 1 m di atas permukaan tanah) | Tebas tebang 1 batang pohon/tumbuhan φ > 75 cm (diameter pohon diukur 1 m di atas permukaan tanah) | 1.1.3.7 | Bidang Cipta Karya - SE no.30 Tahun 2025 | Item Pekerjaan
1.1.3.8 :Gali dan cabut 1 tunggul pohon tanaman keras φ > 5 s.d. 15 cm (termasuk pembuangan sisa tunggul tanpa menutup kembali bekas lubang) | Gali dan cabut 1 tunggul pohon tanaman keras φ > 5 s.d. 15 cm (termasuk pembuangan sisa tunggul tanpa menutup kembali bekas lubang) | 1.1.3.8 | Bidang Cipta Karya - SE no.30 Tahun 2025 | Item Pekerjaan
1.1.3.9 :Gali dan cabut 1 tunggul pohon tanaman keras φ > 15 cm s.d. 30 cm (termasuk pembuangan sisa tunggul tanpa menutup kembali bekas lubang) | Gali dan cabut 1 tunggul pohon tanaman keras φ > 15 cm s.d. 30 cm (termasuk pembuangan sisa tunggul tanpa menutup kembali bekas lubang) | 1.1.3.9 | Bidang Cipta Karya - SE no.30 Tahun 2025 | Item Pekerjaan
1.1.3.10 :Gali dan cabut 1 tunggul pohon tanaman keras φ > 30 cm s.d. 50 cm (termasuk pembuangan sisa tunggul tanpa menutup kembali bekas lubang) | Gali dan cabut 1 tunggul pohon tanaman keras φ > 30 cm s.d. 50 cm (termasuk pembuangan sisa tunggul tanpa menutup kembali bekas lubang) | 1.1.3.10 | Bidang Cipta Karya - SE no.30 Tahun 2025 | Item Pekerjaan
1.1.3.11 :Gali dan cabut 1 tunggul pohon tanaman keras φ > 50 cm s.d. 75 cm (termasuk pembuangan sisa tunggul tanpa menutup kembali bekas lubang) | Gali dan cabut 1 tunggul pohon tanaman keras φ > 50 cm s.d. 75 cm (termasuk pembuangan sisa tunggul tanpa menutup kembali bekas lubang) | 1.1.3.11 | Bidang Cipta Karya - SE no.30 Tahun 2025 | Item Pekerjaan
1.1.3.12 :Gali dan cabut 1 tunggul pohon tanaman keras φ > 75 cm (termasuk pembuangan sisa tunggul tanpa menutup kembali bekas lubang) | Gali dan cabut 1 tunggul pohon tanaman keras φ > 75 cm (termasuk pembuangan sisa tunggul tanpa menutup kembali bekas lubang) | 1.1.3.12 | Bidang Cipta Karya - SE no.30 Tahun 2025 | Item Pekerjaan
1.1.3.13 :Gali dan cabut 1 tunggul pohon tanaman keras φ > 5 s.d. 15 cm (termasuk pembuangan sisa tunggul dengan menutup kembali bekas lubang) | Gali dan cabut 1 tunggul pohon tanaman keras φ > 5 s.d. 15 cm (termasuk pembuangan sisa tunggul dengan menutup kembali bekas lubang) | 1.1.3.13 | Bidang Cipta Karya - SE no.30 Tahun 2025 | Item Pekerjaan
1.1.3.14 :Gali dan cabut 1 tunggul pohon tanaman keras φ > 15 cm s.d. 30 cm (termasuk pembuangan sisa tunggul dengan menutup kembali bekas lubang) | Gali dan cabut 1 tunggul pohon tanaman keras φ > 15 cm s.d. 30 cm (termasuk pembuangan sisa tunggul dengan menutup kembali bekas lubang) | 1.1.3.14 | Bidang Cipta Karya - SE no.30 Tahun 2025 | Item Pekerjaan
1.1.3.15 :Gali dan cabut 1 tunggul pohon tanaman keras φ > 30 cm s.d. 50 cm (termasuk pembuangan sisa tunggul dengan menutup kembali bekas lubang) | Gali dan cabut 1 tunggul pohon tanaman keras φ > 30 cm s.d. 50 cm (termasuk pembuangan sisa tunggul dengan menutup kembali bekas lubang) | 1.1.3.15 | Bidang Cipta Karya - SE no.30 Tahun 2025 | Item Pekerjaan
1.1.3.16 :Gali dan cabut 1 tunggul pohon tanaman keras φ > 50 cm s.d. 75 cm (termasuk pembuangan sisa tunggul dengan menutup kembali bekas lubang) | Gali dan cabut 1 tunggul pohon tanaman keras φ > 50 cm s.d. 75 cm (termasuk pembuangan sisa tunggul dengan menutup kembali bekas lubang) | 1.1.3.16 | Bidang Cipta Karya - SE no.30 Tahun 2025 | Item Pekerjaan
1.1.3.17 :Gali dan cabut 1 tunggul pohon tanaman keras φ > 75 cm (termasuk pembuangan sisa tunggul dengan menutup kembali bekas lubang) | Gali dan cabut 1 tunggul pohon tanaman keras φ > 75 cm (termasuk pembuangan sisa tunggul dengan menutup kembali bekas lubang) | 1.1.3.17 | Bidang Cipta Karya - SE no.30 Tahun 2025 | Item Pekerjaan
1.1.4.1 :Pengukuran Ulang Topografi Seluas 1 Ha | Pengukuran Ulang Topografi Seluas 1 Ha | 1.1.4.1 | Bidang Cipta Karya - SE no.30 Tahun 2025 | Item Pekerjaan
1.1.4.2 :Pasangan 1 m’ Bouwplank | Pasangan 1 m’ Bouwplank | 1.1.4.2 | Bidang Cipta Karya - SE no.30 Tahun 2025 | Item Pekerjaan
1.1.4.3 :Patok kayu (kaso 5/7) panjang 0,5 m’ | Patok kayu (kaso 5/7) panjang 0,5 m’ | 1.1.4.3 | Bidang Cipta Karya - SE no.30 Tahun 2025 | Item Pekerjaan
1.1.4.4 :1 buah patok kayu (kaso 5/7) panjang 1 m’ | 1 buah patok kayu (kaso 5/7) panjang 1 m’ | 1.1.4.4 | Bidang Cipta Karya - SE no.30 Tahun 2025 | Item Pekerjaan
1.1.4.5 :Patok Tetap Bantu (PTB) | Patok Tetap Bantu (PTB) | 1.1.4.5 | Bidang Cipta Karya - SE no.30 Tahun 2025 | Item Pekerjaan
1.1.4.6 :Patok Tetap Utama (PTU) | Patok Tetap Utama (PTU) | 1.1.4.6 | Bidang Cipta Karya - SE no.30 Tahun 2025 | Item Pekerjaan
1.2.1.1.1 :Penggalian 1 m³ tanah biasa sedalam s.d. 1 m untuk volume s.d. 200 m³ cara manual | Penggalian 1 m³ tanah biasa sedalam s.d. 1 m untuk volume s.d. 200 m³ cara manual | 1.2.1.1.1 | Bidang Cipta Karya - SE no.30 Tahun 2025 | Item Pekerjaan
1.2.1.1.2 :Penggalian 1 m³ tanah biasa sedalam s.d. 1 m untuk volume 200 m³ s.d 2.000 m³ cara manual | Penggalian 1 m³ tanah biasa sedalam s.d. 1 m untuk volume 200 m³ s.d 2.000 m³ cara manual | 1.2.1.1.2 | Bidang Cipta Karya - SE no.30 Tahun 2025 | Item Pekerjaan
1.2.1.1.3 :Penggalian 1 m³ tanah biasa sedalam s.d. 1 m untuk volume > 2.000 m³ cara manual | Penggalian 1 m³ tanah biasa sedalam s.d. 1 m untuk volume > 2.000 m³ cara manual | 1.2.1.1.3 | Bidang Cipta Karya - SE no.30 Tahun 2025 | Item Pekerjaan
1.2.1.1.4 :Penggalian 1 m³ tanah biasa sedalam > 1 m s.d. 2 m untuk volume s.d 200 m³ cara manual | Penggalian 1 m³ tanah biasa sedalam > 1 m s.d. 2 m untuk volume s.d 200 m³ cara manual | 1.2.1.1.4 | Bidang Cipta Karya - SE no.30 Tahun 2025 | Item Pekerjaan
1.2.1.1.5 :Penggalian 1 m³ tanah biasa sedalam > 1 m s.d. 2 m untuk volume > 200 m³ cara manual | Penggalian 1 m³ tanah biasa sedalam > 1 m s.d. 2 m untuk volume > 200 m³ cara manual | 1.2.1.1.5 | Bidang Cipta Karya - SE no.30 Tahun 2025 | Item Pekerjaan
1.2.1.1.6 :Penggalian 1 m³ tanah biasa sedalam > 2 m s.d. 3 m untuk volume s.d 200 m³ cara manual | Penggalian 1 m³ tanah biasa sedalam > 2 m s.d. 3 m untuk volume s.d 200 m³ cara manual | 1.2.1.1.6 | Bidang Cipta Karya - SE no.30 Tahun 2025 | Item Pekerjaan
1.2.1.1.7 :Penggalian 1 m³ tanah biasa sedalam > 2 m s.d. 3 m untuk volume > 200 m³ cara manual | Penggalian 1 m³ tanah biasa sedalam > 2 m s.d. 3 m untuk volume > 200 m³ cara manual | 1.2.1.1.7 | Bidang Cipta Karya - SE no.30 Tahun 2025 | Item Pekerjaan
1.2.1.1.8 :Penggalian 1 m³ tanah biasa sedalam > 3 m, setiap tambah kedalaman 1 m cara manual | Penggalian 1 m³ tanah biasa sedalam > 3 m, setiap tambah kedalaman 1 m cara manual | 1.2.1.1.8 | Bidang Cipta Karya - SE no.30 Tahun 2025 | Item Pekerjaan
1.2.1.2.1 :Penggalian 1 m³ tanah biasa sedalam > 0 s.d. 1 m dengan cara semi mekanis | Penggalian 1 m³ tanah biasa sedalam > 0 s.d. 1 m dengan cara semi mekanis | 1.2.1.2.1 | Bidang Cipta Karya - SE no.30 Tahun 2025 | Item Pekerjaan
1.2.1.2.2 :Penggalian 1 m³ tanah biasa sedalam > 1 m s.d 2 m dengan cara semi mekanis | Penggalian 1 m³ tanah biasa sedalam > 1 m s.d 2 m dengan cara semi mekanis | 1.2.1.2.2 | Bidang Cipta Karya - SE no.30 Tahun 2025 | Item Pekerjaan
1.2.1.2.3 :Penggalian 1 m³ tanah biasa sedalam > 2 m s.d 3 m dengan cara semi mekanis | Penggalian 1 m³ tanah biasa sedalam > 2 m s.d 3 m dengan cara semi mekanis | 1.2.1.2.3 | Bidang Cipta Karya - SE no.30 Tahun 2025 | Item Pekerjaan
1.2.1.2.4 :Penggalian 1 m³ tanah biasa > 3 m untuk setiap penambahan kedalaman 1 m dengan cara semi mekanis | Penggalian 1 m³ tanah biasa > 3 m untuk setiap penambahan kedalaman 1 m dengan cara semi mekanis | 1.2.1.2.4 | Bidang Cipta Karya - SE no.30 Tahun 2025 | Item Pekerjaan
1.2.2.1.1 :Penggalian 1 m³ pasir sedalam > 0 s.d. 1 m cara manual | Penggalian 1 m³ pasir sedalam > 0 s.d. 1 m cara manual | 1.2.2.1.1 | Bidang Cipta Karya - SE no.30 Tahun 2025 | Item Pekerjaan
1.2.2.1.2 :Penggalian 1 m³ pasir sedalam > 1 m s.d. 2 m cara manual | Penggalian 1 m³ pasir sedalam > 1 m s.d. 2 m cara manual | 1.2.2.1.2 | Bidang Cipta Karya - SE no.30 Tahun 2025 | Item Pekerjaan
1.2.2.1.3 :Penggalian 1 m³ pasir sedalam > 2 m s.d. 3 m cara manual | Penggalian 1 m³ pasir sedalam > 2 m s.d. 3 m cara manual | 1.2.2.1.3 | Bidang Cipta Karya - SE no.30 Tahun 2025 | Item Pekerjaan
1.2.2.1.4 :Penggalian 1 m³ pasir kedalaman > 3 m tiap tambah dalam 1 m cara manual | Penggalian 1 m³ pasir kedalaman > 3 m tiap tambah dalam 1 m cara manual | 1.2.2.1.4 | Bidang Cipta Karya - SE no.30 Tahun 2025 | Item Pekerjaan
1.2.2.2.1 :Penggalian 1 m³ pasir sedalam > 0 s.d. 1 m cara semi mekanis | Penggalian 1 m³ pasir sedalam > 0 s.d. 1 m cara semi mekanis | 1.2.2.2.1 | Bidang Cipta Karya - SE no.30 Tahun 2025 | Item Pekerjaan
1.2.2.2.2 :Penggalian 1 m³ pasir sedalam > 1 m s.d. 2 m cara semi mekanis | Penggalian 1 m³ pasir sedalam > 1 m s.d. 2 m cara semi mekanis | 1.2.2.2.2 | Bidang Cipta Karya - SE no.30 Tahun 2025 | Item Pekerjaan
1.2.2.2.3 :Penggalian 1 m³ pasir sedalam > 2 m s.d. 3 m cara semi mekanis | Penggalian 1 m³ pasir sedalam > 2 m s.d. 3 m cara semi mekanis | 1.2.2.2.3 | Bidang Cipta Karya - SE no.30 Tahun 2025 | Item Pekerjaan
1.2.2.2.4 :Penggalian 1 m³ pasir sedalam > 3 m untuk setiap tambah dalam 1 m cara semi mekanis | Penggalian 1 m³ pasir sedalam > 3 m untuk setiap tambah dalam 1 m cara semi mekanis | 1.2.2.2.4 | Bidang Cipta Karya - SE no.30 Tahun 2025 | Item Pekerjaan
1.2.3.1.1 :Penggalian 1 m³ tanah berbatu sedalam > 0 s.d. 1 m dengan cara manual | Penggalian 1 m³ tanah berbatu sedalam > 0 s.d. 1 m dengan cara manual | 1.2.3.1.1 | Bidang Cipta Karya - SE no.30 Tahun 2025 | Item Pekerjaan
1.2.3.1.2 :Penggalian 1 m³ tanah berbatu sedalam > 1 m s.d. 2 m dengan cara manual | Penggalian 1 m³ tanah berbatu sedalam > 1 m s.d. 2 m dengan cara manual | 1.2.3.1.2 | Bidang Cipta Karya - SE no.30 Tahun 2025 | Item Pekerjaan
1.2.3.1.3 :Penggalian 1 m³ tanah berbatu sedalam > 2 m s.d. 3 m dengan cara manual | Penggalian 1 m³ tanah berbatu sedalam > 2 m s.d. 3 m dengan cara manual | 1.2.3.1.3 | Bidang Cipta Karya - SE no.30 Tahun 2025 | Item Pekerjaan
1.2.3.1.4 :Penggalian 1 m³ tanah berbatu > 3 m, setiap tambah dalam 1 m dengan cara manual | Penggalian 1 m³ tanah berbatu > 3 m, setiap tambah dalam 1 m dengan cara manual | 1.2.3.1.4 | Bidang Cipta Karya - SE no.30 Tahun 2025 | Item Pekerjaan
1.2.3.2.1 :Penggalian 1 m³ tanah berbatu sedalam > 0 s.d. 1 m dengan cara semi mekanis | Penggalian 1 m³ tanah berbatu sedalam > 0 s.d. 1 m dengan cara semi mekanis | 1.2.3.2.1 | Bidang Cipta Karya - SE no.30 Tahun 2025 | Item Pekerjaan
1.2.3.2.2 :Penggalian 1 m³ tanah berbatu sedalam > 1 m s.d. 2 m dengan cara semi mekanis | Penggalian 1 m³ tanah berbatu sedalam > 1 m s.d. 2 m dengan cara semi mekanis | 1.2.3.2.2 | Bidang Cipta Karya - SE no.30 Tahun 2025 | Item Pekerjaan
1.2.3.2.3 :Penggalian 1 m³ tanah berbatu sedalam > 2 m s.d. 3 m dengan cara semi mekanis | Penggalian 1 m³ tanah berbatu sedalam > 2 m s.d. 3 m dengan cara semi mekanis | 1.2.3.2.3 | Bidang Cipta Karya - SE no.30 Tahun 2025 | Item Pekerjaan
1.2.3.2.4 :Penggalian 1 m³ tanah berbatu > 3 m, setiap tambah dalam 1 m dengan cara semi mekanis | Penggalian 1 m³ tanah berbatu > 3 m, setiap tambah dalam 1 m dengan cara semi mekanis | 1.2.3.2.4 | Bidang Cipta Karya - SE no.30 Tahun 2025 | Item Pekerjaan
1.2.4.1.1 :Penggalian 1 m³ cadas atau tanah keras sedalam > 0 s.d. 1 m untuk volume s.d 200 m³ cara manual | Penggalian 1 m³ cadas atau tanah keras sedalam > 0 s.d. 1 m untuk volume s.d 200 m³ cara manual | 1.2.4.1.1 | Bidang Cipta Karya - SE no.30 Tahun 2025 | Item Pekerjaan
1.2.4.1.2 :Penggalian 1 m³ cadas atau tanah keras sedalam > 0 s.d. 1 m untuk volume > 200 m³ cara manual | Penggalian 1 m³ cadas atau tanah keras sedalam > 0 s.d. 1 m untuk volume > 200 m³ cara manual | 1.2.4.1.2 | Bidang Cipta Karya - SE no.30 Tahun 2025 | Item Pekerjaan
1.2.4.1.3 :Penggalian 1 m³ cadas atau tanah keras sedalam > 1 m s.d. 2 m untuk volume s.d 200 m³ cara manual | Penggalian 1 m³ cadas atau tanah keras sedalam > 1 m s.d. 2 m untuk volume s.d 200 m³ cara manual | 1.2.4.1.3 | Bidang Cipta Karya - SE no.30 Tahun 2025 | Item Pekerjaan
1.2.4.1.4 :Penggalian 1 m³ cadas atau tanah keras sedalam > 1 m s.d. 2 m untuk volume > 200 m³ cara manual | Penggalian 1 m³ cadas atau tanah keras sedalam > 1 m s.d. 2 m untuk volume > 200 m³ cara manual | 1.2.4.1.4 | Bidang Cipta Karya - SE no.30 Tahun 2025 | Item Pekerjaan
1.2.4.1.5 :Penggalian 1 m³ cadas atau tanah keras sedalam > 2 m s.d 3 m untuk volume s.d 200 m³ cara manual | Penggalian 1 m³ cadas atau tanah keras sedalam > 2 m s.d 3 m untuk volume s.d 200 m³ cara manual | 1.2.4.1.5 | Bidang Cipta Karya - SE no.30 Tahun 2025 | Item Pekerjaan
1.2.4.1.6 :Penggalian 1 m³ cadas atau tanah keras sedalam > 3 m tiap tambah dalam 1 m cara manual | Penggalian 1 m³ cadas atau tanah keras sedalam > 3 m tiap tambah dalam 1 m cara manual | 1.2.4.1.6 | Bidang Cipta Karya - SE no.30 Tahun 2025 | Item Pekerjaan
1.2.4.2.1 :Penggalian 1 m³ cadas atau tanah keras sedalam > 0 s.d. 1 m cara semi mekanis | Penggalian 1 m³ cadas atau tanah keras sedalam > 0 s.d. 1 m cara semi mekanis | 1.2.4.2.1 | Bidang Cipta Karya - SE no.30 Tahun 2025 | Item Pekerjaan
1.2.4.2.2 :Penggalian 1 m³ cadas atau tanah keras sedalam > 1 m s.d. 2 m cara semi mekanis | Penggalian 1 m³ cadas atau tanah keras sedalam > 1 m s.d. 2 m cara semi mekanis | 1.2.4.2.2 | Bidang Cipta Karya - SE no.30 Tahun 2025 | Item Pekerjaan
1.2.4.2.3 :Penggalian 1 m³ cadas atau tanah keras sedalam > 2 m s.d. 3 m cara semi mekanis | Penggalian 1 m³ cadas atau tanah keras sedalam > 2 m s.d. 3 m cara semi mekanis | 1.2.4.2.3 | Bidang Cipta Karya - SE no.30 Tahun 2025 | Item Pekerjaan
1.2.4.2.4 :Penggalian 1 m³ cadas atau tanah keras > 3 m tiap tambah dalam 1 m cara semi mekanis | Penggalian 1 m³ cadas atau tanah keras > 3 m tiap tambah dalam 1 m cara semi mekanis | 1.2.4.2.4 | Bidang Cipta Karya - SE no.30 Tahun 2025 | Item Pekerjaan
1.2.5.1.1 :Penggalian 1 m³ galian lumpur sedalam > 0 s.d. 1 m untuk volume s.d 200 m³ cara manual | Penggalian 1 m³ galian lumpur sedalam > 0 s.d. 1 m untuk volume s.d 200 m³ cara manual | 1.2.5.1.1 | Bidang Cipta Karya - SE no.30 Tahun 2025 | Item Pekerjaan
1.2.5.1.2 :Penggalian 1 m³ galian lumpur sedalam > 0 s.d. 1 m untuk volume > 200 m³ cara manual | Penggalian 1 m³ galian lumpur sedalam > 0 s.d. 1 m untuk volume > 200 m³ cara manual | 1.2.5.1.2 | Bidang Cipta Karya - SE no.30 Tahun 2025 | Item Pekerjaan
1.2.5.1.3 :Penggalian 1 m³ galian lumpur sedalam > 1 m s.d. 2 m untuk volume s.d 200 m³ cara manual | Penggalian 1 m³ galian lumpur sedalam > 1 m s.d. 2 m untuk volume s.d 200 m³ cara manual | 1.2.5.1.3 | Bidang Cipta Karya - SE no.30 Tahun 2025 | Item Pekerjaan
1.2.5.1.4 :Penggalian 1 m³ galian lumpur sedalam > 1 m s.d. 2 m untuk volume > 200 m³ cara manual | Penggalian 1 m³ galian lumpur sedalam > 1 m s.d. 2 m untuk volume > 200 m³ cara manual | 1.2.5.1.4 | Bidang Cipta Karya - SE no.30 Tahun 2025 | Item Pekerjaan
1.2.5.1.5 :Penggalian 1 m³ galian lumpur sedalam > 2 m s.d. 3 m cara manual | Penggalian 1 m³ galian lumpur sedalam > 2 m s.d. 3 m cara manual | 1.2.5.1.5 | Bidang Cipta Karya - SE no.30 Tahun 2025 | Item Pekerjaan
1.2.5.1.6 :Penggalian 1 m³ galian lumpur > 3 m setiap tambah dalam 1 m cara manual | Penggalian 1 m³ galian lumpur > 3 m setiap tambah dalam 1 m cara manual | 1.2.5.1.6 | Bidang Cipta Karya - SE no.30 Tahun 2025 | Item Pekerjaan
1.2.5.2.1 :Penggalian 1 m³ lumpur sedalam > 0 s.d. 1 m cara semi mekanis | Penggalian 1 m³ lumpur sedalam > 0 s.d. 1 m cara semi mekanis | 1.2.5.2.1 | Bidang Cipta Karya - SE no.30 Tahun 2025 | Item Pekerjaan
1.2.5.2.2 :Penggalian 1 m³ lumpur sedalam > 1 m s.d. 2 m cara semi mekanis | Penggalian 1 m³ lumpur sedalam > 1 m s.d. 2 m cara semi mekanis | 1.2.5.2.2 | Bidang Cipta Karya - SE no.30 Tahun 2025 | Item Pekerjaan
1.2.5.2.3 :Penggalian 1 m³ lumpur sedalam > 2 m s.d. 3 m cara semi mekanis | Penggalian 1 m³ lumpur sedalam > 2 m s.d. 3 m cara semi mekanis | 1.2.5.2.3 | Bidang Cipta Karya - SE no.30 Tahun 2025 | Item Pekerjaan
1.2.5.2.4 :Penggalian 1 m³ lumpur > 3 m setiap tambah kedalaman 1 m cara semi mekanis | Penggalian 1 m³ lumpur > 3 m setiap tambah kedalaman 1 m cara semi mekanis | 1.2.5.2.4 | Bidang Cipta Karya - SE no.30 Tahun 2025 | Item Pekerjaan
1.3.1.1 :1 m³ Urukan Kembali Galian Tanah (>0 s.d. 200 m3) tanpa pemadatan secara manual | 1 m³ Urukan Kembali Galian Tanah (>0 s.d. 200 m3) tanpa pemadatan secara manual | 1.3.1.1 | Bidang Cipta Karya - SE no.30 Tahun 2025 | Item Pekerjaan
1.3.1.2 :1 m³ Urukan dengan Pasir Uruk untuk volume s.d 200 m³ tanpa pemadatan secara manual | 1 m³ Urukan dengan Pasir Uruk untuk volume s.d 200 m³ tanpa pemadatan secara manual | 1.3.1.2 | Bidang Cipta Karya - SE no.30 Tahun 2025 | Item Pekerjaan
1.3.1.3 :1 m³ Urukan dengan Pasir Uruk untuk volume > 200 m³ tanpa pemadatan secara manual | 1 m³ Urukan dengan Pasir Uruk untuk volume > 200 m³ tanpa pemadatan secara manual | 1.3.1.3 | Bidang Cipta Karya - SE no.30 Tahun 2025 | Item Pekerjaan
1.3.1.4 :1 m³ Urukan tanah biasa atau tanah liat berpasir tanpa pemadatan secara manual | 1 m³ Urukan tanah biasa atau tanah liat berpasir tanpa pemadatan secara manual | 1.3.1.4 | Bidang Cipta Karya - SE no.30 Tahun 2025 | Item Pekerjaan
1.3.1.5 :1 m³ Urukan tanah liat (lempung) tanpa pemadatan secara manual | 1 m³ Urukan tanah liat (lempung) tanpa pemadatan secara manual | 1.3.1.5 | Bidang Cipta Karya - SE no.30 Tahun 2025 | Item Pekerjaan
1.3.1.6 :1 m3 Urukan Batu Kerikil Tanpa Pemadatan Secara Manual | 1 m3 Urukan Batu Kerikil Tanpa Pemadatan Secara Manual | 1.3.1.6 | Bidang Cipta Karya - SE no.30 Tahun 2025 | Item Pekerjaan
1.3.1.7 :1 m3 Urukan tanah subur tanpa pemadatan secara manual | 1 m3 Urukan tanah subur tanpa pemadatan secara manual | 1.3.1.7 | Bidang Cipta Karya - SE no.30 Tahun 2025 | Item Pekerjaan
1.3.2.1 :1 m³ Pemadatan Tanah per 20 cm menggunakan alat timbris secara manual | 1 m³ Pemadatan Tanah per 20 cm menggunakan alat timbris secara manual | 1.3.2.1 | Bidang Cipta Karya - SE no.30 Tahun 2025 | Item Pekerjaan
1.3.2.2 :1 m³ Timbunan dan Pemadatan Sirtu secara manual | 1 m³ Timbunan dan Pemadatan Sirtu secara manual | 1.3.2.2 | Bidang Cipta Karya - SE no.30 Tahun 2025 | Item Pekerjaan
1.3.3.1 :1 m³ Pemadatan tanah setebal 10 cm menggunakan mesin Stamper Kuda | 1 m³ Pemadatan tanah setebal 10 cm menggunakan mesin Stamper Kuda | 1.3.3.1 | Bidang Cipta Karya - SE no.30 Tahun 2025 | Item Pekerjaan
1.3.3.2 :1 m³ Pemadatan pasir setebal 15 cm menggunakan mesin Stamper Kodok | 1 m³ Pemadatan pasir setebal 15 cm menggunakan mesin Stamper Kodok | 1.3.3.2 | Bidang Cipta Karya - SE no.30 Tahun 2025 | Item Pekerjaan
1.3.3.3 :1 m³ Pemadatan pasir setebal 20 cm menggunakan mesin Stamper VRR- 550 kg | 1 m³ Pemadatan pasir setebal 20 cm menggunakan mesin Stamper VRR- 550 kg | 1.3.3.3 | Bidang Cipta Karya - SE no.30 Tahun 2025 | Item Pekerjaan
1.3.3.4 :1 m³ Pemadatan pasir setebal 20 cm menggunakan mesin Stamper VRR-1,5 Ton | 1 m³ Pemadatan pasir setebal 20 cm menggunakan mesin Stamper VRR-1,5 Ton | 1.3.3.4 | Bidang Cipta Karya - SE no.30 Tahun 2025 | Item Pekerjaan
1.3.3.5 :1 m³ Timbunan dan Pemadatan batu kerikil menggunakan mesin Stamper Kodok | 1 m³ Timbunan dan Pemadatan batu kerikil menggunakan mesin Stamper Kodok | 1.3.3.5 | Bidang Cipta Karya - SE no.30 Tahun 2025 | Item Pekerjaan
1.3.3.6 :1 m³ Timbunan dan Pemadatan Makadam secara Semi Mekanis | 1 m³ Timbunan dan Pemadatan Makadam secara Semi Mekanis | 1.3.3.6 | Bidang Cipta Karya - SE no.30 Tahun 2025 | Item Pekerjaan
1.4.1 :Angkutan Tanah Lepas atau Hasil Galian untuk Jarak Horizontal (Datar s.d. Kemiringan 1v:30h) dan medan landai naik serta turun <2° | Angkutan Tanah Lepas atau Hasil Galian untuk Jarak Horizontal (Datar s.d. Kemiringan 1v:30h) dan medan landai naik serta turun <2° | 1.4.1 | Bidang Cipta Karya - SE no.30 Tahun 2025 | Item Pekerjaan
1.4.1.1 :Mengangkut 1 m³ tanah lepas, jarak angkut s.d 10 m | Mengangkut 1 m³ tanah lepas, jarak angkut s.d 10 m | 1.4.1.1 | Bidang Cipta Karya - SE no.30 Tahun 2025 | Item Pekerjaan
1.4.1.2 :Mengangkut 1 m³ tanah lepas, jarak angkut >10 s.d 20 m | Mengangkut 1 m³ tanah lepas, jarak angkut >10 s.d 20 m | 1.4.1.2 | Bidang Cipta Karya - SE no.30 Tahun 2025 | Item Pekerjaan
1.4.1.3 :Mengangkut 1 m³ tanah lepas, jarak angkut >20 s.d 30 m | Mengangkut 1 m³ tanah lepas, jarak angkut >20 s.d 30 m | 1.4.1.3 | Bidang Cipta Karya - SE no.30 Tahun 2025 | Item Pekerjaan
1.4.1.4 :Mengangkut 1 m³ tanah lepas, jarak angkut >30 s.d 40 m | Mengangkut 1 m³ tanah lepas, jarak angkut >30 s.d 40 m | 1.4.1.4 | Bidang Cipta Karya - SE no.30 Tahun 2025 | Item Pekerjaan
1.4.1.5 :Mengangkut 1 m³ tanah lepas, jarak angkut >40 s.d 50 m | Mengangkut 1 m³ tanah lepas, jarak angkut >40 s.d 50 m | 1.4.1.5 | Bidang Cipta Karya - SE no.30 Tahun 2025 | Item Pekerjaan
1.4.1.6 :Mengangkut 1 m³ tanah lepas, jarak angkut >50 s.d 100 m | Mengangkut 1 m³ tanah lepas, jarak angkut >50 s.d 100 m | 1.4.1.6 | Bidang Cipta Karya - SE no.30 Tahun 2025 | Item Pekerjaan
1.4.1.7 :Mengangkut 1 m³ tanah lepas, jarak angkut >100 s.d 200 m | Mengangkut 1 m³ tanah lepas, jarak angkut >100 s.d 200 m | 1.4.1.7 | Bidang Cipta Karya - SE no.30 Tahun 2025 | Item Pekerjaan
1.4.1.8 :Mengangkut 1 m³ tanah lepas, jarak angkut >200 s.d 300 m | Mengangkut 1 m³ tanah lepas, jarak angkut >200 s.d 300 m | 1.4.1.8 | Bidang Cipta Karya - SE no.30 Tahun 2025 | Item Pekerjaan
1.4.1.9 :Mengangkut 1 m³ tanah lepas, jarak angkut > 300 s.d 400 m | Mengangkut 1 m³ tanah lepas, jarak angkut > 300 s.d 400 m | 1.4.1.9 | Bidang Cipta Karya - SE no.30 Tahun 2025 | Item Pekerjaan
1.4.1.10 :Mengangkut 1 m³ tanah lepas, jarak angkut > 400 s.d 500 m | Mengangkut 1 m³ tanah lepas, jarak angkut > 400 s.d 500 m | 1.4.1.10 | Bidang Cipta Karya - SE no.30 Tahun 2025 | Item Pekerjaan
1.4.1.11 :Mengangkut 1 m³ tanah lepas, jarak angkut > 500 s.d 600 m | Mengangkut 1 m³ tanah lepas, jarak angkut > 500 s.d 600 m | 1.4.1.11 | Bidang Cipta Karya - SE no.30 Tahun 2025 | Item Pekerjaan
1.4.1.12 :Mengangkut 1 m³ tanah lepas, jarak angkut > 600 m untuk setiap penambahan jarak angkut 100 m | Mengangkut 1 m³ tanah lepas, jarak angkut > 600 m untuk setiap penambahan jarak angkut 100 m | 1.4.1.12 | Bidang Cipta Karya - SE no.30 Tahun 2025 | Item Pekerjaan
1.4.2.1 :1 m³ Pembuangan tanah lumpur sejauh 1 km | 1 m³ Pembuangan tanah lumpur sejauh 1 km | 1.4.2.1 | Bidang Cipta Karya - SE no.30 Tahun 2025 | Item Pekerjaan
1.4.2.2 :1 m³ Pembuangan tanah lumpur sejauh 2 km | 1 m³ Pembuangan tanah lumpur sejauh 2 km | 1.4.2.2 | Bidang Cipta Karya - SE no.30 Tahun 2025 | Item Pekerjaan
1.4.2.3 :1 m³ Pembuangan tanah lumpur sejauh 3 km | 1 m³ Pembuangan tanah lumpur sejauh 3 km | 1.4.2.3 | Bidang Cipta Karya - SE no.30 Tahun 2025 | Item Pekerjaan
1.4.2.4 :1 m³ Pembuangan tanah lumpur sejauh 4 km | 1 m³ Pembuangan tanah lumpur sejauh 4 km | 1.4.2.4 | Bidang Cipta Karya - SE no.30 Tahun 2025 | Item Pekerjaan
1.4.2.5 :1 m³ Pembuangan tanah lumpur sejauh 5 km | 1 m³ Pembuangan tanah lumpur sejauh 5 km | 1.4.2.5 | Bidang Cipta Karya - SE no.30 Tahun 2025 | Item Pekerjaan
1.5.1 :1 m2 Pasangan geotekstil, Tipis (> 100 s.d. < 400 gr/m2), secara manual (untuk bangunan gedung) | 1 m2 Pasangan geotekstil, Tipis (> 100 s.d. < 400 gr/m2), secara manual (untuk bangunan gedung) | 1.5.1 | Bidang Cipta Karya - SE no.30 Tahun 2025 | Item Pekerjaan
1.5.2 :1 m2 Pasangan geotekstil,Tipis (> 100 s.d. < 400 gr/m2), secara semi mekanis (untuk bangunan gedung) | 1 m2 Pasangan geotekstil,Tipis (> 100 s.d. < 400 gr/m2), secara semi mekanis (untuk bangunan gedung) | 1.5.2 | Bidang Cipta Karya - SE no.30 Tahun 2025 | Item Pekerjaan
1.5.3 :1 m2 Pasangan geotekstil, Tebal Sedang (> 400 s/d < 800 gr/m2), secara Manual (untuk bangunan gedung) | 1 m2 Pasangan geotekstil, Tebal Sedang (> 400 s/d < 800 gr/m2), secara Manual (untuk bangunan gedung) | 1.5.3 | Bidang Cipta Karya - SE no.30 Tahun 2025 | Item Pekerjaan
1.5.4 :1 m2 Pasangan geotekstil, Tebal Sedang (> 400 s/d < 800 gr/m2), secara Semi Mekanis (untuk bangunan gedung) | 1 m2 Pasangan geotekstil, Tebal Sedang (> 400 s/d < 800 gr/m2), secara Semi Mekanis (untuk bangunan gedung) | 1.5.4 | Bidang Cipta Karya - SE no.30 Tahun 2025 | Item Pekerjaan
1.5.5 :1 m2 Pasangan geotekstil, Tebal (> 800 gr/m2), secara manual (untuk bangunan gedung) | 1 m2 Pasangan geotekstil, Tebal (> 800 gr/m2), secara manual (untuk bangunan gedung) | 1.5.5 | Bidang Cipta Karya - SE no.30 Tahun 2025 | Item Pekerjaan
1.5.6 :1 m2 Pasangan geotekstil, Tebal (> 800 gr/m2), secara semi mekanis (untuk bangunan gedung) | 1 m2 Pasangan geotekstil, Tebal (> 800 gr/m2), secara semi mekanis (untuk bangunan gedung) | 1.5.6 | Bidang Cipta Karya - SE no.30 Tahun 2025 | Item Pekerjaan
1.5.7 :1 m2 Pemasangan Geomembran, t = 1,5 mm, secara semi mekanis | 1 m2 Pemasangan Geomembran, t = 1,5 mm, secara semi mekanis | 1.5.7 | Bidang Cipta Karya - SE no.30 Tahun 2025 | Item Pekerjaan
1.5.8 :1 m2 Pemasangan Geosynthetic Clay Liner (GCL), secara semi mekanis | 1 m2 Pemasangan Geosynthetic Clay Liner (GCL), secara semi mekanis | 1.5.8 | Bidang Cipta Karya - SE no.30 Tahun 2025 | Item Pekerjaan
1.6.1 :Bongkar 1 m³ pasangan batu (manual) untuk bangunan gedung | Bongkar 1 m³ pasangan batu (manual) untuk bangunan gedung | 1.6.1 | Bidang Cipta Karya - SE no.30 Tahun 2025 | Item Pekerjaan
1.6.2 :Bongkar 1 m³ pasangan batu dengan jack hammer untuk bangunan gedung | Bongkar 1 m³ pasangan batu dengan jack hammer untuk bangunan gedung | 1.6.2 | Bidang Cipta Karya - SE no.30 Tahun 2025 | Item Pekerjaan
1.6.3 :Bongkar 1 m³ beton mutu rendah fc < 20 MPa secara Manual | Bongkar 1 m³ beton mutu rendah fc < 20 MPa secara Manual | 1.6.3 | Bidang Cipta Karya - SE no.30 Tahun 2025 | Item Pekerjaan
1.6.4 :Bongkar 1 m³ beton mutu sedang fc ≥ 20 MPa secara Manual | Bongkar 1 m³ beton mutu sedang fc ≥ 20 MPa secara Manual | 1.6.4 | Bidang Cipta Karya - SE no.30 Tahun 2025 | Item Pekerjaan
1.6.5 :Bongkar 1 m³ beton mutu rendah fc < 20 MPa dengan Jack hammer | Bongkar 1 m³ beton mutu rendah fc < 20 MPa dengan Jack hammer | 1.6.5 | Bidang Cipta Karya - SE no.30 Tahun 2025 | Item Pekerjaan
1.6.6 :Bongkar 1 m³ beton mutu sedang 20 MPa ≤ fc ≤ 40 MPa dengan Jack hammer | Bongkar 1 m³ beton mutu sedang 20 MPa ≤ fc ≤ 40 MPa dengan Jack hammer | 1.6.6 | Bidang Cipta Karya - SE no.30 Tahun 2025 | Item Pekerjaan
1.6.7 :Bongkar 1 m³ pasangan bata merah secara manual | Bongkar 1 m³ pasangan bata merah secara manual | 1.6.7 | Bidang Cipta Karya - SE no.30 Tahun 2025 | Item Pekerjaan
1.6.8 :Bongkar 1 m³ pasangan bata merah dengan jack hammer | Bongkar 1 m³ pasangan bata merah dengan jack hammer | 1.6.8 | Bidang Cipta Karya - SE no.30 Tahun 2025 | Item Pekerjaan
1.6.9 :Bongkar 1 m2 rangka atap/ reng/ kaso struktur kayu dan ditempatkan di penyimpanan sementara (bongkaran tidak dipakai kembali) | Bongkar 1 m2 rangka atap/ reng/ kaso struktur kayu dan ditempatkan di penyimpanan sementara (bongkaran tidak dipakai kembali) | 1.6.9 | Bidang Cipta Karya - SE no.30 Tahun 2025 | Item Pekerjaan
1.6.10 :Bongkar 1 m3 kuda-kuda/gording/ balok kayu dan ditempatkan di penyimpanan sementara (bongkaran dipakai kembali) | Bongkar 1 m3 kuda-kuda/gording/ balok kayu dan ditempatkan di penyimpanan sementara (bongkaran dipakai kembali) | 1.6.10 | Bidang Cipta Karya - SE no.30 Tahun 2025 | Item Pekerjaan
1.6.11 :Bongkar 1 m3 kuda-kuda/gording/ balok kayu dan ditempatkan di penyimpanan sementara (bongkaran tidak dipakai kembali) | Bongkar 1 m3 kuda-kuda/gording/ balok kayu dan ditempatkan di penyimpanan sementara (bongkaran tidak dipakai kembali) | 1.6.11 | Bidang Cipta Karya - SE no.30 Tahun 2025 | Item Pekerjaan
1.6.12 :Bongkar 1 m2 Plafond termasuk rangka kayu/hollow dan ditempatkan di penyimpanan sementara (bongkaran tidak dipakai kembali) | Bongkar 1 m2 Plafond termasuk rangka kayu/hollow dan ditempatkan di penyimpanan sementara (bongkaran tidak dipakai kembali) | 1.6.12 | Bidang Cipta Karya - SE no.30 Tahun 2025 | Item Pekerjaan
1.6.13 :Bongkar 1 m2 Plafond termasuk rangka kayu/hollow dan ditempatkan di penyimpanan sementara (bongkaran dipakai kembali) | Bongkar 1 m2 Plafond termasuk rangka kayu/hollow dan ditempatkan di penyimpanan sementara (bongkaran dipakai kembali) | 1.6.13 | Bidang Cipta Karya - SE no.30 Tahun 2025 | Item Pekerjaan
2.1.1.1 :Pemasangan 1 m² Atap Pelana Rangka Atap Baja Ringan (Canai Dingin) profil C75 | Pemasangan 1 m² Atap Pelana Rangka Atap Baja Ringan (Canai Dingin) profil C75 | 2.1.1.1 | Bidang Cipta Karya - SE no.30 Tahun 2025 | Item Pekerjaan
2.1.1.2 :Pemasangan 1 m² Atap Jurai/Limasan Rangka Atap Baja Ringan (Canai Dingin) Profil C75 | Pemasangan 1 m² Atap Jurai/Limasan Rangka Atap Baja Ringan (Canai Dingin) Profil C75 | 2.1.1.2 | Bidang Cipta Karya - SE no.30 Tahun 2025 | Item Pekerjaan
2.1.1.3 :Pemasangan 1 m Kaso Baja Ringan C75 tebal 0,75 mm | Pemasangan 1 m Kaso Baja Ringan C75 tebal 0,75 mm | 2.1.1.3 | Bidang Cipta Karya - SE no.30 Tahun 2025 | Item Pekerjaan
2.1.1.4 :Pemasangan 1 m Reng Baja Ringan R.32 tebal 0,45 mm | Pemasangan 1 m Reng Baja Ringan R.32 tebal 0,45 mm | 2.1.1.4 | Bidang Cipta Karya - SE no.30 Tahun 2025 | Item Pekerjaan
2.1.2.1 :Pemasangan 1 m³ Konstruksi Kuda-Kuda Konvensional, Kayu Kelas I, II dan III Bentang Sampai Dengan 6 Meter | Pemasangan 1 m³ Konstruksi Kuda-Kuda Konvensional, Kayu Kelas I, II dan III Bentang Sampai Dengan 6 Meter | 2.1.2.1 | Bidang Cipta Karya - SE no.30 Tahun 2025 | Item Pekerjaan
2.1.2.2 :Pemasangan 1 m³ Konstruksi Kuda-kuda Expose, Kayu Kelas I | Pemasangan 1 m³ Konstruksi Kuda-kuda Expose, Kayu Kelas I | 2.1.2.2 | Bidang Cipta Karya - SE no.30 Tahun 2025 | Item Pekerjaan
2.1.2.3 :Pemasangan 1 m³ Konstruksi Gording, Kayu kelas II | Pemasangan 1 m³ Konstruksi Gording, Kayu kelas II | 2.1.2.3 | Bidang Cipta Karya - SE no.30 Tahun 2025 | Item Pekerjaan
2.1.2.4 :Pemasangan 1 m² Rangka Atap Genteng Keramik, Kayu kelas II | Pemasangan 1 m² Rangka Atap Genteng Keramik, Kayu kelas II | 2.1.2.4 | Bidang Cipta Karya - SE no.30 Tahun 2025 | Item Pekerjaan
2.1.2.5 :Pemasangan 1 m² Rangka Atap Genteng Beton, Kayu Kelas II | Pemasangan 1 m² Rangka Atap Genteng Beton, Kayu Kelas II | 2.1.2.5 | Bidang Cipta Karya - SE no.30 Tahun 2025 | Item Pekerjaan
2.1.2.6 :Pemasangan 1 m² Rangka Atap Sirap, Kayu Kelas II | Pemasangan 1 m² Rangka Atap Sirap, Kayu Kelas II | 2.1.2.6 | Bidang Cipta Karya - SE no.30 Tahun 2025 | Item Pekerjaan
2.2.1.1.1 :1 kg Penulangan slab untuk BjTP diameter < 12 mm, cara Manual (untuk bangunan gedung) | 1 kg Penulangan slab untuk BjTP diameter < 12 mm, cara Manual (untuk bangunan gedung) | 2.2.1.1.1 | Bidang Cipta Karya - SE no.30 Tahun 2025 | Item Pekerjaan
2.2.1.1.1.a :1 kg Penulangan slab untuk BjTS diameter < 12 mm, cara Manual (untuk bangunan gedung) | 1 kg Penulangan slab untuk BjTS diameter < 12 mm, cara Manual (untuk bangunan gedung) | 2.2.1.1.1.a | Bidang Cipta Karya - SE no.30 Tahun 2025 | Item Pekerjaan
2.2.1.1.2 :1 kg Penulangan slab untuk BjTP diameter ≥ 12 mm, cara Semi mekanis (untuk bangunan gedung) | 1 kg Penulangan slab untuk BjTP diameter ≥ 12 mm, cara Semi mekanis (untuk bangunan gedung) | 2.2.1.1.2 | Bidang Cipta Karya - SE no.30 Tahun 2025 | Item Pekerjaan
2.2.1.1.2.a :1 kg Penulangan slab untuk BjTS diameter ≥ 12 mm, cara Semi mekanis (untuk bangunan gedung) | 1 kg Penulangan slab untuk BjTS diameter ≥ 12 mm, cara Semi mekanis (untuk bangunan gedung) | 2.2.1.1.2.a | Bidang Cipta Karya - SE no.30 Tahun 2025 | Item Pekerjaan
2.2.1.1.3 :1 kg Penulangan kolom, balok, ring balk, dan sloof untuk BjTP diameter < 12 mm, cara Manual (untuk bangunan gedung) | 1 kg Penulangan kolom, balok, ring balk, dan sloof untuk BjTP diameter < 12 mm, cara Manual (untuk bangunan gedung) | 2.2.1.1.3 | Bidang Cipta Karya - SE no.30 Tahun 2025 | Item Pekerjaan
2.2.1.1.3.a :1 kg Penulangan kolom, balok, ring balk, dan sloof untuk BjTS diameter < 12 mm, cara Manual (untuk bangunan gedung) | 1 kg Penulangan kolom, balok, ring balk, dan sloof untuk BjTS diameter < 12 mm, cara Manual (untuk bangunan gedung) | 2.2.1.1.3.a | Bidang Cipta Karya - SE no.30 Tahun 2025 | Item Pekerjaan
2.2.1.1.4 :1 kg Penulangan kolom, balok, ring balk, sloof, dan shearwall untuk BjTP diameter ≥ 12 mm, cara Semi mekanis (untuk bangunan gedung) | 1 kg Penulangan kolom, balok, ring balk, sloof, dan shearwall untuk BjTP diameter ≥ 12 mm, cara Semi mekanis (untuk bangunan gedung) | 2.2.1.1.4 | Bidang Cipta Karya - SE no.30 Tahun 2025 | Item Pekerjaan
2.2.1.1.4.a :1 kg Penulangan kolom, balok, ring balk, sloof, dan shearwall untuk BjTS diameter ≥ 12 mm, cara Semi mekanis (untuk bangunan gedung) | 1 kg Penulangan kolom, balok, ring balk, sloof, dan shearwall untuk BjTS diameter ≥ 12 mm, cara Semi mekanis (untuk bangunan gedung) | 2.2.1.1.4.a | Bidang Cipta Karya - SE no.30 Tahun 2025 | Item Pekerjaan
2.2.1.1.5 :1 kg Penulangan Wiremesh M6 untuk slab atau dinding atau Ferrocement secara manual (untuk Bangunan Gedung) | 1 kg Penulangan Wiremesh M6 untuk slab atau dinding atau Ferrocement secara manual (untuk Bangunan Gedung) | 2.2.1.1.5 | Bidang Cipta Karya - SE no.30 Tahun 2025 | Item Pekerjaan
2.2.1.1.5.a :1 kg Penulangan Wiremesh M7 untuk slab atau dinding atau Ferrocement secara manual (untuk Bangunan Gedung) | 1 kg Penulangan Wiremesh M7 untuk slab atau dinding atau Ferrocement secara manual (untuk Bangunan Gedung) | 2.2.1.1.5.a | Bidang Cipta Karya - SE no.30 Tahun 2025 | Item Pekerjaan
2.2.1.1.5.b :1 kg Penulangan Wiremesh M8 untuk slab atau dinding atau Ferrocement secara manual (untuk Bangunan Gedung) | 1 kg Penulangan Wiremesh M8 untuk slab atau dinding atau Ferrocement secara manual (untuk Bangunan Gedung) | 2.2.1.1.5.b | Bidang Cipta Karya - SE no.30 Tahun 2025 | Item Pekerjaan
2.2.1.1.5.c :1 kg Penulangan Wiremesh M9 untuk slab atau dinding atau Ferrocement secara manual (untuk Bangunan Gedung) | 1 kg Penulangan Wiremesh M9 untuk slab atau dinding atau Ferrocement secara manual (untuk Bangunan Gedung) | 2.2.1.1.5.c | Bidang Cipta Karya - SE no.30 Tahun 2025 | Item Pekerjaan
2.2.1.1.5.d :1 kg Penulangan Wiremesh M10 untuk slab atau dinding atau Ferrocement secara manual (untuk Bangunan Gedung) | 1 kg Penulangan Wiremesh M10 untuk slab atau dinding atau Ferrocement secara manual (untuk Bangunan Gedung) | 2.2.1.1.5.d | Bidang Cipta Karya - SE no.30 Tahun 2025 | Item Pekerjaan
2.2.1.1.6 :1 kg Penulangan Wiremesh M6 untuk slab atau dinding atau Ferrocement secara semi mekanis (untuk Bangunan Gedung) | 1 kg Penulangan Wiremesh M6 untuk slab atau dinding atau Ferrocement secara semi mekanis (untuk Bangunan Gedung) | 2.2.1.1.6 | Bidang Cipta Karya - SE no.30 Tahun 2025 | Item Pekerjaan
2.2.1.1.6.a :1 kg Penulangan Wiremesh M7 untuk slab atau dinding atau Ferrocement secara semi mekanis (untuk Bangunan Gedung) | 1 kg Penulangan Wiremesh M7 untuk slab atau dinding atau Ferrocement secara semi mekanis (untuk Bangunan Gedung) | 2.2.1.1.6.a | Bidang Cipta Karya - SE no.30 Tahun 2025 | Item Pekerjaan
2.2.1.1.6.b :1 kg Penulangan Wiremesh M8 untuk slab atau dinding atau Ferrocement secara semi mekanis (untuk Bangunan Gedung) | 1 kg Penulangan Wiremesh M8 untuk slab atau dinding atau Ferrocement secara semi mekanis (untuk Bangunan Gedung) | 2.2.1.1.6.b | Bidang Cipta Karya - SE no.30 Tahun 2025 | Item Pekerjaan
2.2.1.1.6.c :1 kg Penulangan Wiremesh M9 untuk slab atau dinding atau Ferrocement secara semi mekanis (untuk Bangunan Gedung) | 1 kg Penulangan Wiremesh M9 untuk slab atau dinding atau Ferrocement secara semi mekanis (untuk Bangunan Gedung) | 2.2.1.1.6.c | Bidang Cipta Karya - SE no.30 Tahun 2025 | Item Pekerjaan
2.2.1.1.6.d :1 kg Penulangan Wiremesh M10 untuk slab atau dinding atau Ferrocement secara semi mekanis (untuk Bangunan Gedung) | 1 kg Penulangan Wiremesh M10 untuk slab atau dinding atau Ferrocement secara semi mekanis (untuk Bangunan Gedung) | 2.2.1.1.6.d | Bidang Cipta Karya - SE no.30 Tahun 2025 | Item Pekerjaan
2.2.1.1.7 :Menaikkan 1 kg tulangan setiap kenaikan vertikal 4 m ke tapak pemasangan secara manual (untuk Bangunan Gedung) | Menaikkan 1 kg tulangan setiap kenaikan vertikal 4 m ke tapak pemasangan secara manual (untuk Bangunan Gedung) | 2.2.1.1.7 | Bidang Cipta Karya - SE no.30 Tahun 2025 | Item Pekerjaan
2.2.1.1.8 :Mengangkut 1 kg tulangan setiap tambahan jarak horizontal 25 m ke tapak pemasangan secara manual (untuk Bangunan Gedung) | Mengangkut 1 kg tulangan setiap tambahan jarak horizontal 25 m ke tapak pemasangan secara manual (untuk Bangunan Gedung) | 2.2.1.1.8 | Bidang Cipta Karya - SE no.30 Tahun 2025 | Item Pekerjaan
2.2.1.1.9 :Mengangkut/menaikkan 1 kg tulangan setiap kenaikan vertikal 4 m atau tambahan jarak horizontal 25 m ke tapak pemasangan secara mekanis (untuk Bangunan Gedung) | Mengangkut/menaikkan 1 kg tulangan setiap kenaikan vertikal 4 m atau tambahan jarak horizontal 25 m ke tapak pemasangan secara mekanis (untuk Bangunan Gedung) | 2.2.1.1.9 | Bidang Cipta Karya - SE no.30 Tahun 2025 | Item Pekerjaan
2.2.1.2.1 :Pemasangan 1 m PVC Waterstop lebar 150 mm (untuk Bangunan Gedung) | Pemasangan 1 m PVC Waterstop lebar 150 mm (untuk Bangunan Gedung) | 2.2.1.2.1 | Bidang Cipta Karya - SE no.30 Tahun 2025 | Item Pekerjaan
2.2.1.2.2 :Pemasangan 1 m PVC Waterstop lebar 200 mm (untuk Bangunan Gedung) | Pemasangan 1 m PVC Waterstop lebar 200 mm (untuk Bangunan Gedung) | 2.2.1.2.2 | Bidang Cipta Karya - SE no.30 Tahun 2025 | Item Pekerjaan
2.2.1.2.3 :Pemasangan 1 m PVC Waterstop lebar 230 mm – 320 mm (untuk Bangunan Gedung) | Pemasangan 1 m PVC Waterstop lebar 230 mm – 320 mm (untuk Bangunan Gedung) | 2.2.1.2.3 | Bidang Cipta Karya - SE no.30 Tahun 2025 | Item Pekerjaan
2.2.1.3.1 :Pemasangan 1 m² bekisting untuk fondasi telapak (3 kali pakai) | Pemasangan 1 m² bekisting untuk fondasi telapak (3 kali pakai) | 2.2.1.3.1 | Bidang Cipta Karya - SE no.30 Tahun 2025 | Item Pekerjaan
2.2.1.3.3 :Pemasangan 1 m² bekisting untuk sloof (3 kali pakai) | Pemasangan 1 m² bekisting untuk sloof (3 kali pakai) | 2.2.1.3.3 | Bidang Cipta Karya - SE no.30 Tahun 2025 | Item Pekerjaan
2.2.1.3.4 :Pemasangan 1 m² bekisting untuk kolom (3 kali pakai) | Pemasangan 1 m² bekisting untuk kolom (3 kali pakai) | 2.2.1.3.4 | Bidang Cipta Karya - SE no.30 Tahun 2025 | Item Pekerjaan
2.2.1.3.5 :Pemasangan 1 m² bekisting untuk balok (3 kali pakai) | Pemasangan 1 m² bekisting untuk balok (3 kali pakai) | 2.2.1.3.5 | Bidang Cipta Karya - SE no.30 Tahun 2025 | Item Pekerjaan
2.2.1.3.6 :Pemasangan 1 m² bekisting untuk plat lantai (3 kali pakai) | Pemasangan 1 m² bekisting untuk plat lantai (3 kali pakai) | 2.2.1.3.6 | Bidang Cipta Karya - SE no.30 Tahun 2025 | Item Pekerjaan
2.2.1.3.7 :Pemasangan 1 m² bekisting untuk dinding shearwall (3 kali pakai) | Pemasangan 1 m² bekisting untuk dinding shearwall (3 kali pakai) | 2.2.1.3.7 | Bidang Cipta Karya - SE no.30 Tahun 2025 | Item Pekerjaan
2.2.1.3.8 :Pemasangan 1 m² bekisting untuk tangga (3 kali pakai) | Pemasangan 1 m² bekisting untuk tangga (3 kali pakai) | 2.2.1.3.8 | Bidang Cipta Karya - SE no.30 Tahun 2025 | Item Pekerjaan
2.2.1.3.9 :Pemasangan bekisting 1 m² Jembatan untuk Pengecoran Beton (3 kali pakai) | Pemasangan bekisting 1 m² Jembatan untuk Pengecoran Beton (3 kali pakai) | 2.2.1.3.9 | Bidang Cipta Karya - SE no.30 Tahun 2025 | Item Pekerjaan
2.2.1.3.10 :Bongkar 1 m² bekisting secara biasa pada bangunan gedung (termasuk membershipkan dan membersihkan puing-puing) | Bongkar 1 m² bekisting secara biasa pada bangunan gedung (termasuk membershipkan dan membersihkan puing-puing) | 2.2.1.3.10 | Bidang Cipta Karya - SE no.30 Tahun 2025 | Item Pekerjaan
2.2.1.3.11 :Bongkar 1 m² bekisting secara hati-hati pada bangunan gedung (untuk beton Expose dan/atau pemanfaatan kembali bekisting) | Bongkar 1 m² bekisting secara hati-hati pada bangunan gedung (untuk beton Expose dan/atau pemanfaatan kembali bekisting) | 2.2.1.3.11 | Bidang Cipta Karya - SE no.30 Tahun 2025 | Item Pekerjaan
2.2.1.4.1 :1 m³ beton mutu rendah fc 7,5 MPa, Slump (100 ± 25) mm, agregat maks 19 mm secara manual | 1 m³ beton mutu rendah fc 7,5 MPa, Slump (100 ± 25) mm, agregat maks 19 mm secara manual | 2.2.1.4.1 | Bidang Cipta Karya - SE no.30 Tahun 2025 | Item Pekerjaan
2.2.1.4.2 :1 m³ beton mutu rendah fc 10 MPa, Slump (100 ± 25) mm, agregat maks 19 mm secara manual | 1 m³ beton mutu rendah fc 10 MPa, Slump (100 ± 25) mm, agregat maks 19 mm secara manual | 2.2.1.4.2 | Bidang Cipta Karya - SE no.30 Tahun 2025 | Item Pekerjaan
2.2.1.4.3 :1 m³ beton mutu rendah fc 15 MPa, Slump (100 ± 25) mm, agregat maks 19 mm secara manual | 1 m³ beton mutu rendah fc 15 MPa, Slump (100 ± 25) mm, agregat maks 19 mm secara manual | 2.2.1.4.3 | Bidang Cipta Karya - SE no.30 Tahun 2025 | Item Pekerjaan
2.2.1.4.4 :1 m³ beton mutu rendah fc 17 MPa, Slump (100 ± 25) mm, agregat maks 19 mm secara manual | 1 m³ beton mutu rendah fc 17 MPa, Slump (100 ± 25) mm, agregat maks 19 mm secara manual | 2.2.1.4.4 | Bidang Cipta Karya - SE no.30 Tahun 2025 | Item Pekerjaan
2.2.1.4.5 :1 m³ beton mutu sedang fc 20 MPa, Slump (100 ± 25) mm, agregat maks 19 mm secara manual | 1 m³ beton mutu sedang fc 20 MPa, Slump (100 ± 25) mm, agregat maks 19 mm secara manual | 2.2.1.4.5 | Bidang Cipta Karya - SE no.30 Tahun 2025 | Item Pekerjaan
2.2.1.4.6 :1 m³ beton mutu sedang fc 21 MPa, Slump (100 ± 25) mm, agregat maks 19 mm secara manual | 1 m³ beton mutu sedang fc 21 MPa, Slump (100 ± 25) mm, agregat maks 19 mm secara manual | 2.2.1.4.6 | Bidang Cipta Karya - SE no.30 Tahun 2025 | Item Pekerjaan
2.2.1.5.1 :1 m³ beton mutu rendah fc 10 MPa, Slump (100 ± 25) mm, agregat maks 19 mm secara semi mekanis | 1 m³ beton mutu rendah fc 10 MPa, Slump (100 ± 25) mm, agregat maks 19 mm secara semi mekanis | 2.2.1.5.1 | Bidang Cipta Karya - SE no.30 Tahun 2025 | Item Pekerjaan
2.2.1.5.2 :1 m³ beton mutu rendah fc 15 MPa, Slump (100 ± 25) mm, agregat maks 19 mm secara semi mekanis | 1 m³ beton mutu rendah fc 15 MPa, Slump (100 ± 25) mm, agregat maks 19 mm secara semi mekanis | 2.2.1.5.2 | Bidang Cipta Karya - SE no.30 Tahun 2025 | Item Pekerjaan
2.2.1.5.3 :1 m³ beton mutu rendah fc 17 MPa, Slump (100 ± 25) mm, agregat maks 19 mm secara semi mekanis | 1 m³ beton mutu rendah fc 17 MPa, Slump (100 ± 25) mm, agregat maks 19 mm secara semi mekanis | 2.2.1.5.3 | Bidang Cipta Karya - SE no.30 Tahun 2025 | Item Pekerjaan
2.2.1.5.4 :1 m³ beton mutu sedang fc 20 MPa, Slump (100 ± 25) mm, agregat maks 19 mm secara semi mekanis | 1 m³ beton mutu sedang fc 20 MPa, Slump (100 ± 25) mm, agregat maks 19 mm secara semi mekanis | 2.2.1.5.4 | Bidang Cipta Karya - SE no.30 Tahun 2025 | Item Pekerjaan
2.2.1.5.5 :1 m³ beton mutu sedang fc 21 MPa, Slump (100 ± 25) mm, agregat maks 19 mm secara semi mekanis | 1 m³ beton mutu sedang fc 21 MPa, Slump (100 ± 25) mm, agregat maks 19 mm secara semi mekanis | 2.2.1.5.5 | Bidang Cipta Karya - SE no.30 Tahun 2025 | Item Pekerjaan
2.2.1.5.6 :1 m³ beton mutu sedang fc 25 MPa, Slump (100 ± 25) mm, agregat maks 19 mm secara semi mekanis | 1 m³ beton mutu sedang fc 25 MPa, Slump (100 ± 25) mm, agregat maks 19 mm secara semi mekanis | 2.2.1.5.6 | Bidang Cipta Karya - SE no.30 Tahun 2025 | Item Pekerjaan
2.2.1.5.7 :1 m³ beton mutu sedang fc 28 MPa, Slump (100 ± 25) mm, agregat maks 19 mm secara semi mekanis | 1 m³ beton mutu sedang fc 28 MPa, Slump (100 ± 25) mm, agregat maks 19 mm secara semi mekanis | 2.2.1.5.7 | Bidang Cipta Karya - SE no.30 Tahun 2025 | Item Pekerjaan
2.2.1.5.8 :1 m³ beton mutu sedang fc 30 MPa, Slump (100 ± 25) mm, agregat maks 19 mm secara semi mekanis | 1 m³ beton mutu sedang fc 30 MPa, Slump (100 ± 25) mm, agregat maks 19 mm secara semi mekanis | 2.2.1.5.8 | Bidang Cipta Karya - SE no.30 Tahun 2025 | Item Pekerjaan
2.2.1.5.9 :1 m³ beton mutu sedang fc 31 MPa, Slump (100 ± 25) mm, agregat maks 19 mm secara semi mekanis | 1 m³ beton mutu sedang fc 31 MPa, Slump (100 ± 25) mm, agregat maks 19 mm secara semi mekanis | 2.2.1.5.9 | Bidang Cipta Karya - SE no.30 Tahun 2025 | Item Pekerjaan
2.2.1.5.10 :1 m³ beton mutu sedang fc 35 MPa, Slump (100 ± 25) mm, agregat maks 19 mm secara semi mekanis | 1 m³ beton mutu sedang fc 35 MPa, Slump (100 ± 25) mm, agregat maks 19 mm secara semi mekanis | 2.2.1.5.10 | Bidang Cipta Karya - SE no.30 Tahun 2025 | Item Pekerjaan
2.2.1.5.11 :1 m³ Beton Kedap Air dengan Aditif secara semi mekanis | 1 m³ Beton Kedap Air dengan Aditif secara semi mekanis | 2.2.1.5.11 | Bidang Cipta Karya - SE no.30 Tahun 2025 | Item Pekerjaan
2.2.1.6.1 :1 m³ Pengecoran Beton menggunakan Ready Mixed (untuk Bangunan Gedung) | 1 m³ Pengecoran Beton menggunakan Ready Mixed (untuk Bangunan Gedung) | 2.2.1.6.1 | Bidang Cipta Karya - SE no.30 Tahun 2025 | Item Pekerjaan
2.2.1.7.1 :1 m3 beton dicorkan pada tapak setiap tambah jarak 25 m, secara Manual (untuk Bangunan Gedung) | 1 m3 beton dicorkan pada tapak setiap tambah jarak 25 m, secara Manual (untuk Bangunan Gedung) | 2.2.1.7.1 | Bidang Cipta Karya - SE no.30 Tahun 2025 | Item Pekerjaan
2.2.1.7.2 :1 m3 beton dicorkan pada tapak setiap kenaikan 4 m, secara Manual (untuk Bangunan Gedung) | 1 m3 beton dicorkan pada tapak setiap kenaikan 4 m, secara Manual (untuk Bangunan Gedung) | 2.2.1.7.2 | Bidang Cipta Karya - SE no.30 Tahun 2025 | Item Pekerjaan
2.2.1.7.3 :Pengecoran pakai pompa beton ø1,5", 5 KW; 8 bar; T = 5 m (untuk Bangunan Gedung) | Pengecoran pakai pompa beton ø1,5", 5 KW; 8 bar; T = 5 m (untuk Bangunan Gedung) | 2.2.1.7.3 | Bidang Cipta Karya - SE no.30 Tahun 2025 | Item Pekerjaan
2.2.1.7.4 :Pengecoran pakai Pompa beton ø2,5", 20 KW, 20 bar, T = 18m (untuk Bangunan Gedung) | Pengecoran pakai Pompa beton ø2,5", 20 KW, 20 bar, T = 18m (untuk Bangunan Gedung) | 2.2.1.7.4 | Bidang Cipta Karya - SE no.30 Tahun 2025 | Item Pekerjaan
2.2.1.7.5 :Pengecoran pakai Pompa beton ø 2,5", 75 KW; 120 bar, T = 50 m/H=80 m (untuk Bangunan Gedung) | Pengecoran pakai Pompa beton ø 2,5", 75 KW; 120 bar, T = 50 m/H=80 m (untuk Bangunan Gedung) | 2.2.1.7.5 | Bidang Cipta Karya - SE no.30 Tahun 2025 | Item Pekerjaan
2.2.1.7.6 :Pengecoran pakai Pompa beton ø 3",140 KW; 180 bar, T=75 m/H=150 m (untuk Bangunan Gedung) | Pengecoran pakai Pompa beton ø 3",140 KW; 180 bar, T=75 m/H=150 m (untuk Bangunan Gedung) | 2.2.1.7.6 | Bidang Cipta Karya - SE no.30 Tahun 2025 | Item Pekerjaan
2.2.1.8.1 :Pemadatan 1 m3 beton dengan baja tulangan pada bangunan gedung | Pemadatan 1 m3 beton dengan baja tulangan pada bangunan gedung | 2.2.1.8.1 | Bidang Cipta Karya - SE no.30 Tahun 2025 | Item Pekerjaan
2.2.1.8.2 :Pemadatan 1 m3 beton dengan vibrator pada bangunan gedung | Pemadatan 1 m3 beton dengan vibrator pada bangunan gedung | 2.2.1.8.2 | Bidang Cipta Karya - SE no.30 Tahun 2025 | Item Pekerjaan
2.2.1.9.1 :Menggenangi 1 m² permukaan beton dengan air selama 4 hari (untuk Bangunan Gedung) | Menggenangi 1 m² permukaan beton dengan air selama 4 hari (untuk Bangunan Gedung) | 2.2.1.9.1 | Bidang Cipta Karya - SE no.30 Tahun 2025 | Item Pekerjaan
2.2.1.9.2 :Menyirami 1 m² permukaan beton menggunakan media kain terpal selama 4 hari (untuk Bangunan Gedung) | Menyirami 1 m² permukaan beton menggunakan media kain terpal selama 4 hari (untuk Bangunan Gedung) | 2.2.1.9.2 | Bidang Cipta Karya - SE no.30 Tahun 2025 | Item Pekerjaan
2.2.1.9.3 :Menyirami 1 m² permukaan beton menggunakan media karung goni selama 4 hari (untuk Bangunan Gedung) | Menyirami 1 m² permukaan beton menggunakan media karung goni selama 4 hari (untuk Bangunan Gedung) | 2.2.1.9.3 | Bidang Cipta Karya - SE no.30 Tahun 2025 | Item Pekerjaan
2.2.1.10.1 :Pembuatan 1 m³ kolom praktis beton bertulang (11x11) | Pembuatan 1 m³ kolom praktis beton bertulang (11x11) | 2.2.1.10.1 | Bidang Cipta Karya - SE no.30 Tahun 2025 | Item Pekerjaan
2.2.1.10.2 :Pembuatan 1 m³ balok praktis beton bertulang (10x15) | Pembuatan 1 m³ balok praktis beton bertulang (10x15) | 2.2.1.10.2 | Bidang Cipta Karya - SE no.30 Tahun 2025 | Item Pekerjaan
2.2.1.11.1 :1 m3 Pekerjaan Grouting secara manual pada bangunan gedung | 1 m3 Pekerjaan Grouting secara manual pada bangunan gedung | 2.2.1.11.1 | Bidang Cipta Karya - SE no.30 Tahun 2025 | Item Pekerjaan
2.2.1.11.2 :1 kg Pekerjaan Grouting secara injeksi pada bangunan gedung | 1 kg Pekerjaan Grouting secara injeksi pada bangunan gedung | 2.2.1.11.2 | Bidang Cipta Karya - SE no.30 Tahun 2025 | Item Pekerjaan
2.2.2.1.1 :Pemasangan 1 m³ Batu Kosong (Aanstamping) untuk Fondasi Gedung | Pemasangan 1 m³ Batu Kosong (Aanstamping) untuk Fondasi Gedung | 2.2.2.1.1 | Bidang Cipta Karya - SE no.30 Tahun 2025 | Item Pekerjaan
2.2.2.1.2 :Pemasangan 1 m3 Fondasi Batu Belah Mortar Tipe M (17,5 MPa) setara 1 SP : 2 PP, cara manual | Pemasangan 1 m3 Fondasi Batu Belah Mortar Tipe M (17,5 MPa) setara 1 SP : 2 PP, cara manual | 2.2.2.1.2 | Bidang Cipta Karya - SE no.30 Tahun 2025 | Item Pekerjaan
2.2.2.1.3 :Pemasangan 1 m3 Fondasi Batu Belah Mortar Tipe M (17,5 MPa) setara 1 SP : 2 PP, cara semi mekanis | Pemasangan 1 m3 Fondasi Batu Belah Mortar Tipe M (17,5 MPa) setara 1 SP : 2 PP, cara semi mekanis | 2.2.2.1.3 | Bidang Cipta Karya - SE no.30 Tahun 2025 | Item Pekerjaan
2.2.2.1.4 :Pemasangan 1 m3 Fondasi Batu Belah Mortar Tipe S (12,5 MPa) setara 1 SP : 3 PP, cara manual | Pemasangan 1 m3 Fondasi Batu Belah Mortar Tipe S (12,5 MPa) setara 1 SP : 3 PP, cara manual | 2.2.2.1.4 | Bidang Cipta Karya - SE no.30 Tahun 2025 | Item Pekerjaan
2.2.2.1.5 :Pemasangan 1 m3 Fondasi Batu Belah Mortar Tipe S (12,5 MPa) setara 1 SP : 3 PP, cara semi mekanis | Pemasangan 1 m3 Fondasi Batu Belah Mortar Tipe S (12,5 MPa) setara 1 SP : 3 PP, cara semi mekanis | 2.2.2.1.5 | Bidang Cipta Karya - SE no.30 Tahun 2025 | Item Pekerjaan
2.2.2.1.6 :Pemasangan 1 m3 Fondasi Batu Belah Mortar Tipe N (5,2 MPa) setara 1 SP : 4 PP, cara manual | Pemasangan 1 m3 Fondasi Batu Belah Mortar Tipe N (5,2 MPa) setara 1 SP : 4 PP, cara manual | 2.2.2.1.6 | Bidang Cipta Karya - SE no.30 Tahun 2025 | Item Pekerjaan
2.2.2.1.7 :Pemasangan 1 m3 Fondasi Batu Belah Mortar Tipe N (5,2 MPa) setara 1 SP : 4 PP, cara semi mekanis | Pemasangan 1 m3 Fondasi Batu Belah Mortar Tipe N (5,2 MPa) setara 1 SP : 4 PP, cara semi mekanis | 2.2.2.1.7 | Bidang Cipta Karya - SE no.30 Tahun 2025 | Item Pekerjaan
2.2.2.1.8 :Pemasangan 1 m3 Fondasi Batu Belah Mortar Tipe O (2,4 MPa) setara 1 SP : 5 PP, cara manual | Pemasangan 1 m3 Fondasi Batu Belah Mortar Tipe O (2,4 MPa) setara 1 SP : 5 PP, cara manual | 2.2.2.1.8 | Bidang Cipta Karya - SE no.30 Tahun 2025 | Item Pekerjaan
2.2.2.1.9 :Pemasangan 1 m3 Fondasi Batu Belah Mortar Tipe O (2,4 MPa) setara 1 SP : 5 PP, cara semi mekanis | Pemasangan 1 m3 Fondasi Batu Belah Mortar Tipe O (2,4 MPa) setara 1 SP : 5 PP, cara semi mekanis | 2.2.2.1.9 | Bidang Cipta Karya - SE no.30 Tahun 2025 | Item Pekerjaan
2.2.2.1.10 :Pemasangan 1 m3 Fondasi Batu Belah campuran 1 SP : 6 PP, cara manual | Pemasangan 1 m3 Fondasi Batu Belah campuran 1 SP : 6 PP, cara manual | 2.2.2.1.10 | Bidang Cipta Karya - SE no.30 Tahun 2025 | Item Pekerjaan
2.2.2.1.11 :Pemasangan 1 m3 Fondasi Batu Belah campuran 1 SP : 6 PP, cara semi mekanis | Pemasangan 1 m3 Fondasi Batu Belah campuran 1 SP : 6 PP, cara semi mekanis | 2.2.2.1.11 | Bidang Cipta Karya - SE no.30 Tahun 2025 | Item Pekerjaan
2.2.2.2.1 :1 m³ Fondasi Beton Siklop, 60% Beton fc' 15 MPa : 40% Batu Belah untuk Volume s.d 200 m³ secara manual | 1 m³ Fondasi Beton Siklop, 60% Beton fc' 15 MPa : 40% Batu Belah untuk Volume s.d 200 m³ secara manual | 2.2.2.2.1 | Bidang Cipta Karya - SE no.30 Tahun 2025 | Item Pekerjaan
2.2.2.2.2 :1 m3 Fondasi Beton Siklop, 60% Beton fc' 15 MPa : 40% Batu Belah untuk Volume > 200 m3 secara manual | 1 m3 Fondasi Beton Siklop, 60% Beton fc' 15 MPa : 40% Batu Belah untuk Volume > 200 m3 secara manual | 2.2.2.2.2 | Bidang Cipta Karya - SE no.30 Tahun 2025 | Item Pekerjaan
2.2.2.2.3 :1 m3 Fondasi Beton Siklop, 60% Beton fc' 15 MPa : 40% Batu Belah untuk Volume >200 m3 secara semi-mekanis | 1 m3 Fondasi Beton Siklop, 60% Beton fc' 15 MPa : 40% Batu Belah untuk Volume >200 m3 secara semi-mekanis | 2.2.2.2.3 | Bidang Cipta Karya - SE no.30 Tahun 2025 | Item Pekerjaan
2.2.2.2.4 :1 m3 Fondasi Beton Siklop, 70% Beton fc' 15 MPa : 30% Batu Belah untuk Volume > 200 m3 secara manual | 1 m3 Fondasi Beton Siklop, 70% Beton fc' 15 MPa : 30% Batu Belah untuk Volume > 200 m3 secara manual | 2.2.2.2.4 | Bidang Cipta Karya - SE no.30 Tahun 2025 | Item Pekerjaan
2.2.2.2.5 :1 m3 Fondasi Beton Siklop, 70% Beton fc' 15 MPa : 30% Batu Belah untuk Volume > 200 m3 secara semi-mekanis | 1 m3 Fondasi Beton Siklop, 70% Beton fc' 15 MPa : 30% Batu Belah untuk Volume > 200 m3 secara semi-mekanis | 2.2.2.2.5 | Bidang Cipta Karya - SE no.30 Tahun 2025 | Item Pekerjaan
2.2.2.2.6 :1 m³ Fondasi Sumuran, Diameter 100 cm Masif | 1 m³ Fondasi Sumuran, Diameter 100 cm Masif | 2.2.2.2.6 | Bidang Cipta Karya - SE no.30 Tahun 2025 | Item Pekerjaan
2.2.2.3.1 :Pengeboran 1 m' Lubang Bored Pile φ 20 cm pada pada tanah lunak (Manual) | Pengeboran 1 m' Lubang Bored Pile φ 20 cm pada pada tanah lunak (Manual) | 2.2.2.3.1 | Bidang Cipta Karya - SE no.30 Tahun 2025 | Item Pekerjaan
2.2.2.3.2 :Pengeboran 1 m' Lubang Bored Pile φ 20 cm pada tanah Sedang (Manual) | Pengeboran 1 m' Lubang Bored Pile φ 20 cm pada tanah Sedang (Manual) | 2.2.2.3.2 | Bidang Cipta Karya - SE no.30 Tahun 2025 | Item Pekerjaan
2.2.2.3.3 :Pengeboran 1 m' Lubang Bored Pile φ 20 cm pada tanah keras, sangat padat, dan batuan lunak (Manual) | Pengeboran 1 m' Lubang Bored Pile φ 20 cm pada tanah keras, sangat padat, dan batuan lunak (Manual) | 2.2.2.3.3 | Bidang Cipta Karya - SE no.30 Tahun 2025 | Item Pekerjaan
2.2.2.3.4 :Pengeboran 1m' Lubang Bored Pile φ 20 cm pada tanah berbatu (Manual) | Pengeboran 1m' Lubang Bored Pile φ 20 cm pada tanah berbatu (Manual) | 2.2.2.3.4 | Bidang Cipta Karya - SE no.30 Tahun 2025 | Item Pekerjaan
2.2.2.3.5 :Pengeboran 1 m' Lubang Bored Pile φ 30 cm pada pada tanah lunak (Manual) | Pengeboran 1 m' Lubang Bored Pile φ 30 cm pada pada tanah lunak (Manual) | 2.2.2.3.5 | Bidang Cipta Karya - SE no.30 Tahun 2025 | Item Pekerjaan
2.2.2.3.6 :Pengeboran 1 m' Lubang Bored Pile φ 30 cm pada tanah Sedang (Manual) | Pengeboran 1 m' Lubang Bored Pile φ 30 cm pada tanah Sedang (Manual) | 2.2.2.3.6 | Bidang Cipta Karya - SE no.30 Tahun 2025 | Item Pekerjaan
2.2.2.3.7 :Pengeboran 1 m' Lubang Bored Pile φ 30 cm pada tanah keras, sangat padat, dan batuan lunak (Manual) | Pengeboran 1 m' Lubang Bored Pile φ 30 cm pada tanah keras, sangat padat, dan batuan lunak (Manual) | 2.2.2.3.7 | Bidang Cipta Karya - SE no.30 Tahun 2025 | Item Pekerjaan
2.2.2.3.8 :Pengeboran 1 m' Lubang Bored Pile φ 30 cm pada tanah berbatu (Manual) | Pengeboran 1 m' Lubang Bored Pile φ 30 cm pada tanah berbatu (Manual) | 2.2.2.3.8 | Bidang Cipta Karya - SE no.30 Tahun 2025 | Item Pekerjaan
2.2.2.3.9 :Pengeboran 1 m' Lubang Bored Pile φ 40 cm pada tanah lunak (Manual) | Pengeboran 1 m' Lubang Bored Pile φ 40 cm pada tanah lunak (Manual) | 2.2.2.3.9 | Bidang Cipta Karya - SE no.30 Tahun 2025 | Item Pekerjaan
2.2.2.3.10 :Pengeboran 1 m' Lubang Bored Pile φ 40 cm pada tanah Sedang (Manual) | Pengeboran 1 m' Lubang Bored Pile φ 40 cm pada tanah Sedang (Manual) | 2.2.2.3.10 | Bidang Cipta Karya - SE no.30 Tahun 2025 | Item Pekerjaan
2.2.2.3.11 :Pengeboran 1 m' Lubang Bored Pile φ 40 cm pada tanah keras, sangat padat, dan batuan lunak (Manual) | Pengeboran 1 m' Lubang Bored Pile φ 40 cm pada tanah keras, sangat padat, dan batuan lunak (Manual) | 2.2.2.3.11 | Bidang Cipta Karya - SE no.30 Tahun 2025 | Item Pekerjaan
2.2.2.3.12 :Pengeboran 1 m' Lubang Bored Pile φ 40 cm pada tanah berbatu (Manual) | Pengeboran 1 m' Lubang Bored Pile φ 40 cm pada tanah berbatu (Manual) | 2.2.2.3.12 | Bidang Cipta Karya - SE no.30 Tahun 2025 | Item Pekerjaan
2.2.2.3.13 :Pengeboran 1 m' Lubang Bored Pile φ 50 cm pada tanah lunak (Manual) | Pengeboran 1 m' Lubang Bored Pile φ 50 cm pada tanah lunak (Manual) | 2.2.2.3.13 | Bidang Cipta Karya - SE no.30 Tahun 2025 | Item Pekerjaan
2.2.2.3.14 :Pengeboran 1 m' Lubang Bored Pile φ 50 cm pada tanah Sedang (Manual) | Pengeboran 1 m' Lubang Bored Pile φ 50 cm pada tanah Sedang (Manual) | 2.2.2.3.14 | Bidang Cipta Karya - SE no.30 Tahun 2025 | Item Pekerjaan
2.2.2.3.15 :Pengeboran 1 m' Lubang Bored Pile φ 50 cm pada tanah keras, sangat padat, dan batuan lunak (Manual) | Pengeboran 1 m' Lubang Bored Pile φ 50 cm pada tanah keras, sangat padat, dan batuan lunak (Manual) | 2.2.2.3.15 | Bidang Cipta Karya - SE no.30 Tahun 2025 | Item Pekerjaan
2.2.2.3.16 :Pengeboran 1 m' Lubang Bored Pile φ 50 cm pada tanah berbatu (Manual) | Pengeboran 1 m' Lubang Bored Pile φ 50 cm pada tanah berbatu (Manual) | 2.2.2.3.16 | Bidang Cipta Karya - SE no.30 Tahun 2025 | Item Pekerjaan
2.2.2.3.17 :Pengeboran 1 m' Lubang Bored Pile φ 60 cm (Mekanis) untuk bangunan gedung | Pengeboran 1 m' Lubang Bored Pile φ 60 cm (Mekanis) untuk bangunan gedung | 2.2.2.3.17 | Bidang Cipta Karya - SE no.30 Tahun 2025 | Item Pekerjaan
2.2.2.3.18 :Pengeboran 1 m' Lubang Bored Pile φ 80 cm (Mekanis) untuk bangunan gedung | Pengeboran 1 m' Lubang Bored Pile φ 80 cm (Mekanis) untuk bangunan gedung | 2.2.2.3.18 | Bidang Cipta Karya - SE no.30 Tahun 2025 | Item Pekerjaan
2.2.2.3.19 :Pengeboran 1 m' Lubang Bored Pile φ 100 cm (Mekanis) untuk bangunan gedung | Pengeboran 1 m' Lubang Bored Pile φ 100 cm (Mekanis) untuk bangunan gedung | 2.2.2.3.19 | Bidang Cipta Karya - SE no.30 Tahun 2025 | Item Pekerjaan
2.2.2.3.20 :Pengeboran 1 m' Lubang Bored Pile φ 120 cm (Mekanis) untuk bangunan gedung | Pengeboran 1 m' Lubang Bored Pile φ 120 cm (Mekanis) untuk bangunan gedung | 2.2.2.3.20 | Bidang Cipta Karya - SE no.30 Tahun 2025 | Item Pekerjaan
2.2.2.4.1 :Per-m' penetrasi Tiang Beton Ø 28 cm secara mekanis | Per-m' penetrasi Tiang Beton Ø 28 cm secara mekanis | 2.2.2.4.1 | Bidang Cipta Karya - SE no.30 Tahun 2025 | Item Pekerjaan
2.2.2.4.2 :Per-m' penetrasi Tiang Beton Ø 32 cm secara mekanis | Per-m' penetrasi Tiang Beton Ø 32 cm secara mekanis | 2.2.2.4.2 | Bidang Cipta Karya - SE no.30 Tahun 2025 | Item Pekerjaan
2.2.2.4.3 :Per-m' penetrasi Tiang Beton Persegi 20 cm x 20 cm secara mekanis | Per-m' penetrasi Tiang Beton Persegi 20 cm x 20 cm secara mekanis | 2.2.2.4.3 | Bidang Cipta Karya - SE no.30 Tahun 2025 | Item Pekerjaan
2.2.2.4.4 :Per-m' penetrasi Tiang Beton Persegi 25 cm x 25 cm secara mekanis | Per-m' penetrasi Tiang Beton Persegi 25 cm x 25 cm secara mekanis | 2.2.2.4.4 | Bidang Cipta Karya - SE no.30 Tahun 2025 | Item Pekerjaan
2.2.2.4.5 :Per-m' penetrasi Tiang Beton Persegi 30 cm x 30 cm secara mekanis | Per-m' penetrasi Tiang Beton Persegi 30 cm x 30 cm secara mekanis | 2.2.2.4.5 | Bidang Cipta Karya - SE no.30 Tahun 2025 | Item Pekerjaan
2.2.2.4.6 :Per-m' penetrasi Tiang Beton Persegi 35 cm x 35 cm secara mekanis | Per-m' penetrasi Tiang Beton Persegi 35 cm x 35 cm secara mekanis | 2.2.2.4.6 | Bidang Cipta Karya - SE no.30 Tahun 2025 | Item Pekerjaan
2.2.2.4.7 :Per-m' penetrasi Tiang Beton Persegi 40 cm x 40 cm secara mekanis | Per-m' penetrasi Tiang Beton Persegi 40 cm x 40 cm secara mekanis | 2.2.2.4.7 | Bidang Cipta Karya - SE no.30 Tahun 2025 | Item Pekerjaan
2.2.2.4.8 :Per-m' penetrasi Tiang Beton Persegi 45 cm x 45 cm secara mekanis | Per-m' penetrasi Tiang Beton Persegi 45 cm x 45 cm secara mekanis | 2.2.2.4.8 | Bidang Cipta Karya - SE no.30 Tahun 2025 | Item Pekerjaan
2.2.2.4.9 :Per-m' penetrasi Tiang Beton Persegi 50 cm x 50 cm secara mekanis | Per-m' penetrasi Tiang Beton Persegi 50 cm x 50 cm secara mekanis | 2.2.2.4.9 | Bidang Cipta Karya - SE no.30 Tahun 2025 | Item Pekerjaan
2.2.2.4.10 :Per-m' penetrasi Spun Pile Diameter 30 cm secara mekanis | Per-m' penetrasi Spun Pile Diameter 30 cm secara mekanis | 2.2.2.4.10 | Bidang Cipta Karya - SE no.30 Tahun 2025 | Item Pekerjaan
2.2.2.4.11 :Per-m' penetrasi Spun Pile Diameter 35 cm secara mekanis | Per-m' penetrasi Spun Pile Diameter 35 cm secara mekanis | 2.2.2.4.11 | Bidang Cipta Karya - SE no.30 Tahun 2025 | Item Pekerjaan
2.2.2.4.12 :Per-m' penetrasi Spun Pile Diameter 40 cm secara mekanis | Per-m' penetrasi Spun Pile Diameter 40 cm secara mekanis | 2.2.2.4.12 | Bidang Cipta Karya - SE no.30 Tahun 2025 | Item Pekerjaan
2.2.2.4.13 :Per-m' penetrasi Spun Pile Diameter 45 cm secara mekanis | Per-m' penetrasi Spun Pile Diameter 45 cm secara mekanis | 2.2.2.4.13 | Bidang Cipta Karya - SE no.30 Tahun 2025 | Item Pekerjaan
2.2.2.4.14 :Per-m' penetrasi Spun Pile Diameter 50 cm secara mekanis | Per-m' penetrasi Spun Pile Diameter 50 cm secara mekanis | 2.2.2.4.14 | Bidang Cipta Karya - SE no.30 Tahun 2025 | Item Pekerjaan
2.2.2.4.15 :Per-m' penetrasi Spun Pile Diameter 60 cm secara mekanis | Per-m' penetrasi Spun Pile Diameter 60 cm secara mekanis | 2.2.2.4.15 | Bidang Cipta Karya - SE no.30 Tahun 2025 | Item Pekerjaan
2.2.2.4.16 :Per-m' pengelasan Tiang Beton tebal 5 mm | Per-m' pengelasan Tiang Beton tebal 5 mm | 2.2.2.4.16 | Bidang Cipta Karya - SE no.30 Tahun 2025 | Item Pekerjaan
2.2.2.4.17 :Per-m' pengelasan Tiang Beton tebal 6 mm | Per-m' pengelasan Tiang Beton tebal 6 mm | 2.2.2.4.17 | Bidang Cipta Karya - SE no.30 Tahun 2025 | Item Pekerjaan
2.2.2.4.18 :Per-m' pengelasan Tiang Beton tebal 8 mm | Per-m' pengelasan Tiang Beton tebal 8 mm | 2.2.2.4.18 | Bidang Cipta Karya - SE no.30 Tahun 2025 | Item Pekerjaan
2.2.2.4.19 :Per-m' pengelasan Tiang Beton tebal 10 mm | Per-m' pengelasan Tiang Beton tebal 10 mm | 2.2.2.4.19 | Bidang Cipta Karya - SE no.30 Tahun 2025 | Item Pekerjaan
2.2.2.5.1 :Per-m' penetrasi turap beton pre-cast 12 x 30 cm; pig - 4 m'; berat 100 kg/m' | Per-m' penetrasi turap beton pre-cast 12 x 30 cm; pig - 4 m'; berat 100 kg/m' | 2.2.2.5.1 | Bidang Cipta Karya - SE no.30 Tahun 2025 | Item Pekerjaan
2.2.2.5.2 :Per-m' penetrasi turap beton pre-cast 15 x 40 cm; pig - 4 m'; berat 150 kg/m' | Per-m' penetrasi turap beton pre-cast 15 x 40 cm; pig - 4 m'; berat 150 kg/m' | 2.2.2.5.2 | Bidang Cipta Karya - SE no.30 Tahun 2025 | Item Pekerjaan
2.2.2.5.3 :Per-m' penetrasi turap beton pre-cast 22 X 50 cm; pig - 4 m'; berat 275 kg/m' | Per-m' penetrasi turap beton pre-cast 22 X 50 cm; pig - 4 m'; berat 275 kg/m' | 2.2.2.5.3 | Bidang Cipta Karya - SE no.30 Tahun 2025 | Item Pekerjaan
2.2.2.5.4 :Per-m' penetrasi turap beton pre-cast 32 x 50 cm; pig - 4 m'; berat 400 kg/m' | Per-m' penetrasi turap beton pre-cast 32 x 50 cm; pig - 4 m'; berat 400 kg/m' | 2.2.2.5.4 | Bidang Cipta Karya - SE no.30 Tahun 2025 | Item Pekerjaan
2.2.2.5.5 :Per-m' penetrasi Turap Beton tulang pre-cast W-400; lebar 1,0 m; pig - 4 m'; berat 350 kg/m' | Per-m' penetrasi Turap Beton tulang pre-cast W-400; lebar 1,0 m; pig - 4 m'; berat 350 kg/m' | 2.2.2.5.5 | Bidang Cipta Karya - SE no.30 Tahun 2025 | Item Pekerjaan
2.2.2.5.6 :Per-m' penetrasi Turap Beton tulang pre-cast W-600; lebar 1,0 m; pig - 4 m'; berat 375 kg/m' (Untuk Bangunan Gedung) | Per-m' penetrasi Turap Beton tulang pre-cast W-600; lebar 1,0 m; pig - 4 m'; berat 375 kg/m' (Untuk Bangunan Gedung) | 2.2.2.5.6 | Bidang Cipta Karya - SE no.30 Tahun 2025 | Item Pekerjaan
2.3.1.1 :1 kg Pabrikasi dan Ereksi Baja Profil | 1 kg Pabrikasi dan Ereksi Baja Profil | 2.3.1.1 | Bidang Cipta Karya - SE no.30 Tahun 2025 | Item Pekerjaan
2.3.1.2 :1 kg Pemasangan angkur | 1 kg Pemasangan angkur | 2.3.1.2 | Bidang Cipta Karya - SE no.30 Tahun 2025 | Item Pekerjaan
2.3.1.3 :1 kg Pemasangan baut | 1 kg Pemasangan baut | 2.3.1.3 | Bidang Cipta Karya - SE no.30 Tahun 2025 | Item Pekerjaan
2.3.1.4 :1 kg Pekerjaan baja pelat secara semi mekanis | 1 kg Pekerjaan baja pelat secara semi mekanis | 2.3.1.4 | Bidang Cipta Karya - SE no.30 Tahun 2025 | Item Pekerjaan
2.3.1.5 :1 kg Pekerjaan baja profil siku dengan pengelasan secara semi mekanis | 1 kg Pekerjaan baja profil siku dengan pengelasan secara semi mekanis | 2.3.1.5 | Bidang Cipta Karya - SE no.30 Tahun 2025 | Item Pekerjaan
2.3.1.6 :1 kg Pekerjaan Baja Profil Siku tanpa Pengelasan Secara Manual | 1 kg Pekerjaan Baja Profil Siku tanpa Pengelasan Secara Manual | 2.3.1.6 | Bidang Cipta Karya - SE no.30 Tahun 2025 | Item Pekerjaan
2.4.1.1 :Pembuatan 1 m² Bekisting untuk Pelat Beton Pracetak Komponen Modular Bangunan Gedung (5 kali pakai) | Pembuatan 1 m² Bekisting untuk Pelat Beton Pracetak Komponen Modular Bangunan Gedung (5 kali pakai) | 2.4.1.1 | Bidang Cipta Karya - SE no.30 Tahun 2025 | Item Pekerjaan
2.4.1.2 :Pembuatan 1 m² Bekisting untuk Balok Beton Pracetak (10-12 kali pakai) | Pembuatan 1 m² Bekisting untuk Balok Beton Pracetak (10-12 kali pakai) | 2.4.1.2 | Bidang Cipta Karya - SE no.30 Tahun 2025 | Item Pekerjaan
2.4.1.3 :Pembuatan 1 m² Bekisting untuk Kolom Beton Pracetak (10-12 kali pakai) | Pembuatan 1 m² Bekisting untuk Kolom Beton Pracetak (10-12 kali pakai) | 2.4.1.3 | Bidang Cipta Karya - SE no.30 Tahun 2025 | Item Pekerjaan
2.4.1.4 :Pemasangan 1 titik Bekisting Joint Pracetak | Pemasangan 1 titik Bekisting Joint Pracetak | 2.4.1.4 | Bidang Cipta Karya - SE no.30 Tahun 2025 | Item Pekerjaan
2.4.2.1 :Pemasangan dan Membuka Cetakan 1 buah Komponen Pelat Beton Pracetak | Pemasangan dan Membuka Cetakan 1 buah Komponen Pelat Beton Pracetak | 2.4.2.1 | Bidang Cipta Karya - SE no.30 Tahun 2025 | Item Pekerjaan
2.4.2.2 :Pemasangan dan Membuka Cetakan 1 buah Komponen Balok Beton Pracetak | Pemasangan dan Membuka Cetakan 1 buah Komponen Balok Beton Pracetak | 2.4.2.2 | Bidang Cipta Karya - SE no.30 Tahun 2025 | Item Pekerjaan
2.4.2.3 :Pemasangan dan Membuka Cetakan 1 buah Komponen Kolom Beton Pracetak | Pemasangan dan Membuka Cetakan 1 buah Komponen Kolom Beton Pracetak | 2.4.2.3 | Bidang Cipta Karya - SE no.30 Tahun 2025 | Item Pekerjaan
2.4.3.1 :Penuangan/Menebar Beton 1 m³ untuk Pelat Beton Pracetak | Penuangan/Menebar Beton 1 m³ untuk Pelat Beton Pracetak | 2.4.3.1 | Bidang Cipta Karya - SE no.30 Tahun 2025 | Item Pekerjaan
2.4.3.2 :Penuangan/Menebar Beton 1 m³ untuk Balok Beton Pracetak | Penuangan/Menebar Beton 1 m³ untuk Balok Beton Pracetak | 2.4.3.2 | Bidang Cipta Karya - SE no.30 Tahun 2025 | Item Pekerjaan
2.4.3.3 :Penuangan/Menebar Beton 1 m³ untuk Kolom Beton Pracetak | Penuangan/Menebar Beton 1 m³ untuk Kolom Beton Pracetak | 2.4.3.3 | Bidang Cipta Karya - SE no.30 Tahun 2025 | Item Pekerjaan
2.4.4.1 :Pemindahan 1 buah Komponen untuk Pelat Pracetak (± 20 m) | Pemindahan 1 buah Komponen untuk Pelat Pracetak (± 20 m) | 2.4.4.1 | Bidang Cipta Karya - SE no.30 Tahun 2025 | Item Pekerjaan
2.4.4.2 :Pemindahan 1 buah Komponen untuk Balok Pracetak (± 20 m) | Pemindahan 1 buah Komponen untuk Balok Pracetak (± 20 m) | 2.4.4.2 | Bidang Cipta Karya - SE no.30 Tahun 2025 | Item Pekerjaan
2.4.4.3 :Pemindahan 1 buah Komponen untuk Kolom Pracetak (± 20 m) | Pemindahan 1 buah Komponen untuk Kolom Pracetak (± 20 m) | 2.4.4.3 | Bidang Cipta Karya - SE no.30 Tahun 2025 | Item Pekerjaan
2.4.5.1 :Pemasangan 1 buah Komponen untuk Pelat Beton Pracetak Beserta Indeks Kenaikan Lantai Ereksi Pelat Hingga 24 Lantai | Pemasangan 1 buah Komponen untuk Pelat Beton Pracetak Beserta Indeks Kenaikan Lantai Ereksi Pelat Hingga 24 Lantai | 2.4.5.1 | Bidang Cipta Karya - SE no.30 Tahun 2025 | Item Pekerjaan
2.4.5.2 :Pemasangan 1 buah Komponen Balok Pracetak Beserta Indeks Kenaikan Lantai Ereksi Balok Hingga 24 Lantai | Pemasangan 1 buah Komponen Balok Pracetak Beserta Indeks Kenaikan Lantai Ereksi Balok Hingga 24 Lantai | 2.4.5.2 | Bidang Cipta Karya - SE no.30 Tahun 2025 | Item Pekerjaan
2.4.5.3 :Ereksi 1 buah komponen untuk pelat pracetak | Ereksi 1 buah komponen untuk pelat pracetak | 2.4.5.3 | Bidang Cipta Karya - SE no.30 Tahun 2025 | Item Pekerjaan
2.4.5.4 :Ereksi 1 buah komponen untuk balok pracetak | Ereksi 1 buah komponen untuk balok pracetak | 2.4.5.4 | Bidang Cipta Karya - SE no.30 Tahun 2025 | Item Pekerjaan
2.4.5.5 :Ereksi 1 buah komponen untuk kolom pracetak | Ereksi 1 buah komponen untuk kolom pracetak | 2.4.5.5 | Bidang Cipta Karya - SE no.30 Tahun 2025 | Item Pekerjaan
2.4.5.6 :Upah 1 titik Pekerjaan Grouting pada Joint Beton Pracetak | Upah 1 titik Pekerjaan Grouting pada Joint Beton Pracetak | 2.4.5.6 | Bidang Cipta Karya - SE no.30 Tahun 2025 | Item Pekerjaan
2.4.6.1 :Pembuatan 1 m² lahan produksi tebal 8 cm beton fc' = 14,5 MPa, Slump (120± 20) mm | Pembuatan 1 m² lahan produksi tebal 8 cm beton fc' = 14,5 MPa, Slump (120± 20) mm | 2.4.6.1 | Bidang Cipta Karya - SE no.30 Tahun 2025 | Item Pekerjaan
2.4.6.2 :Pembuatan 1 m² lahan produksi tebal 10 cm beton fc' = 14,5 MPa, Slump (120± 20) mm | Pembuatan 1 m² lahan produksi tebal 10 cm beton fc' = 14,5 MPa, Slump (120± 20) mm | 2.4.6.2 | Bidang Cipta Karya - SE no.30 Tahun 2025 | Item Pekerjaan
2.4.6.3 :Pembuatan 1 m² lahan produksi tebal 12 cm beton fc' = 14,5 MPa, Slump (120± 20) mm | Pembuatan 1 m² lahan produksi tebal 12 cm beton fc' = 14,5 MPa, Slump (120± 20) mm | 2.4.6.3 | Bidang Cipta Karya - SE no.30 Tahun 2025 | Item Pekerjaan
2.4.6.4 :Pembuatan 1 m² lahan produksi tebal 15 cm beton fc' = 14,5 MPa, Slump (120± 20) mm | Pembuatan 1 m² lahan produksi tebal 15 cm beton fc' = 14,5 MPa, Slump (120± 20) mm | 2.4.6.4 | Bidang Cipta Karya - SE no.30 Tahun 2025 | Item Pekerjaan
2.5.1 :Pemasangan 1 kg kabel prategang (prestressed) polos/strands | Pemasangan 1 kg kabel prategang (prestressed) polos/strands | 2.5.1 | Bidang Cipta Karya - SE no.30 Tahun 2025 | Item Pekerjaan
2.6.2 :Pemancangan Tiang Kayu/Cerucuk Bambu/Dolken | Pemancangan Tiang Kayu/Cerucuk Bambu/Dolken | 2.6.2 | Bidang Cipta Karya - SE no.30 Tahun 2025 | Item Pekerjaan
2.6.2.1 :Pemancangan per m' Tiang Pancang Kayu atau Dolken ø 6-8 cm | Pemancangan per m' Tiang Pancang Kayu atau Dolken ø 6-8 cm | 2.6.2.1 | Bidang Cipta Karya - SE no.30 Tahun 2025 | Item Pekerjaan
2.6.2.2 :Pemancangan per m' Tiang Kayu Gelondongan ø 18 - 20 cm | Pemancangan per m' Tiang Kayu Gelondongan ø 18 - 20 cm | 2.6.2.2 | Bidang Cipta Karya - SE no.30 Tahun 2025 | Item Pekerjaan
2.6.2.3 :1 m2 Turap bambu dari geribig bambu secara manual, JAT < 0,5m | 1 m2 Turap bambu dari geribig bambu secara manual, JAT < 0,5m | 2.6.2.3 | Bidang Cipta Karya - SE no.30 Tahun 2025 | Item Pekerjaan
2.7.1 :Pemasangan 1 m' Pipa Suling-Suling menggunakan Pipa PVC ø 1" (untuk Bangunan Gedung) | Pemasangan 1 m' Pipa Suling-Suling menggunakan Pipa PVC ø 1" (untuk Bangunan Gedung) | 2.7.1 | Bidang Cipta Karya - SE no.30 Tahun 2025 | Item Pekerjaan
2.7.2 :Pemasangan 1 m' Pipa Suling-Suling menggunakan Pipa PVC ø 2" (untuk Bangunan Gedung) | Pemasangan 1 m' Pipa Suling-Suling menggunakan Pipa PVC ø 2" (untuk Bangunan Gedung) | 2.7.2 | Bidang Cipta Karya - SE no.30 Tahun 2025 | Item Pekerjaan
2.7.3 :Pemasangan 1 m2 Lapisan Ijuk Tebal 10 cm | Pemasangan 1 m2 Lapisan Ijuk Tebal 10 cm | 2.7.3 | Bidang Cipta Karya - SE no.30 Tahun 2025 | Item Pekerjaan
2.7.4 :Pemasangan 1 m2 Finishing Siar Pasangan Batu Kali, Campuran 1SP : 2PP | Pemasangan 1 m2 Finishing Siar Pasangan Batu Kali, Campuran 1SP : 2PP | 2.7.4 | Bidang Cipta Karya - SE no.30 Tahun 2025 | Item Pekerjaan
2.7.5 :1 m3 bronjong kawat digalvanis, lubang heksagonal 80 x 100mm; beda tinggi > 0 s.d. 1 m' berkontak langsung dengan tanah (kawat dibuat sendiri) | 1 m3 bronjong kawat digalvanis, lubang heksagonal 80 x 100mm; beda tinggi > 0 s.d. 1 m' berkontak langsung dengan tanah (kawat dibuat sendiri) | 2.7.5 | Bidang Cipta Karya - SE no.30 Tahun 2025 | Item Pekerjaan
2.7.6 :1 m3 bronjong kawat digalvanis, lubang heksagonal 80 x 100mm; beda tinggi > 0 s.d. 1 m' tidak berkontak langsung dengan tanah (kawat dibuat sendiri) | 1 m3 bronjong kawat digalvanis, lubang heksagonal 80 x 100mm; beda tinggi > 0 s.d. 1 m' tidak berkontak langsung dengan tanah (kawat dibuat sendiri) | 2.7.6 | Bidang Cipta Karya - SE no.30 Tahun 2025 | Item Pekerjaan
2.7.7 :1 m3 bronjong kawat digalvanis, lubang heksagonal 80 x 100mm; beda tinggi > 3 s.d. 4 m' berkontak langsung dengan tanah (kawat dibuat sendiri) | 1 m3 bronjong kawat digalvanis, lubang heksagonal 80 x 100mm; beda tinggi > 3 s.d. 4 m' berkontak langsung dengan tanah (kawat dibuat sendiri) | 2.7.7 | Bidang Cipta Karya - SE no.30 Tahun 2025 | Item Pekerjaan
2.7.8 :1 m3 bronjong kawat digalvanis, lubang heksagonal 80 x 100mm; beda tinggi > 3 s.d. 4 m' tidak berkontak langsung dengan tanah (kawat dibuat sendiri) | 1 m3 bronjong kawat digalvanis, lubang heksagonal 80 x 100mm; beda tinggi > 3 s.d. 4 m' tidak berkontak langsung dengan tanah (kawat dibuat sendiri) | 2.7.8 | Bidang Cipta Karya - SE no.30 Tahun 2025 | Item Pekerjaan
2.7.9 :1 m3 kawat bronjong digalvanis, lubang heksagonal 100 x 120mm; beda tinggi > 0 s.d. 1 m' berkontak langsung dengan tanah (kawat dibuat sendiri) | 1 m3 kawat bronjong digalvanis, lubang heksagonal 100 x 120mm; beda tinggi > 0 s.d. 1 m' berkontak langsung dengan tanah (kawat dibuat sendiri) | 2.7.9 | Bidang Cipta Karya - SE no.30 Tahun 2025 | Item Pekerjaan
2.7.10 :1 m3 kawat bronjong digalvanis, lubang heksagonal 100 x 120mm; beda tinggi > 0 s.d. 1 m' berkontak langsung dengan tanah (kawat dibuat sendiri) | 1 m3 kawat bronjong digalvanis, lubang heksagonal 100 x 120mm; beda tinggi > 0 s.d. 1 m' berkontak langsung dengan tanah (kawat dibuat sendiri) | 2.7.10 | Bidang Cipta Karya - SE no.30 Tahun 2025 | Item Pekerjaan
2.7.11 :1 m3 kawat bronjong digalvanis, lubang heksagonal 100 x 120mm; beda tinggi > 3 s.d. 4 m’ berkontak langsung dengan tanah (kawat dibuat sendiri) | 1 m3 kawat bronjong digalvanis, lubang heksagonal 100 x 120mm; beda tinggi > 3 s.d. 4 m’ berkontak langsung dengan tanah (kawat dibuat sendiri) | 2.7.11 | Bidang Cipta Karya - SE no.30 Tahun 2025 | Item Pekerjaan
2.7.12 :1 m3 kawat bronjong digalvanis, lubang heksagonal 100 x 120mm; beda tinggi > 3 s.d. 4 m’ tidak berkontak langsung dengan tanah (kawat dibuat sendiri) | 1 m3 kawat bronjong digalvanis, lubang heksagonal 100 x 120mm; beda tinggi > 3 s.d. 4 m’ tidak berkontak langsung dengan tanah (kawat dibuat sendiri) | 2.7.12 | Bidang Cipta Karya - SE no.30 Tahun 2025 | Item Pekerjaan
2.7.13 :1 m3 Pasangan satu bronjong kawat pabrikasi; beda tinggi > 0 s.d. 1 m’ berkontak langsung dengan tanah | 1 m3 Pasangan satu bronjong kawat pabrikasi; beda tinggi > 0 s.d. 1 m’ berkontak langsung dengan tanah | 2.7.13 | Bidang Cipta Karya - SE no.30 Tahun 2025 | Item Pekerjaan
2.7.14 :1 m3 Pasangan satu bronjong kawat pabrikasi; beda tinggi > 0 s.d. 1 m’ tidak berkontak langsung dengan tanah | 1 m3 Pasangan satu bronjong kawat pabrikasi; beda tinggi > 0 s.d. 1 m’ tidak berkontak langsung dengan tanah | 2.7.14 | Bidang Cipta Karya - SE no.30 Tahun 2025 | Item Pekerjaan
2.7.15 :1m3 Pasangan satu bronjong kawat pabrikasi; beda tinggi > 3 s.d. 4 m’ berkontak langsung dengan tanah | 1m3 Pasangan satu bronjong kawat pabrikasi; beda tinggi > 3 s.d. 4 m’ berkontak langsung dengan tanah | 2.7.15 | Bidang Cipta Karya - SE no.30 Tahun 2025 | Item Pekerjaan
2.7.16 :1m3 Pasangan satu bronjong kawat pabrikasi; beda tinggi > 3 s.d. 4 m’ tidak berkontak langsung dengan tanah | 1m3 Pasangan satu bronjong kawat pabrikasi; beda tinggi > 3 s.d. 4 m’ tidak berkontak langsung dengan tanah | 2.7.16 | Bidang Cipta Karya - SE no.30 Tahun 2025 | Item Pekerjaan
3.1.1.1 :Pemasangan 1 m² Atap Genteng Palentong Kecil | Pemasangan 1 m² Atap Genteng Palentong Kecil | 3.1.1.1 | Bidang Cipta Karya - SE no.30 Tahun 2025 | Item Pekerjaan
3.1.1.2 :Pemasangan 1 m² Atap Genteng Kodok Glazuur | Pemasangan 1 m² Atap Genteng Kodok Glazuur | 3.1.1.2 | Bidang Cipta Karya - SE no.30 Tahun 2025 | Item Pekerjaan
3.1.1.3 :Pemasangan 1 m² Atap Genteng Palentong Besar | Pemasangan 1 m² Atap Genteng Palentong Besar | 3.1.1.3 | Bidang Cipta Karya - SE no.30 Tahun 2025 | Item Pekerjaan
3.1.1.4 :Pemasangan 1 m² Atap Genteng Beton | Pemasangan 1 m² Atap Genteng Beton | 3.1.1.4 | Bidang Cipta Karya - SE no.30 Tahun 2025 | Item Pekerjaan
3.1.1.5 :Pemasangan 1 m’ Nok/Bubung Genteng Palentong Kecil | Pemasangan 1 m’ Nok/Bubung Genteng Palentong Kecil | 3.1.1.5 | Bidang Cipta Karya - SE no.30 Tahun 2025 | Item Pekerjaan
3.1.1.6 :Pemasangan 1 m’ Nok/Bubung Genteng Kodok Glazuur | Pemasangan 1 m’ Nok/Bubung Genteng Kodok Glazuur | 3.1.1.6 | Bidang Cipta Karya - SE no.30 Tahun 2025 | Item Pekerjaan
3.1.1.7 :Pemasangan 1 m’ Nok/Bubung Genteng Palentong Besar | Pemasangan 1 m’ Nok/Bubung Genteng Palentong Besar | 3.1.1.7 | Bidang Cipta Karya - SE no.30 Tahun 2025 | Item Pekerjaan
3.1.1.8 :Pemasangan 1 m’ Nok/Bubung Genteng Beton | Pemasangan 1 m’ Nok/Bubung Genteng Beton | 3.1.1.8 | Bidang Cipta Karya - SE no.30 Tahun 2025 | Item Pekerjaan
3.1.2.1 :Pemasangan 1 m² Atap Serat Semen Gelombang 92cm x 250cm x 5mm | Pemasangan 1 m² Atap Serat Semen Gelombang 92cm x 250cm x 5mm | 3.1.2.1 | Bidang Cipta Karya - SE no.30 Tahun 2025 | Item Pekerjaan
3.1.2.2 :Pemasangan 1 m² Atap Serat Semen Gelombang 92cm x 225cm x 5mm | Pemasangan 1 m² Atap Serat Semen Gelombang 92cm x 225cm x 5mm | 3.1.2.2 | Bidang Cipta Karya - SE no.30 Tahun 2025 | Item Pekerjaan
3.1.2.3 :Pemasangan 1 m² Atap Serat Semen Gelombang 92cm x 200cm x 5mm | Pemasangan 1 m² Atap Serat Semen Gelombang 92cm x 200cm x 5mm | 3.1.2.3 | Bidang Cipta Karya - SE no.30 Tahun 2025 | Item Pekerjaan
3.1.2.4 :Pemasangan 1 m² Atap Serat Semen Gelombang 92cm x 180cm x 5mm | Pemasangan 1 m² Atap Serat Semen Gelombang 92cm x 180cm x 5mm | 3.1.2.4 | Bidang Cipta Karya - SE no.30 Tahun 2025 | Item Pekerjaan
3.1.2.5 :Pemasangan 1 m² Atap Serat Semen Gelombang 105cm x 270cm x 4mm | Pemasangan 1 m² Atap Serat Semen Gelombang 105cm x 270cm x 4mm | 3.1.2.5 | Bidang Cipta Karya - SE no.30 Tahun 2025 | Item Pekerjaan
3.1.2.6 :Pemasangan 1 m² Atap Serat Semen Gelombang 105cm x 300cm x 5mm | Pemasangan 1 m² Atap Serat Semen Gelombang 105cm x 300cm x 5mm | 3.1.2.6 | Bidang Cipta Karya - SE no.30 Tahun 2025 | Item Pekerjaan
3.1.2.7 :Pemasangan 1 m² Atap Serat Semen Gelombang 105cm x 240cm x 5mm | Pemasangan 1 m² Atap Serat Semen Gelombang 105cm x 240cm x 5mm | 3.1.2.7 | Bidang Cipta Karya - SE no.30 Tahun 2025 | Item Pekerjaan
3.1.2.8 :Pemasangan 1 m² Atap Serat Semen Gelombang 105cm x 210cm x 5mm | Pemasangan 1 m² Atap Serat Semen Gelombang 105cm x 210cm x 5mm | 3.1.2.8 | Bidang Cipta Karya - SE no.30 Tahun 2025 | Item Pekerjaan
3.1.2.9 :Pemasangan 1 m² Atap Serat Semen Gelombang 105cm x 150cm x 5mm | Pemasangan 1 m² Atap Serat Semen Gelombang 105cm x 150cm x 5mm | 3.1.2.9 | Bidang Cipta Karya - SE no.30 Tahun 2025 | Item Pekerjaan
3.1.2.10 :Pemasangan 1 m² Atap Serat Semen Gelombang 108cm x 300cm x 6mm | Pemasangan 1 m² Atap Serat Semen Gelombang 108cm x 300cm x 6mm | 3.1.2.10 | Bidang Cipta Karya - SE no.30 Tahun 2025 | Item Pekerjaan
3.1.2.11 :Pemasangan 1 m² Atap Serat Semen Gelombang 108cm x 270cm x 6mm | Pemasangan 1 m² Atap Serat Semen Gelombang 108cm x 270cm x 6mm | 3.1.2.11 | Bidang Cipta Karya - SE no.30 Tahun 2025 | Item Pekerjaan
3.1.2.12 :Pemasangan 1 m² Atap Serat Semen Gelombang 108cm x 240cm x 6mm | Pemasangan 1 m² Atap Serat Semen Gelombang 108cm x 240cm x 6mm | 3.1.2.12 | Bidang Cipta Karya - SE no.30 Tahun 2025 | Item Pekerjaan
3.1.2.13 :Pemasangan 1 m² Atap Serat Semen Gelombang 108cm x 210cm x 6mm | Pemasangan 1 m² Atap Serat Semen Gelombang 108cm x 210cm x 6mm | 3.1.2.13 | Bidang Cipta Karya - SE no.30 Tahun 2025 | Item Pekerjaan
3.1.2.14 :Pemasangan 1 m² Atap Serat Semen Gelombang 108cm x 180cm x 6mm | Pemasangan 1 m² Atap Serat Semen Gelombang 108cm x 180cm x 6mm | 3.1.2.14 | Bidang Cipta Karya - SE no.30 Tahun 2025 | Item Pekerjaan
3.1.2.15 :Pemasangan 1 m’ Nok/Bubung Setel Gelombang 92 cm | Pemasangan 1 m’ Nok/Bubung Setel Gelombang 92 cm | 3.1.2.15 | Bidang Cipta Karya - SE no.30 Tahun 2025 | Item Pekerjaan
3.1.2.16 :Pemasangan 1 m’ Nok/Bubung Setel Gelombang 105 cm | Pemasangan 1 m’ Nok/Bubung Setel Gelombang 105 cm | 3.1.2.16 | Bidang Cipta Karya - SE no.30 Tahun 2025 | Item Pekerjaan
3.1.2.17 :Pemasangan 1 m’ Nok/Bubung Setel Gelombang 108 cm | Pemasangan 1 m’ Nok/Bubung Setel Gelombang 108 cm | 3.1.2.17 | Bidang Cipta Karya - SE no.30 Tahun 2025 | Item Pekerjaan
3.1.2.18 :Pemasangan 1 m’ Nok/Bubung Paten (Permanent) 92 cm | Pemasangan 1 m’ Nok/Bubung Paten (Permanent) 92 cm | 3.1.2.18 | Bidang Cipta Karya - SE no.30 Tahun 2025 | Item Pekerjaan
3.1.2.19 :Pemasangan 1 m’ Nok/Bubung Paten (Permanent) 105 cm | Pemasangan 1 m’ Nok/Bubung Paten (Permanent) 105 cm | 3.1.2.19 | Bidang Cipta Karya - SE no.30 Tahun 2025 | Item Pekerjaan
3.1.2.20 :Pemasangan 1 m’ Nok/Bubung Paten (Permanent) 108 cm | Pemasangan 1 m’ Nok/Bubung Paten (Permanent) 108 cm | 3.1.2.20 | Bidang Cipta Karya - SE no.30 Tahun 2025 | Item Pekerjaan
3.1.2.21 :Pemasangan 1 m’ Nok/Bubung Setel Rata 92 cm | Pemasangan 1 m’ Nok/Bubung Setel Rata 92 cm | 3.1.2.21 | Bidang Cipta Karya - SE no.30 Tahun 2025 | Item Pekerjaan
3.1.2.22 :Pemasangan 1 m’ Nok/Bubung Setel Rata 105 cm | Pemasangan 1 m’ Nok/Bubung Setel Rata 105 cm | 3.1.2.22 | Bidang Cipta Karya - SE no.30 Tahun 2025 | Item Pekerjaan
3.1.2.23 :Pemasangan 1 m’ Nok/Bubung Setel Rata 108 cm | Pemasangan 1 m’ Nok/Bubung Setel Rata 108 cm | 3.1.2.23 | Bidang Cipta Karya - SE no.30 Tahun 2025 | Item Pekerjaan
3.1.3.1 :Pemasangan 1 m² Atap Seng Gelombang 105cm x180cm | Pemasangan 1 m² Atap Seng Gelombang 105cm x180cm | 3.1.3.1 | Bidang Cipta Karya - SE no.30 Tahun 2025 | Item Pekerjaan
3.1.3.2 :Pemasangan 1 m² Atap Aluminium Gelombang 95cm x 180cm | Pemasangan 1 m² Atap Aluminium Gelombang 95cm x 180cm | 3.1.3.2 | Bidang Cipta Karya - SE no.30 Tahun 2025 | Item Pekerjaan
3.1.3.3 :Pemasangan 1 m² Atap Sirap Kayu | Pemasangan 1 m² Atap Sirap Kayu | 3.1.3.3 | Bidang Cipta Karya - SE no.30 Tahun 2025 | Item Pekerjaan
3.1.3.4 :Pemasangan 1 m² Atap Fibreglass 90cm x 180cm | Pemasangan 1 m² Atap Fibreglass 90cm x 180cm | 3.1.3.4 | Bidang Cipta Karya - SE no.30 Tahun 2025 | Item Pekerjaan
3.1.3.5 :Pemasangan 1 m² Atap uPVC | Pemasangan 1 m² Atap uPVC | 3.1.3.5 | Bidang Cipta Karya - SE no.30 Tahun 2025 | Item Pekerjaan
3.1.3.6 :Pemasangan 1 m² Atap Aspal/Bitumen | Pemasangan 1 m² Atap Aspal/Bitumen | 3.1.3.6 | Bidang Cipta Karya - SE no.30 Tahun 2025 | Item Pekerjaan
3.1.3.7 :Pemasangan 1 m² Atap Metal Lembaran | Pemasangan 1 m² Atap Metal Lembaran | 3.1.3.7 | Bidang Cipta Karya - SE no.30 Tahun 2025 | Item Pekerjaan
3.1.3.8 :Pemasangan 1 m² Atap Metal Menerus Tebal 0.4 mm | Pemasangan 1 m² Atap Metal Menerus Tebal 0.4 mm | 3.1.3.8 | Bidang Cipta Karya - SE no.30 Tahun 2025 | Item Pekerjaan
3.1.3.9.1 :Pemasangan 1 m² Atap Kaca Tempered tebal 8 mm | Pemasangan 1 m² Atap Kaca Tempered tebal 8 mm | 3.1.3.9.1 | Bidang Cipta Karya - SE no.30 Tahun 2025 | Item Pekerjaan
3.1.3.9.2 :Pemasangan 1 m² Atap Kaca Tempered tebal 10 mm | Pemasangan 1 m² Atap Kaca Tempered tebal 10 mm | 3.1.3.9.2 | Bidang Cipta Karya - SE no.30 Tahun 2025 | Item Pekerjaan
3.1.3.9.3 :Pemasangan 1 m² Atap Kaca Tempered tebal 12 mm | Pemasangan 1 m² Atap Kaca Tempered tebal 12 mm | 3.1.3.9.3 | Bidang Cipta Karya - SE no.30 Tahun 2025 | Item Pekerjaan
3.1.3.10 :Pemasangan 1 m’ Nok/Bubung Atap Seng Gelombang | Pemasangan 1 m’ Nok/Bubung Atap Seng Gelombang | 3.1.3.10 | Bidang Cipta Karya - SE no.30 Tahun 2025 | Item Pekerjaan
3.1.3.11 :Pemasangan 1 m’ Nok/Bubung Atap Aluminium Gelombang | Pemasangan 1 m’ Nok/Bubung Atap Aluminium Gelombang | 3.1.3.11 | Bidang Cipta Karya - SE no.30 Tahun 2025 | Item Pekerjaan
3.1.3.12 :Pemasangan 1 m’ Nok/Bubung Atap Sirap Kayu | Pemasangan 1 m’ Nok/Bubung Atap Sirap Kayu | 3.1.3.12 | Bidang Cipta Karya - SE no.30 Tahun 2025 | Item Pekerjaan
3.1.3.13 :Pemasangan 1 m’ Nok/Bubung Genteng Aspal/Bitumen | Pemasangan 1 m’ Nok/Bubung Genteng Aspal/Bitumen | 3.1.3.13 | Bidang Cipta Karya - SE no.30 Tahun 2025 | Item Pekerjaan
3.1.3.14 :Pemasangan 1 m’ Nok/Bubung Genteng Metal | Pemasangan 1 m’ Nok/Bubung Genteng Metal | 3.1.3.14 | Bidang Cipta Karya - SE no.30 Tahun 2025 | Item Pekerjaan
3.2.1 :Pemasangan 1 m² Lembaran Insulasi Atap | Pemasangan 1 m² Lembaran Insulasi Atap | 3.2.1 | Bidang Cipta Karya - SE no.30 Tahun 2025 | Item Pekerjaan
3.2.2 :Pemasangan 1 m² Modul Insulasi Tebal 8 cm | Pemasangan 1 m² Modul Insulasi Tebal 8 cm | 3.2.2 | Bidang Cipta Karya - SE no.30 Tahun 2025 | Item Pekerjaan
3.2.3 :Pemasangan 1 m² Foam Insulasi Atap | Pemasangan 1 m² Foam Insulasi Atap | 3.2.3 | Bidang Cipta Karya - SE no.30 Tahun 2025 | Item Pekerjaan
3.3.1 :Pemasangan 1 m’ Talang Datar/ Jurai Seng BJLS 28 Lebar 90 cm | Pemasangan 1 m’ Talang Datar/ Jurai Seng BJLS 28 Lebar 90 cm | 3.3.1 | Bidang Cipta Karya - SE no.30 Tahun 2025 | Item Pekerjaan
3.3.2 :Pemasangan 1 m’ Talang ½ Lingkaran D-15 cm, Seng Pelat BJLS 30 | Pemasangan 1 m’ Talang ½ Lingkaran D-15 cm, Seng Pelat BJLS 30 | 3.3.2 | Bidang Cipta Karya - SE no.30 Tahun 2025 | Item Pekerjaan
3.3.3 :Pemasangan 1 m’ Lisplank Ukuran (3 x 20) cm, Kayu Kelas I atau Kelas II | Pemasangan 1 m’ Lisplank Ukuran (3 x 20) cm, Kayu Kelas I atau Kelas II | 3.3.3 | Bidang Cipta Karya - SE no.30 Tahun 2025 | Item Pekerjaan
3.3.4 :Pemasangan 1 m’ Lisplank Ukuran (3 x 30) cm, Kayu Kelas I atau Kelas II | Pemasangan 1 m’ Lisplank Ukuran (3 x 30) cm, Kayu Kelas I atau Kelas II | 3.3.4 | Bidang Cipta Karya - SE no.30 Tahun 2025 | Item Pekerjaan
3.3.5 :Pemasangan 1 m’ Lisplank Non kayu (GRC, Serat Semen) Lebar 30cm | Pemasangan 1 m’ Lisplank Non kayu (GRC, Serat Semen) Lebar 30cm | 3.3.5 | Bidang Cipta Karya - SE no.30 Tahun 2025 | Item Pekerjaan
3.3.6 :Pemasangan 1 m’ Lisplank Non kayu (GRC, Serat Semen) Lebar 20cm | Pemasangan 1 m’ Lisplank Non kayu (GRC, Serat Semen) Lebar 20cm | 3.3.6 | Bidang Cipta Karya - SE no.30 Tahun 2025 | Item Pekerjaan
3.4.1 :Pemasangan 1 m² Waterproofing Membran Bakar | Pemasangan 1 m² Waterproofing Membran Bakar | 3.4.1 | Bidang Cipta Karya - SE no.30 Tahun 2025 | Item Pekerjaan
3.4.2 :Pelapisan 1 m² Waterproofing Cristalin | Pelapisan 1 m² Waterproofing Cristalin | 3.4.2 | Bidang Cipta Karya - SE no.30 Tahun 2025 | Item Pekerjaan
3.4.3 :Pelapisan 1 m² Waterproofing Semen Base | Pelapisan 1 m² Waterproofing Semen Base | 3.4.3 | Bidang Cipta Karya - SE no.30 Tahun 2025 | Item Pekerjaan
3.4.4 :Pelapisan 1 m² Waterproofing Acrylic Base | Pelapisan 1 m² Waterproofing Acrylic Base | 3.4.4 | Bidang Cipta Karya - SE no.30 Tahun 2025 | Item Pekerjaan
3.5.1.1 :Pemasangan 1 m² Langit-langit (Plafon) Akustik Ukuran 30 x 30 cm | Pemasangan 1 m² Langit-langit (Plafon) Akustik Ukuran 30 x 30 cm | 3.5.1.1 | Bidang Cipta Karya - SE no.30 Tahun 2025 | Item Pekerjaan
3.5.1.2 :Pemasangan 1 m² Langit-langit (Plafon) Akustik Ukuran 30 x 60 cm | Pemasangan 1 m² Langit-langit (Plafon) Akustik Ukuran 30 x 60 cm | 3.5.1.2 | Bidang Cipta Karya - SE no.30 Tahun 2025 | Item Pekerjaan
3.5.1.3 :Pemasangan 1 m² Langit-langit (Plafon) Akustik Ukuran 60 x 120cm | Pemasangan 1 m² Langit-langit (Plafon) Akustik Ukuran 60 x 120cm | 3.5.1.3 | Bidang Cipta Karya - SE no.30 Tahun 2025 | Item Pekerjaan
3.5.1.4 :Pemasangan 1 m² Langit-langit (Plafon) Akustik Ukuran 60 x 120 cm dengan Rangka Aluminium | Pemasangan 1 m² Langit-langit (Plafon) Akustik Ukuran 60 x 120 cm dengan Rangka Aluminium | 3.5.1.4 | Bidang Cipta Karya - SE no.30 Tahun 2025 | Item Pekerjaan
3.5.2.1 :Pemasangan 1 m² Langit-langit (Plafon) Papan Gypsum, Tebal 9 mm | Pemasangan 1 m² Langit-langit (Plafon) Papan Gypsum, Tebal 9 mm | 3.5.2.1 | Bidang Cipta Karya - SE no.30 Tahun 2025 | Item Pekerjaan
3.5.2.2.1 :Pemasangan 1 m² Langit-langit (Plafon) Serat Semen/GRC, Tebal 4 mm | Pemasangan 1 m² Langit-langit (Plafon) Serat Semen/GRC, Tebal 4 mm | 3.5.2.2.1 | Bidang Cipta Karya - SE no.30 Tahun 2025 | Item Pekerjaan
3.5.2.2.2 :Pemasangan 1 m² Langit-langit (Plafon) Serat Semen/GRC, Tebal 5 mm | Pemasangan 1 m² Langit-langit (Plafon) Serat Semen/GRC, Tebal 5 mm | 3.5.2.2.2 | Bidang Cipta Karya - SE no.30 Tahun 2025 | Item Pekerjaan
3.5.2.2.3 :Pemasangan 1 m² Langit-langit (Plafon) Serat Semen/GRC, Tebal 6 mm | Pemasangan 1 m² Langit-langit (Plafon) Serat Semen/GRC, Tebal 6 mm | 3.5.2.2.3 | Bidang Cipta Karya - SE no.30 Tahun 2025 | Item Pekerjaan
3.5.2.3.1 :Pemasangan 1 m² Langit-Langit (Plafon) Kayu Lapis, Tebal 3 mm | Pemasangan 1 m² Langit-Langit (Plafon) Kayu Lapis, Tebal 3 mm | 3.5.2.3.1 | Bidang Cipta Karya - SE no.30 Tahun 2025 | Item Pekerjaan
3.5.2.3.2 :Pemasangan 1 m² Langit-Langit (Plafon) Kayu Lapis, Tebal 4 mm | Pemasangan 1 m² Langit-Langit (Plafon) Kayu Lapis, Tebal 4 mm | 3.5.2.3.2 | Bidang Cipta Karya - SE no.30 Tahun 2025 | Item Pekerjaan
3.5.2.3.3 :Pemasangan 1 m² Langit-langit (Plafon) Kayu Lapis, Tebal 6 mm | Pemasangan 1 m² Langit-langit (Plafon) Kayu Lapis, Tebal 6 mm | 3.5.2.3.3 | Bidang Cipta Karya - SE no.30 Tahun 2025 | Item Pekerjaan
3.5.2.4 :Pemasangan 1 m² Langit-langit (Plafon) Lambrisering Kayu, Tebal 9 mm | Pemasangan 1 m² Langit-langit (Plafon) Lambrisering Kayu, Tebal 9 mm | 3.5.2.4 | Bidang Cipta Karya - SE no.30 Tahun 2025 | Item Pekerjaan
3.5.2.5 :Pemasangan 1 m’ List Langit-langit (Plafon) Kayu Profil | Pemasangan 1 m’ List Langit-langit (Plafon) Kayu Profil | 3.5.2.5 | Bidang Cipta Karya - SE no.30 Tahun 2025 | Item Pekerjaan
3.5.2.6 :Pemasangan 1 m’ List Langit-langit (Plafon) Gypsum | Pemasangan 1 m’ List Langit-langit (Plafon) Gypsum | 3.5.2.6 | Bidang Cipta Karya - SE no.30 Tahun 2025 | Item Pekerjaan
3.5.2.7 :Pemasangan 1 m² Langit-langit (Plafon) Aluminium Spandrel | Pemasangan 1 m² Langit-langit (Plafon) Aluminium Spandrel | 3.5.2.7 | Bidang Cipta Karya - SE no.30 Tahun 2025 | Item Pekerjaan
3.5.3.1 :Pemasangan 1 m² Rangka Besi Hollow Galvanis 40.40 mm, Modul 60 x 60 cm, untuk Langit-langit (Plafon) | Pemasangan 1 m² Rangka Besi Hollow Galvanis 40.40 mm, Modul 60 x 60 cm, untuk Langit-langit (Plafon) | 3.5.3.1 | Bidang Cipta Karya - SE no.30 Tahun 2025 | Item Pekerjaan
3.5.3.2 :Pemasangan 1 m² Rangka Langit-Langit (Plafon) (50 x 100) cm, Kayu Kelas II atau III | Pemasangan 1 m² Rangka Langit-Langit (Plafon) (50 x 100) cm, Kayu Kelas II atau III | 3.5.3.2 | Bidang Cipta Karya - SE no.30 Tahun 2025 | Item Pekerjaan
3.5.3.3 :Pemasangan 1 m² Rangka Langit-langit (Plafon) (60 x 60) cm, Kayu Kelas II atau III | Pemasangan 1 m² Rangka Langit-langit (Plafon) (60 x 60) cm, Kayu Kelas II atau III | 3.5.3.3 | Bidang Cipta Karya - SE no.30 Tahun 2025 | Item Pekerjaan
3.6.1.1 :Pemasangan 1 m² Dinding Bata Merah Tebal 1 Batu dengan Mortar Tipe M,fc' 17, 2 MPa (Setara Campuran 1SP : 2PP) | Pemasangan 1 m² Dinding Bata Merah Tebal 1 Batu dengan Mortar Tipe M,fc' 17, 2 MPa (Setara Campuran 1SP : 2PP) | 3.6.1.1 | Bidang Cipta Karya - SE no.30 Tahun 2025 | Item Pekerjaan
3.6.1.2 :Pemasangan 1 m² Dinding Bata Merah Tebal 1 Batu dengan Mortar Tipe S,fc' 12, 5 MPa (Setara Campuran 1SP : 3PP) | Pemasangan 1 m² Dinding Bata Merah Tebal 1 Batu dengan Mortar Tipe S,fc' 12, 5 MPa (Setara Campuran 1SP : 3PP) | 3.6.1.2 | Bidang Cipta Karya - SE no.30 Tahun 2025 | Item Pekerjaan
3.6.1.3 :Pemasangan 1 m² Dinding Bata Merah Tebal 1 Batu dengan Mortar Tipe N,fc' 5,2 MPa (Setara Campuran 1SP : 4PP) | Pemasangan 1 m² Dinding Bata Merah Tebal 1 Batu dengan Mortar Tipe N,fc' 5,2 MPa (Setara Campuran 1SP : 4PP) | 3.6.1.3 | Bidang Cipta Karya - SE no.30 Tahun 2025 | Item Pekerjaan
3.6.1.4 :Pemasangan 1 m² Dinding Bata Merah Tebal 1 Batu dengan Mortar Tipe O, fc' 2,4 MPa (Setara Campuran 1SP : 5PP) | Pemasangan 1 m² Dinding Bata Merah Tebal 1 Batu dengan Mortar Tipe O, fc' 2,4 MPa (Setara Campuran 1SP : 5PP) | 3.6.1.4 | Bidang Cipta Karya - SE no.30 Tahun 2025 | Item Pekerjaan
3.6.1.5 :Pemasangan 1 m² Dinding Bata Merah Tebal 1 Batu Campuran 1SP:6PP | Pemasangan 1 m² Dinding Bata Merah Tebal 1 Batu Campuran 1SP:6PP | 3.6.1.5 | Bidang Cipta Karya - SE no.30 Tahun 2025 | Item Pekerjaan
3.6.1.6 :Pemasangan 1 m² Dinding Bata Merah Tebal ½ Batu dengan Mortar Tipe M, fc' 17, 7 MPa (Setara Campuran 1SP : 2PP) | Pemasangan 1 m² Dinding Bata Merah Tebal ½ Batu dengan Mortar Tipe M, fc' 17, 7 MPa (Setara Campuran 1SP : 2PP) | 3.6.1.6 | Bidang Cipta Karya - SE no.30 Tahun 2025 | Item Pekerjaan
3.6.1.7 :Pemasangan 1 m² Dinding Bata Merah Tebal ½ Batu dengan Mortar Tipe S, fc' 12, 5 MPa (Setara Campuran 1SP : 3PP) | Pemasangan 1 m² Dinding Bata Merah Tebal ½ Batu dengan Mortar Tipe S, fc' 12, 5 MPa (Setara Campuran 1SP : 3PP) | 3.6.1.7 | Bidang Cipta Karya - SE no.30 Tahun 2025 | Item Pekerjaan
3.6.1.8 :Pemasangan 1 m2 Dinding Bata Merah Tebal ½ Batu dengan Mortar Tipe N,fc’ 5,2 MPa (Setara Campuran 1SP : 4PP) | Pemasangan 1 m2 Dinding Bata Merah Tebal ½ Batu dengan Mortar Tipe N,fc’ 5,2 MPa (Setara Campuran 1SP : 4PP) | 3.6.1.8 | Bidang Cipta Karya - SE no.30 Tahun 2025 | Item Pekerjaan
3.6.1.9 :Pemasangan 1 m2 Dinding Bata Merah Tebal ½ Batu dengan Mortar Tipe O, fc' 2,4 MPa (Setara Campuran 1SP : 5PP) | Pemasangan 1 m2 Dinding Bata Merah Tebal ½ Batu dengan Mortar Tipe O, fc' 2,4 MPa (Setara Campuran 1SP : 5PP) | 3.6.1.9 | Bidang Cipta Karya - SE no.30 Tahun 2025 | Item Pekerjaan
3.6.1.10 :Pemasangan 1 m2 Dinding Bata Merah Tebal ½ Batu Campuran 1SP : 6PP | Pemasangan 1 m2 Dinding Bata Merah Tebal ½ Batu Campuran 1SP : 6PP | 3.6.1.10 | Bidang Cipta Karya - SE no.30 Tahun 2025 | Item Pekerjaan
3.6.2.1 :Pemasangan 1 m2 Dinding Conblock HB20 dengan Mortar Tipe S,fc' 12, 5 MPa (Setara Campuran 1SP : 3PP) | Pemasangan 1 m2 Dinding Conblock HB20 dengan Mortar Tipe S,fc' 12, 5 MPa (Setara Campuran 1SP : 3PP) | 3.6.2.1 | Bidang Cipta Karya - SE no.30 Tahun 2025 | Item Pekerjaan
3.6.2.2 :Pemasangan 1 m2 Dinding Conblock HB20 Campuran 1SP : 4PP dengan Mortar Tipe N,fc' 5,2 MPa (Setara Campuran 1SP : 4PP) | Pemasangan 1 m2 Dinding Conblock HB20 Campuran 1SP : 4PP dengan Mortar Tipe N,fc' 5,2 MPa (Setara Campuran 1SP : 4PP) | 3.6.2.2 | Bidang Cipta Karya - SE no.30 Tahun 2025 | Item Pekerjaan
3.6.2.3 :Pemasangan 1 m2 Dinding Conblock HB15 dengan Mortar Tipe S, fc' 12,5 MPa (Setara Campuran 1SP : 3PP) [Reutsi] | Pemasangan 1 m2 Dinding Conblock HB15 dengan Mortar Tipe S, fc' 12,5 MPa (Setara Campuran 1SP : 3PP) [Reutsi] | 3.6.2.3 | Bidang Cipta Karya - SE no.30 Tahun 2025 | Item Pekerjaan
3.6.2.4 :Pemasangan 1 m2 Dinding Conblock HB15 dengan Mortar Tipe N, fc' 5,2 MPa (Setara Campuran 1SP : 4PP) | Pemasangan 1 m2 Dinding Conblock HB15 dengan Mortar Tipe N, fc' 5,2 MPa (Setara Campuran 1SP : 4PP) | 3.6.2.4 | Bidang Cipta Karya - SE no.30 Tahun 2025 | Item Pekerjaan
3.6.2.5 :Pemasangan 1 m2 Dinding Conblock HB10 dengan Mortar Tipe S, fc' 12,5 MPa (Setara Campuran 1SP : 3PP) | Pemasangan 1 m2 Dinding Conblock HB10 dengan Mortar Tipe S, fc' 12,5 MPa (Setara Campuran 1SP : 3PP) | 3.6.2.5 | Bidang Cipta Karya - SE no.30 Tahun 2025 | Item Pekerjaan
3.6.2.6 :Pemasangan 1 m2 Dinding Conblock HB10 dengan Mortar Tipe N, fc' 5,2 MPa (Setara Campuran 1SP : 4PP) | Pemasangan 1 m2 Dinding Conblock HB10 dengan Mortar Tipe N, fc' 5,2 MPa (Setara Campuran 1SP : 4PP) | 3.6.2.6 | Bidang Cipta Karya - SE no.30 Tahun 2025 | Item Pekerjaan
3.6.3.1 :Pemasangan 1 m2 Dinding Kerawang [Rooster] 12x11x24 dengan Mortar Tipe S,fc' 12, 5 MPa (Setara Campuran 1SP : 3PP) [Reutsi] | Pemasangan 1 m2 Dinding Kerawang [Rooster] 12x11x24 dengan Mortar Tipe S,fc' 12, 5 MPa (Setara Campuran 1SP : 3PP) [Reutsi] | 3.6.3.1 | Bidang Cipta Karya - SE no.30 Tahun 2025 | Item Pekerjaan
3.6.3.2 :Pemasangan 1 m2 Dinding Kerawang [Rooster] 12x11x24 dengan Mortar Tipe N,fc' 5,2 MPa (Setara Campuran 1SP : 4PP) | Pemasangan 1 m2 Dinding Kerawang [Rooster] 12x11x24 dengan Mortar Tipe N,fc' 5,2 MPa (Setara Campuran 1SP : 4PP) | 3.6.3.2 | Bidang Cipta Karya - SE no.30 Tahun 2025 | Item Pekerjaan
3.6.3.3 :Pemasangan 1 m2 Dinding Bata Berongga Ekspose 12x11x24 dengan Mortar Tipe S,fc' 12, 5 MPa (Setara Campuran 1SP : 3PP) | Pemasangan 1 m2 Dinding Bata Berongga Ekspose 12x11x24 dengan Mortar Tipe S,fc' 12, 5 MPa (Setara Campuran 1SP : 3PP) | 3.6.3.3 | Bidang Cipta Karya - SE no.30 Tahun 2025 | Item Pekerjaan
3.6.3.4 :Pemasangan 1 m2 Glass Block 20x20 cm, 1 PC : 3 PP | Pemasangan 1 m2 Glass Block 20x20 cm, 1 PC : 3 PP | 3.6.3.4 | Bidang Cipta Karya - SE no.30 Tahun 2025 | Item Pekerjaan
3.6.3.5 :Pemasangan 1 m2 Dinding Kerawang [Rooster] 20x20 cm, Setara Campuran 1 SP : 3 PP | Pemasangan 1 m2 Dinding Kerawang [Rooster] 20x20 cm, Setara Campuran 1 SP : 3 PP | 3.6.3.5 | Bidang Cipta Karya - SE no.30 Tahun 2025 | Item Pekerjaan
3.6.4.1 :Pemasangan 1 m2 Dinding Bata Ringan Tebal 7,5 cm dengan Mortar Siap Pakai | Pemasangan 1 m2 Dinding Bata Ringan Tebal 7,5 cm dengan Mortar Siap Pakai | 3.6.4.1 | Bidang Cipta Karya - SE no.30 Tahun 2025 | Item Pekerjaan
3.6.4.2 :Pemasangan 1 m2 Dinding Bata Ringan Tebal 10 cm dengan Mortar Siap Pakai | Pemasangan 1 m2 Dinding Bata Ringan Tebal 10 cm dengan Mortar Siap Pakai | 3.6.4.2 | Bidang Cipta Karya - SE no.30 Tahun 2025 | Item Pekerjaan
3.6.4.3 :Pemasangan 1 m2 Dinding Bata Ringan Tebal 20 cm dengan Mortar Siap Pakai | Pemasangan 1 m2 Dinding Bata Ringan Tebal 20 cm dengan Mortar Siap Pakai | 3.6.4.3 | Bidang Cipta Karya - SE no.30 Tahun 2025 | Item Pekerjaan
3.6.5.1 :Pemasangan 1 m2 Dinding Batako dengan Mortar Tipe S,fc' 12, 5 MPa (Setara Campuran 1SP : 3PP) | Pemasangan 1 m2 Dinding Batako dengan Mortar Tipe S,fc' 12, 5 MPa (Setara Campuran 1SP : 3PP) | 3.6.5.1 | Bidang Cipta Karya - SE no.30 Tahun 2025 | Item Pekerjaan
3.6.5.2 :Pemasangan 1 m2 Dinding Batako dengan Mortar Tipe N,fc' 5,2 Mpa (Setara Campuran 1SP : 4PP) | Pemasangan 1 m2 Dinding Batako dengan Mortar Tipe N,fc' 5,2 Mpa (Setara Campuran 1SP : 4PP) | 3.6.5.2 | Bidang Cipta Karya - SE no.30 Tahun 2025 | Item Pekerjaan
3.6.6.1 :Pemasangan 1 m2 Dinding Partisi (Doublel), Gupsumboard t= 12mm | Pemasangan 1 m2 Dinding Partisi (Doublel), Gupsumboard t= 12mm | 3.6.6.1 | Bidang Cipta Karya - SE no.30 Tahun 2025 | Item Pekerjaan
3.7.1 :Pemasangan 1 m2 Plesteran 1SP : 1PP Tebal 15 mm | Pemasangan 1 m2 Plesteran 1SP : 1PP Tebal 15 mm | 3.7.1 | Bidang Cipta Karya - SE no.30 Tahun 2025 | Item Pekerjaan
3.7.2 :Pemasangan 1 m2 Plesteran 1SP : 2PP Tebal 15 mm | Pemasangan 1 m2 Plesteran 1SP : 2PP Tebal 15 mm | 3.7.2 | Bidang Cipta Karya - SE no.30 Tahun 2025 | Item Pekerjaan
3.7.3 :Pemasangan 1 m2 Plesteran 1SP : 3PP Tebal 15mm | Pemasangan 1 m2 Plesteran 1SP : 3PP Tebal 15mm | 3.7.3 | Bidang Cipta Karya - SE no.30 Tahun 2025 | Item Pekerjaan
3.7.4 :Pemasangan 1 m2 Plesteran 1SP : 4PP Tebal 15 mm | Pemasangan 1 m2 Plesteran 1SP : 4PP Tebal 15 mm | 3.7.4 | Bidang Cipta Karya - SE no.30 Tahun 2025 | Item Pekerjaan
3.7.5 :Pemasangan 1 m2 Plesteran 1SP : 5PP Tebal 15 mm | Pemasangan 1 m2 Plesteran 1SP : 5PP Tebal 15 mm | 3.7.5 | Bidang Cipta Karya - SE no.30 Tahun 2025 | Item Pekerjaan
3.7.6 :Pemasangan 1 m2 Plesteran 1SP : 6PP Tebal 15 mm | Pemasangan 1 m2 Plesteran 1SP : 6PP Tebal 15 mm | 3.7.6 | Bidang Cipta Karya - SE no.30 Tahun 2025 | Item Pekerjaan
3.7.7 :Pemasangan 1 m2 Plesteran Mortar Slap Pakai (Semen Instan) Tebal 10 mm | Pemasangan 1 m2 Plesteran Mortar Slap Pakai (Semen Instan) Tebal 10 mm | 3.7.7 | Bidang Cipta Karya - SE no.30 Tahun 2025 | Item Pekerjaan
3.7.8 :Pemasangan 1 m2 Acian | Pemasangan 1 m2 Acian | 3.7.8 | Bidang Cipta Karya - SE no.30 Tahun 2025 | Item Pekerjaan
3.7.9 :Pemasangan 1 m2 Bergpen 1SP : 4PP Tebal 15 mm | Pemasangan 1 m2 Bergpen 1SP : 4PP Tebal 15 mm | 3.7.9 | Bidang Cipta Karya - SE no.30 Tahun 2025 | Item Pekerjaan
3.7.10 :Pemasangan 1 m2 Plesteran Skoning 1SP : 3PP Lebar 10 cm | Pemasangan 1 m2 Plesteran Skoning 1SP : 3PP Lebar 10 cm | 3.7.10 | Bidang Cipta Karya - SE no.30 Tahun 2025 | Item Pekerjaan
3.7.11 :Pemasangan 1 m2 Plesteran Serbuk Batu Granit 1SP : 2 granit, Tebal 10 mm | Pemasangan 1 m2 Plesteran Serbuk Batu Granit 1SP : 2 granit, Tebal 10 mm | 3.7.11 | Bidang Cipta Karya - SE no.30 Tahun 2025 | Item Pekerjaan
3.7.12 :Pemasangan 1 m2 Plesteran Serbuk Batu Traso 1SP : 2 Traso, Tebal 10 mm | Pemasangan 1 m2 Plesteran Serbuk Batu Traso 1SP : 2 Traso, Tebal 10 mm | 3.7.12 | Bidang Cipta Karya - SE no.30 Tahun 2025 | Item Pekerjaan
3.7.13 :Pemasangan 1 m2 Kamprotan untuk Finishing 1SP : 2PP (Revisi) | Pemasangan 1 m2 Kamprotan untuk Finishing 1SP : 2PP (Revisi) | 3.7.13 | Bidang Cipta Karya - SE no.30 Tahun 2025 | Item Pekerjaan
3.7.14 :Pemasangan Finishing 1 m2 Dinding Siar Pasangan Bata Merah | Pemasangan Finishing 1 m2 Dinding Siar Pasangan Bata Merah | 3.7.14 | Bidang Cipta Karya - SE no.30 Tahun 2025 | Item Pekerjaan
3.7.15 :Pemasangan Finishing 1 m2 Dinding Siar Pasangan Conblock Ekspose | Pemasangan Finishing 1 m2 Dinding Siar Pasangan Conblock Ekspose | 3.7.15 | Bidang Cipta Karya - SE no.30 Tahun 2025 | Item Pekerjaan
3.7.16 :Pekerjaan 1 m2 Beton Expose | Pekerjaan 1 m2 Beton Expose | 3.7.16 | Bidang Cipta Karya - SE no.30 Tahun 2025 | Item Pekerjaan
3.8.1 :Pengikisan/Pengerokan 1m2 Permukaan Cat Lama (Cat Minyak) | Pengikisan/Pengerokan 1m2 Permukaan Cat Lama (Cat Minyak) | 3.8.1 | Bidang Cipta Karya - SE no.30 Tahun 2025 | Item Pekerjaan
3.8.2 :Pencucian 1 m2 Bidang Permukaan Tembok yang Pernah Dicat | Pencucian 1 m2 Bidang Permukaan Tembok yang Pernah Dicat | 3.8.2 | Bidang Cipta Karya - SE no.30 Tahun 2025 | Item Pekerjaan
3.8.3 :Pengerokan 1 m2 Karat pada Permukaan Baja Cara Manual | Pengerokan 1 m2 Karat pada Permukaan Baja Cara Manual | 3.8.3 | Bidang Cipta Karya - SE no.30 Tahun 2025 | Item Pekerjaan
3.8.4 :Pengecatan 1 m2 Bidang Kayu Baru (1 Lapis Plamuur, 1 Lapis Cat Dasar, 2 Lapis Cat Penutup) | Pengecatan 1 m2 Bidang Kayu Baru (1 Lapis Plamuur, 1 Lapis Cat Dasar, 2 Lapis Cat Penutup) | 3.8.4 | Bidang Cipta Karya - SE no.30 Tahun 2025 | Item Pekerjaan
3.8.5 :Pengecatan 1 m2 Bidang Kayu Baru (1 Lapis Plamuur, 1 Lapis Cat Dasar, 3 Lapis Cat Penutup) | Pengecatan 1 m2 Bidang Kayu Baru (1 Lapis Plamuur, 1 Lapis Cat Dasar, 3 Lapis Cat Penutup) | 3.8.5 | Bidang Cipta Karya - SE no.30 Tahun 2025 | Item Pekerjaan
3.8.6 :Pelaburan 1 m2 Bidang Kayu dengan Teak Oil | Pelaburan 1 m2 Bidang Kayu dengan Teak Oil | 3.8.6 | Bidang Cipta Karya - SE no.30 Tahun 2025 | Item Pekerjaan
3.8.7 :Pelaburan 1 m2 Bidang Kayu dengan Pelitur | Pelaburan 1 m2 Bidang Kayu dengan Pelitur | 3.8.7 | Bidang Cipta Karya - SE no.30 Tahun 2025 | Item Pekerjaan
3.8.8 :Pelaburan 1 m2 Bidang Kayu dengan Cat Residu atau Ter | Pelaburan 1 m2 Bidang Kayu dengan Cat Residu atau Ter | 3.8.8 | Bidang Cipta Karya - SE no.30 Tahun 2025 | Item Pekerjaan
3.8.9 :Pelaburan 1 m2 Bidang Kayu dengan Vernis | Pelaburan 1 m2 Bidang Kayu dengan Vernis | 3.8.9 | Bidang Cipta Karya - SE no.30 Tahun 2025 | Item Pekerjaan
3.8.10.1 :Pengecatan 1 m2 Tembok Baru Interior (1 Lapis Cat Dasar, 2 Lapis Cat Penutup) | Pengecatan 1 m2 Tembok Baru Interior (1 Lapis Cat Dasar, 2 Lapis Cat Penutup) | 3.8.10.1 | Bidang Cipta Karya - SE no.30 Tahun 2025 | Item Pekerjaan
3.8.10.2 :Pengecatan 1 m2 Tembok Baru Eksterior (1 Lapis Cat Dasar, 2 Lapis Cat Penutup) | Pengecatan 1 m2 Tembok Baru Eksterior (1 Lapis Cat Dasar, 2 Lapis Cat Penutup) | 3.8.10.2 | Bidang Cipta Karya - SE no.30 Tahun 2025 | Item Pekerjaan
3.8.11.1 :Pengecatan 1 m2 Tembok Lama Interior (1 Lapis Cat Dasar, 2 Lapis Cat Penutup) | Pengecatan 1 m2 Tembok Lama Interior (1 Lapis Cat Dasar, 2 Lapis Cat Penutup) | 3.8.11.1 | Bidang Cipta Karya - SE no.30 Tahun 2025 | Item Pekerjaan
3.8.11.2 :Pengecatan 1 m2 Tembok Lama Eksterior (1 Lapis Cat Dasar, 2 Lapis Cat Penutup) | Pengecatan 1 m2 Tembok Lama Eksterior (1 Lapis Cat Dasar, 2 Lapis Cat Penutup) | 3.8.11.2 | Bidang Cipta Karya - SE no.30 Tahun 2025 | Item Pekerjaan
3.8.12 :Pelaburan 1 m2 Tembok Baru dengan Kapur Padam (Kapur Pemutih) | Pelaburan 1 m2 Tembok Baru dengan Kapur Padam (Kapur Pemutih) | 3.8.12 | Bidang Cipta Karya - SE no.30 Tahun 2025 | Item Pekerjaan
3.8.13 :Pelaburan 1 m2 Tembok Lama dengan Kapur Padam (Kapur Pemutih) | Pelaburan 1 m2 Tembok Lama dengan Kapur Padam (Kapur Pemutih) | 3.8.13 | Bidang Cipta Karya - SE no.30 Tahun 2025 | Item Pekerjaan
3.8.14 :Pengecatan 1 m2 Permukaan Baja Galvanis 3 Lapis Cat Terakhir secara Semprot | Pengecatan 1 m2 Permukaan Baja Galvanis 3 Lapis Cat Terakhir secara Semprot | 3.8.14 | Bidang Cipta Karya - SE no.30 Tahun 2025 | Item Pekerjaan
3.8.15 :Pengecatan 1 m2 Permukaan Baja Galvanis secara Manual Sistem 3 Lapis | Pengecatan 1 m2 Permukaan Baja Galvanis secara Manual Sistem 3 Lapis | 3.8.15 | Bidang Cipta Karya - SE no.30 Tahun 2025 | Item Pekerjaan
3.8.16 :Pengecatan 1 m2 Permukaan Baja dengan Menie Besi (Zinc Chromate) | Pengecatan 1 m2 Permukaan Baja dengan Menie Besi (Zinc Chromate) | 3.8.16 | Bidang Cipta Karya - SE no.30 Tahun 2025 | Item Pekerjaan
3.8.17 :Pengecatan 1 m2 Permukaan Baja dengan Menie Besi (Zinc Chromate) dengan Perancah | Pengecatan 1 m2 Permukaan Baja dengan Menie Besi (Zinc Chromate) dengan Perancah | 3.8.17 | Bidang Cipta Karya - SE no.30 Tahun 2025 | Item Pekerjaan
3.8.18 :Pengecatan 1 m2 Permukaan Baja Galvanis secara Manual 4 Lapis | Pengecatan 1 m2 Permukaan Baja Galvanis secara Manual 4 Lapis | 3.8.18 | Bidang Cipta Karya - SE no.30 Tahun 2025 | Item Pekerjaan
3.8.19 :Pengecatan 1 m2 Permukaan Baja Galvanis secara Manual Sistem 1 Lapis Cat Penutup | Pengecatan 1 m2 Permukaan Baja Galvanis secara Manual Sistem 1 Lapis Cat Penutup | 3.8.19 | Bidang Cipta Karya - SE no.30 Tahun 2025 | Item Pekerjaan
3.8.20.1 :Pengecatan 1 m2 Plafond Interior (1 Lapis Cat Dasar dan 2 Lapis Cat Penutup) | Pengecatan 1 m2 Plafond Interior (1 Lapis Cat Dasar dan 2 Lapis Cat Penutup) | 3.8.20.1 | Bidang Cipta Karya - SE no.30 Tahun 2025 | Item Pekerjaan
3.8.20.2 :Pengecatan 1 m2 Plafond Eksterior (1 Lapis Cat Dasar dan 2 Lapis Cat Penutup) (Revisi) | Pengecatan 1 m2 Plafond Eksterior (1 Lapis Cat Dasar dan 2 Lapis Cat Penutup) (Revisi) | 3.8.20.2 | Bidang Cipta Karya - SE no.30 Tahun 2025 | Item Pekerjaan
3.8.21 :Pengecatan 1 m2 Cat Epoxy Tebal 2 mm | Pengecatan 1 m2 Cat Epoxy Tebal 2 mm | 3.8.21 | Bidang Cipta Karya - SE no.30 Tahun 2025 | Item Pekerjaan
3.8.22 :Pelituran 1 m2 dengan Pelitur Melamic | Pelituran 1 m2 dengan Pelitur Melamic | 3.8.22 | Bidang Cipta Karya - SE no.30 Tahun 2025 | Item Pekerjaan
3.9.1.1 :Pemasangan 1 m2 Lantai Ubin PC Abu-Abu Ukuran 20 cm x 20 cm (1SP : 2PP) | Pemasangan 1 m2 Lantai Ubin PC Abu-Abu Ukuran 20 cm x 20 cm (1SP : 2PP) | 3.9.1.1 | Bidang Cipta Karya - SE no.30 Tahun 2025 | Item Pekerjaan
3.9.1.2 :Pemasangan 1 m2 Lantai Ubin PC Abu-abu Ukuran 30 cm x 30 cm (1SP : 2PP) | Pemasangan 1 m2 Lantai Ubin PC Abu-abu Ukuran 30 cm x 30 cm (1SP : 2PP) | 3.9.1.2 | Bidang Cipta Karya - SE no.30 Tahun 2025 | Item Pekerjaan
3.9.1.3 :Pemasangan 1 m2 Lantai Ubin PC Abu-abu Ukuran 40 cm x 40 cm (1SP : 2PP) | Pemasangan 1 m2 Lantai Ubin PC Abu-abu Ukuran 40 cm x 40 cm (1SP : 2PP) | 3.9.1.3 | Bidang Cipta Karya - SE no.30 Tahun 2025 | Item Pekerjaan
3.9.1.4 :Pemasangan 1 m2 Lantai Ubin PC Abu-abu Ukuran 60 cm x 60 cm (1SP : 2PP) | Pemasangan 1 m2 Lantai Ubin PC Abu-abu Ukuran 60 cm x 60 cm (1SP : 2PP) | 3.9.1.4 | Bidang Cipta Karya - SE no.30 Tahun 2025 | Item Pekerjaan
3.9.1.5 :Pemasangan 1 m3 Plint Ubin PC Abu-abu Ukuran 10 s.d. 15 cm x 20 cm (1SP : 2PP) | Pemasangan 1 m3 Plint Ubin PC Abu-abu Ukuran 10 s.d. 15 cm x 20 cm (1SP : 2PP) | 3.9.1.5 | Bidang Cipta Karya - SE no.30 Tahun 2025 | Item Pekerjaan
3.9.1.6 :Pemasangan 1 m3 Plint Ubin PC Abu-abu Ukuran 10 s.d. 15 cm x 30 cm (1SP : 2PP) | Pemasangan 1 m3 Plint Ubin PC Abu-abu Ukuran 10 s.d. 15 cm x 30 cm (1SP : 2PP) | 3.9.1.6 | Bidang Cipta Karya - SE no.30 Tahun 2025 | Item Pekerjaan
3.9.1.7 :Pemasangan 1 m3 Plint Ubin PC Abu-abu Ukuran 10 s.d. 15 cm x 40 cm (1SP : 2PP) | Pemasangan 1 m3 Plint Ubin PC Abu-abu Ukuran 10 s.d. 15 cm x 40 cm (1SP : 2PP) | 3.9.1.7 | Bidang Cipta Karya - SE no.30 Tahun 2025 | Item Pekerjaan
3.9.1.8 :Pemasangan 1 m3 Plint Ubin PC Abu-abu Ukuran 10 s.d. 15 cm x 60 cm (1SP : 2PP) | Pemasangan 1 m3 Plint Ubin PC Abu-abu Ukuran 10 s.d. 15 cm x 60 cm (1SP : 2PP) | 3.9.1.8 | Bidang Cipta Karya - SE no.30 Tahun 2025 | Item Pekerjaan
3.9.2.1 :Pemasangan 1 m2 Lantai Ubin Warna Ukuran 20 cm x 20 cm (1SP : 2PP) | Pemasangan 1 m2 Lantai Ubin Warna Ukuran 20 cm x 20 cm (1SP : 2PP) | 3.9.2.1 | Bidang Cipta Karya - SE no.30 Tahun 2025 | Item Pekerjaan
3.9.2.2 :Pemasangan 1 m2 Lantai Ubin Warna Ukuran 30 cm x 30 cm (1SP:2PP) | Pemasangan 1 m2 Lantai Ubin Warna Ukuran 30 cm x 30 cm (1SP:2PP) | 3.9.2.2 | Bidang Cipta Karya - SE no.30 Tahun 2025 | Item Pekerjaan
3.9.2.3 :Pemasangan 1 m2 Lantai Ubin Warna Ukuran 40 cm x 40 cm (1SP:2PP) | Pemasangan 1 m2 Lantai Ubin Warna Ukuran 40 cm x 40 cm (1SP:2PP) | 3.9.2.3 | Bidang Cipta Karya - SE no.30 Tahun 2025 | Item Pekerjaan
3.9.2.4 :Pemasangan 1 m2 Lantai Ubin Warna Ukuran 60 cm x 60 cm (1SP:2PP) | Pemasangan 1 m2 Lantai Ubin Warna Ukuran 60 cm x 60 cm (1SP:2PP) | 3.9.2.4 | Bidang Cipta Karya - SE no.30 Tahun 2025 | Item Pekerjaan
3.9.2.5 :Pemasangan 1 m3 Plint Ubin Warna Ukuran 10 s.d. 15 cm x 20 cm (1SP : 2PP) | Pemasangan 1 m3 Plint Ubin Warna Ukuran 10 s.d. 15 cm x 20 cm (1SP : 2PP) | 3.9.2.5 | Bidang Cipta Karya - SE no.30 Tahun 2025 | Item Pekerjaan
3.9.2.6 :Pemasangan 1 m3 Plint Ubin Warna Ukuran 10 s.d. 15 cm x 30 cm (1SP : 2PP) | Pemasangan 1 m3 Plint Ubin Warna Ukuran 10 s.d. 15 cm x 30 cm (1SP : 2PP) | 3.9.2.6 | Bidang Cipta Karya - SE no.30 Tahun 2025 | Item Pekerjaan
3.9.2.7 :Pemasangan 1 m3 Plint Ubin Warna Ukuran 10 s.d. 15 cm x 40 cm (1SP : 2PP) | Pemasangan 1 m3 Plint Ubin Warna Ukuran 10 s.d. 15 cm x 40 cm (1SP : 2PP) | 3.9.2.7 | Bidang Cipta Karya - SE no.30 Tahun 2025 | Item Pekerjaan
3.9.2.8 :Pemasangan 1 m3 Plint Ubin Warna Ukuran 10 s.d. 15 cm x 60 cm (1SP : 2PP) | Pemasangan 1 m3 Plint Ubin Warna Ukuran 10 s.d. 15 cm x 60 cm (1SP : 2PP) | 3.9.2.8 | Bidang Cipta Karya - SE no.30 Tahun 2025 | Item Pekerjaan
3.9.3.1 :Pemasangan 1 m2 Lantai Ubin Teraso Ukuran 30 cm x 30 cm (1SP:2PP) | Pemasangan 1 m2 Lantai Ubin Teraso Ukuran 30 cm x 30 cm (1SP:2PP) | 3.9.3.1 | Bidang Cipta Karya - SE no.30 Tahun 2025 | Item Pekerjaan
3.9.3.2 :Pemasangan 1 m2 Lantai Ubin Teraso Ukuran 40 cm x 40 cm (1SP:2PP) | Pemasangan 1 m2 Lantai Ubin Teraso Ukuran 40 cm x 40 cm (1SP:2PP) | 3.9.3.2 | Bidang Cipta Karya - SE no.30 Tahun 2025 | Item Pekerjaan
3.9.3.3 :Pemasangan 1 m2 Lantai Teraso Cor di Tempat, Tebal 3cm | Pemasangan 1 m2 Lantai Teraso Cor di Tempat, Tebal 3cm | 3.9.3.3 | Bidang Cipta Karya - SE no.30 Tahun 2025 | Item Pekerjaan
3.9.3.4 :Pemasangan 1 m3 Plint Ubin Teraso Ukuran 10 s.d. 15 cm x 30 cm (1SP : 2PP) | Pemasangan 1 m3 Plint Ubin Teraso Ukuran 10 s.d. 15 cm x 30 cm (1SP : 2PP) | 3.9.3.4 | Bidang Cipta Karya - SE no.30 Tahun 2025 | Item Pekerjaan
3.9.3.5 :Pemasangan 1 m3 Plint Ubin Teraso Ukuran 10 s.d. 15 cm x 40 cm (1SP : 2PP) | Pemasangan 1 m3 Plint Ubin Teraso Ukuran 10 s.d. 15 cm x 40 cm (1SP : 2PP) | 3.9.3.5 | Bidang Cipta Karya - SE no.30 Tahun 2025 | Item Pekerjaan
3.9.4.1 :Pemasangan 1 m2 Lantai Homogenous Tile Polish Ukuran 30 x 30 cm (1SP : 2PP) | Pemasangan 1 m2 Lantai Homogenous Tile Polish Ukuran 30 x 30 cm (1SP : 2PP) | 3.9.4.1 | Bidang Cipta Karya - SE no.30 Tahun 2025 | Item Pekerjaan
3.9.4.2 :Pemasangan 1 m2 Lantai Homogenous Tile Polish Ukuran 40 cm x 40 cm (1SP : 2PP) | Pemasangan 1 m2 Lantai Homogenous Tile Polish Ukuran 40 cm x 40 cm (1SP : 2PP) | 3.9.4.2 | Bidang Cipta Karya - SE no.30 Tahun 2025 | Item Pekerjaan
3.9.4.3 :Pemasangan 1 m2 Lantai Homogenous Tile Polish Ukuran 60 cm x 60 cm (1SP : 2PP) | Pemasangan 1 m2 Lantai Homogenous Tile Polish Ukuran 60 cm x 60 cm (1SP : 2PP) | 3.9.4.3 | Bidang Cipta Karya - SE no.30 Tahun 2025 | Item Pekerjaan
3.9.4.4 :Pemasangan 1 m’ Plint Homogenous Tile Polish Ukuran 10 s.d. 15 cm x 30 cm (1SP : 2PP) | Pemasangan 1 m’ Plint Homogenous Tile Polish Ukuran 10 s.d. 15 cm x 30 cm (1SP : 2PP) | 3.9.4.4 | Bidang Cipta Karya - SE no.30 Tahun 2025 | Item Pekerjaan
3.9.4.5 :Pemasangan 1 m’ Plint Homogenous Tile Polish Ukuran 10 s.d. 15 cm x 40 cm (1SP : 2PP) | Pemasangan 1 m’ Plint Homogenous Tile Polish Ukuran 10 s.d. 15 cm x 40 cm (1SP : 2PP) | 3.9.4.5 | Bidang Cipta Karya - SE no.30 Tahun 2025 | Item Pekerjaan
3.9.4.6 :Pemasangan 1 m’ Plint Homogenous Tile Polish Ukuran 10 s.d. 15 cm x 60 cm (1SP : 2PP) | Pemasangan 1 m’ Plint Homogenous Tile Polish Ukuran 10 s.d. 15 cm x 60 cm (1SP : 2PP) | 3.9.4.6 | Bidang Cipta Karya - SE no.30 Tahun 2025 | Item Pekerjaan
3.9.4.7 :Pemasangan 1 m2 Lantai Homogenous Tile Unpolish Ukuran 30 x 30 cm (1SP : 2PP) | Pemasangan 1 m2 Lantai Homogenous Tile Unpolish Ukuran 30 x 30 cm (1SP : 2PP) | 3.9.4.7 | Bidang Cipta Karya - SE no.30 Tahun 2025 | Item Pekerjaan
3.9.4.8 :Pemasangan 1 m2 Lantai Homogenous Tile Unpolish Ukuran 40 cm x 40 cm (1SP : 2PP) | Pemasangan 1 m2 Lantai Homogenous Tile Unpolish Ukuran 40 cm x 40 cm (1SP : 2PP) | 3.9.4.8 | Bidang Cipta Karya - SE no.30 Tahun 2025 | Item Pekerjaan
3.9.4.9 :Pemasangan 1 m2 Lantai Homogenous Tile Unpolish Ukuran 60 cm x 60 cm (1SP : 2PP) | Pemasangan 1 m2 Lantai Homogenous Tile Unpolish Ukuran 60 cm x 60 cm (1SP : 2PP) | 3.9.4.9 | Bidang Cipta Karya - SE no.30 Tahun 2025 | Item Pekerjaan
3.9.4.10 :Pemasangan 1 m’ Plint Homogenous Tile Unpolish Ukuran 10 s.d. 15 cm x 30 cm (1SP : 2PP) | Pemasangan 1 m’ Plint Homogenous Tile Unpolish Ukuran 10 s.d. 15 cm x 30 cm (1SP : 2PP) | 3.9.4.10 | Bidang Cipta Karya - SE no.30 Tahun 2025 | Item Pekerjaan
3.9.4.11 :Pemasangan 1 m’ Plint Homogenous Tile Unpolish Ukuran 10 s.d. 15 cm x 40 cm (1SP : 2PP) | Pemasangan 1 m’ Plint Homogenous Tile Unpolish Ukuran 10 s.d. 15 cm x 40 cm (1SP : 2PP) | 3.9.4.11 | Bidang Cipta Karya - SE no.30 Tahun 2025 | Item Pekerjaan
3.9.4.12 :Pemasangan 1 m’ Plint Homogenous Tile Unpolish Ukuran 10 s.d. 15 cm x 60 cm (1SP : 2PP) | Pemasangan 1 m’ Plint Homogenous Tile Unpolish Ukuran 10 s.d. 15 cm x 60 cm (1SP : 2PP) | 3.9.4.12 | Bidang Cipta Karya - SE no.30 Tahun 2025 | Item Pekerjaan
3.9.5.1 :Pemasangan 1 m2 Lantai Ubin Granit Ukuran 30 cm x 30 cm (1SP : 2PP) | Pemasangan 1 m2 Lantai Ubin Granit Ukuran 30 cm x 30 cm (1SP : 2PP) | 3.9.5.1 | Bidang Cipta Karya - SE no.30 Tahun 2025 | Item Pekerjaan
3.9.5.2 :Pemasangan 1 m2 Lantai Ubin Granit Ukuran 40 cm x 40 cm (1SP : 2PP) | Pemasangan 1 m2 Lantai Ubin Granit Ukuran 40 cm x 40 cm (1SP : 2PP) | 3.9.5.2 | Bidang Cipta Karya - SE no.30 Tahun 2025 | Item Pekerjaan
3.9.5.3 :Pemasangan 1 m2 Lantai Ubin Granit Ukuran 60 cm x 60 cm (1SP : 2PP) | Pemasangan 1 m2 Lantai Ubin Granit Ukuran 60 cm x 60 cm (1SP : 2PP) | 3.9.5.3 | Bidang Cipta Karya - SE no.30 Tahun 2025 | Item Pekerjaan
3.9.5.4 :Pemasangan 1 m’ Plint Ubin Granit Ukuran 10 s.d. 15 cm x 30 cm (1SP : 2PP) | Pemasangan 1 m’ Plint Ubin Granit Ukuran 10 s.d. 15 cm x 30 cm (1SP : 2PP) | 3.9.5.4 | Bidang Cipta Karya - SE no.30 Tahun 2025 | Item Pekerjaan
3.9.5.5 :Pemasangan 1 m’ Plint Ubin Granit Ukuran 10 s.d. 15 cm x 40 cm (1SP : 2PP) | Pemasangan 1 m’ Plint Ubin Granit Ukuran 10 s.d. 15 cm x 40 cm (1SP : 2PP) | 3.9.5.5 | Bidang Cipta Karya - SE no.30 Tahun 2025 | Item Pekerjaan
3.9.5.6 :Pemasangan 1 m’ Plint Ubin Granit Ukuran 10 s.d. 15 cm x 60 cm (1SP : 2PP) | Pemasangan 1 m’ Plint Ubin Granit Ukuran 10 s.d. 15 cm x 60 cm (1SP : 2PP) | 3.9.5.6 | Bidang Cipta Karya - SE no.30 Tahun 2025 | Item Pekerjaan
3.9.6.1 :Pemasangan 1 m2 Lantai Ubin Teralux Marmer Ukuran 30 cm x 30 cm (1SP : 2PP) | Pemasangan 1 m2 Lantai Ubin Teralux Marmer Ukuran 30 cm x 30 cm (1SP : 2PP) | 3.9.6.1 | Bidang Cipta Karya - SE no.30 Tahun 2025 | Item Pekerjaan
3.9.6.2 :Pemasangan 1 m2 Lantai Ubin Teralux Marmer Ukuran 40 cm x 40 cm (1SP : 2PP) | Pemasangan 1 m2 Lantai Ubin Teralux Marmer Ukuran 40 cm x 40 cm (1SP : 2PP) | 3.9.6.2 | Bidang Cipta Karya - SE no.30 Tahun 2025 | Item Pekerjaan
3.9.6.3 :Pemasangan 1 m2 Lantai Ubin Teralux Marmer Ukuran 60 cm x 60 cm (1SP : 2PP) | Pemasangan 1 m2 Lantai Ubin Teralux Marmer Ukuran 60 cm x 60 cm (1SP : 2PP) | 3.9.6.3 | Bidang Cipta Karya - SE no.30 Tahun 2025 | Item Pekerjaan
3.9.6.4 :Pemasangan 1 m’ Plint Ubin Teralux Kerang Ukuran 10 s.d. 15 cm x 30 cm (1SP : 2PP) | Pemasangan 1 m’ Plint Ubin Teralux Kerang Ukuran 10 s.d. 15 cm x 30 cm (1SP : 2PP) | 3.9.6.4 | Bidang Cipta Karya - SE no.30 Tahun 2025 | Item Pekerjaan
3.9.6.5 :Pemasangan 1 m’ Plint Ubin Teralux Kerang Ukuran 10 s.d. 15 cm x 40 cm (1SP : 2PP) | Pemasangan 1 m’ Plint Ubin Teralux Kerang Ukuran 10 s.d. 15 cm x 40 cm (1SP : 2PP) | 3.9.6.5 | Bidang Cipta Karya - SE no.30 Tahun 2025 | Item Pekerjaan
3.9.6.6 :Pemasangan 1 m’ Plint Ubin Teralux Kerang Ukuran 10 s.d. 15 cm x 60 cm (1SP : 2PP) | Pemasangan 1 m’ Plint Ubin Teralux Kerang Ukuran 10 s.d. 15 cm x 60 cm (1SP : 2PP) | 3.9.6.6 | Bidang Cipta Karya - SE no.30 Tahun 2025 | Item Pekerjaan
3.9.6.7 :Pemasangan 1 m’ Plint Ubin Teralux Marmer Ukuran 10 s.d. 15 cm x 30 cm (1SP : 2PP) | Pemasangan 1 m’ Plint Ubin Teralux Marmer Ukuran 10 s.d. 15 cm x 30 cm (1SP : 2PP) | 3.9.6.7 | Bidang Cipta Karya - SE no.30 Tahun 2025 | Item Pekerjaan
3.9.6.8 :Pemasangan 1 m’ Plint Ubin Teralux Marmer Ukuran 10 s.d. 15 cm x 40 cm (1SP : 2PP) | Pemasangan 1 m’ Plint Ubin Teralux Marmer Ukuran 10 s.d. 15 cm x 40 cm (1SP : 2PP) | 3.9.6.8 | Bidang Cipta Karya - SE no.30 Tahun 2025 | Item Pekerjaan
3.9.6.9 :Pemasangan 1 m’ Plint Ubin Teralux Marmer Ukuran 10 s.d. 15 cm x 60 cm (1SP : 2PP) | Pemasangan 1 m’ Plint Ubin Teralux Marmer Ukuran 10 s.d. 15 cm x 60 cm (1SP : 2PP) | 3.9.6.9 | Bidang Cipta Karya - SE no.30 Tahun 2025 | Item Pekerjaan
3.9.7.1 :Pemasangan 1 m² Lantai Keramik Artistik Ukuran 8 cm x 8 cm (1SP : 2PP) | Pemasangan 1 m² Lantai Keramik Artistik Ukuran 8 cm x 8 cm (1SP : 2PP) | 3.9.7.1 | Bidang Cipta Karya - SE no.30 Tahun 2025 | Item Pekerjaan
3.9.7.2 :Pemasangan 1 m² Lantai Keramik Artistik Ukuran 10 cm x 10 cm (1SP : 2PP) | Pemasangan 1 m² Lantai Keramik Artistik Ukuran 10 cm x 10 cm (1SP : 2PP) | 3.9.7.2 | Bidang Cipta Karya - SE no.30 Tahun 2025 | Item Pekerjaan
3.9.7.3 :Pemasangan 1 m² Lantai Keramik Artistik Ukuran 20 cm x 20 cm (1SP : 2PP) | Pemasangan 1 m² Lantai Keramik Artistik Ukuran 20 cm x 20 cm (1SP : 2PP) | 3.9.7.3 | Bidang Cipta Karya - SE no.30 Tahun 2025 | Item Pekerjaan
3.9.7.4 :Pemasangan 1 m² Lantai Keramik Artistik Ukuran 30 cm x 30 cm (1SP : 2PP) | Pemasangan 1 m² Lantai Keramik Artistik Ukuran 30 cm x 30 cm (1SP : 2PP) | 3.9.7.4 | Bidang Cipta Karya - SE no.30 Tahun 2025 | Item Pekerjaan
3.9.7.5 :Pemasangan 1 m² Lantai Keramik Artistik Ukuran 40 cm x 40 cm (1SP : 2PP) | Pemasangan 1 m² Lantai Keramik Artistik Ukuran 40 cm x 40 cm (1SP : 2PP) | 3.9.7.5 | Bidang Cipta Karya - SE no.30 Tahun 2025 | Item Pekerjaan
3.9.7.6 :Pemasangan 1 m’ Plint Internal Cove Artistik 5 cm x 50 cm x 20 cm (1SP : 2PP) | Pemasangan 1 m’ Plint Internal Cove Artistik 5 cm x 50 cm x 20 cm (1SP : 2PP) | 3.9.7.6 | Bidang Cipta Karya - SE no.30 Tahun 2025 | Item Pekerjaan
3.9.8.1 :Pemasangan 1 m² Lantai Keramik Ukuran 20 cm x 20 cm (1SP : 2PP) | Pemasangan 1 m² Lantai Keramik Ukuran 20 cm x 20 cm (1SP : 2PP) | 3.9.8.1 | Bidang Cipta Karya - SE no.30 Tahun 2025 | Item Pekerjaan
3.9.8.2 :Pemasangan 1 m² Lantai Keramik Ukuran 30 cm x 30 cm (1SP : 2PP) | Pemasangan 1 m² Lantai Keramik Ukuran 30 cm x 30 cm (1SP : 2PP) | 3.9.8.2 | Bidang Cipta Karya - SE no.30 Tahun 2025 | Item Pekerjaan
3.9.8.3 :Pemasangan 1 m² Lantai Keramik Ukuran 40 cm x 40 cm (1SP : 2PP) | Pemasangan 1 m² Lantai Keramik Ukuran 40 cm x 40 cm (1SP : 2PP) | 3.9.8.3 | Bidang Cipta Karya - SE no.30 Tahun 2025 | Item Pekerjaan
3.9.8.4.1 :Pemasangan 1 m² Lantai Keramik Ukuran 30 cm x 30 cm untuk Variasi/border (1SP : 2PP) | Pemasangan 1 m² Lantai Keramik Ukuran 30 cm x 30 cm untuk Variasi/border (1SP : 2PP) | 3.9.8.4.1 | Bidang Cipta Karya - SE no.30 Tahun 2025 | Item Pekerjaan
3.9.8.4.2 :Pemasangan 1 m² Lantai Keramik Ukuran 40 cm x 40 cm untuk Variasi/border (1SP : 2PP) | Pemasangan 1 m² Lantai Keramik Ukuran 40 cm x 40 cm untuk Variasi/border (1SP : 2PP) | 3.9.8.4.2 | Bidang Cipta Karya - SE no.30 Tahun 2025 | Item Pekerjaan
3.9.8.5 :Pemasangan 1 m’ Plint Keramik Ukuran 10 s.d. 15 cm x 20 cm (1SP : 2PP) | Pemasangan 1 m’ Plint Keramik Ukuran 10 s.d. 15 cm x 20 cm (1SP : 2PP) | 3.9.8.5 | Bidang Cipta Karya - SE no.30 Tahun 2025 | Item Pekerjaan
3.9.8.6 :Pemasangan 1 m’ Plint Keramik Ukuran 10 s.d. 15 cm x 30 cm (1SP : 2PP) | Pemasangan 1 m’ Plint Keramik Ukuran 10 s.d. 15 cm x 30 cm (1SP : 2PP) | 3.9.8.6 | Bidang Cipta Karya - SE no.30 Tahun 2025 | Item Pekerjaan
3.9.8.7 :Pemasangan 1 m’ Plint Keramik Ukuran 10 s.d. 15 cm x 40 cm (1SP : 2PP) | Pemasangan 1 m’ Plint Keramik Ukuran 10 s.d. 15 cm x 40 cm (1SP : 2PP) | 3.9.8.7 | Bidang Cipta Karya - SE no.30 Tahun 2025 | Item Pekerjaan
3.9.8.8 :Pemasangan 1 m’ Plint Keramik Ukuran 10 s.d. 15 cm x 60 cm (1SP : 2PP) | Pemasangan 1 m’ Plint Keramik Ukuran 10 s.d. 15 cm x 60 cm (1SP : 2PP) | 3.9.8.8 | Bidang Cipta Karya - SE no.30 Tahun 2025 | Item Pekerjaan
3.9.8.9 :Pemasangan 1 m’ Step nosing Keramik 10 cm x 60 cm (1SP : 2PP) | Pemasangan 1 m’ Step nosing Keramik 10 cm x 60 cm (1SP : 2PP) | 3.9.8.9 | Bidang Cipta Karya - SE no.30 Tahun 2025 | Item Pekerjaan
3.9.9.1 :Pemasangan 1 m² Lantai Marmer Ukuran 100 cm x 100 cm | Pemasangan 1 m² Lantai Marmer Ukuran 100 cm x 100 cm | 3.9.9.1 | Bidang Cipta Karya - SE no.30 Tahun 2025 | Item Pekerjaan
3.9.9.2 :Pemasangan 1 m² Lantai Karpet | Pemasangan 1 m² Lantai Karpet | 3.9.9.2 | Bidang Cipta Karya - SE no.30 Tahun 2025 | Item Pekerjaan
3.9.9.3 :Pemasangan 1 m² Underlayer (Pelapis Bawah Karpet) | Pemasangan 1 m² Underlayer (Pelapis Bawah Karpet) | 3.9.9.3 | Bidang Cipta Karya - SE no.30 Tahun 2025 | Item Pekerjaan
3.9.9.4 :Pemasangan 1 m² Lantai Parquet Kayu Solid | Pemasangan 1 m² Lantai Parquet Kayu Solid | 3.9.9.4 | Bidang Cipta Karya - SE no.30 Tahun 2025 | Item Pekerjaan
3.9.9.5 :Pemasangan 1 m² Lantai Engineering Wood | Pemasangan 1 m² Lantai Engineering Wood | 3.9.9.5 | Bidang Cipta Karya - SE no.30 Tahun 2025 | Item Pekerjaan
3.9.9.6 :Pemasangan 1 m’ Plint Kayu Tebal 2 cm Lebar 10 cm | Pemasangan 1 m’ Plint Kayu Tebal 2 cm Lebar 10 cm | 3.9.9.6 | Bidang Cipta Karya - SE no.30 Tahun 2025 | Item Pekerjaan
3.9.9.7 :Pemasangan 1 m² Lantai Vynil Ukuran 30cm x 30cm | Pemasangan 1 m² Lantai Vynil Ukuran 30cm x 30cm | 3.9.9.7 | Bidang Cipta Karya - SE no.30 Tahun 2025 | Item Pekerjaan
3.9.9.8 :Pemasangan 1 m’ Plint Vynil 15cm x 30cm | Pemasangan 1 m’ Plint Vynil 15cm x 30cm | 3.9.9.8 | Bidang Cipta Karya - SE no.30 Tahun 2025 | Item Pekerjaan
3.9.9.9 :Pemasangan 1 m² Floor Hardener | Pemasangan 1 m² Floor Hardener | 3.9.9.9 | Bidang Cipta Karya - SE no.30 Tahun 2025 | Item Pekerjaan
3.9.9.10 :Pemasangan 1 m² Lantai uPVC Decking | Pemasangan 1 m² Lantai uPVC Decking | 3.9.9.10 | Bidang Cipta Karya - SE no.30 Tahun 2025 | Item Pekerjaan
3.9.9.11 :Pemolesan 1 m² Lantai Ubin Teraso, Granit, Marmer | Pemolesan 1 m² Lantai Ubin Teraso, Granit, Marmer | 3.9.9.11 | Bidang Cipta Karya - SE no.30 Tahun 2025 | Item Pekerjaan
3.9.9.12 :Pemasangan 1 m² Lantai Keramik Tacitle Ukuran 30 x 30 cm (1SP:2PP) (Revisi) | Pemasangan 1 m² Lantai Keramik Tacitle Ukuran 30 x 30 cm (1SP:2PP) (Revisi) | 3.9.9.12 | Bidang Cipta Karya - SE no.30 Tahun 2025 | Item Pekerjaan
3.9.9.13 :Pemasangan 1 m² Lantai Keramik Tacitle Ukuran 40 x 40 cm (1SP:2PP) (Revisi) | Pemasangan 1 m² Lantai Keramik Tacitle Ukuran 40 x 40 cm (1SP:2PP) (Revisi) | 3.9.9.13 | Bidang Cipta Karya - SE no.30 Tahun 2025 | Item Pekerjaan
3.10.1.1 :Pemasangan 1 m² Dinding Keramik Artistik 10 cm x 20 cm (1SP:2PP) | Pemasangan 1 m² Dinding Keramik Artistik 10 cm x 20 cm (1SP:2PP) | 3.10.1.1 | Bidang Cipta Karya - SE no.30 Tahun 2025 | Item Pekerjaan
3.10.1.2 :Pemasangan 1 m² Dinding Keramik Artistik 5 cm x 20 cm (1SP:2PP) | Pemasangan 1 m² Dinding Keramik Artistik 5 cm x 20 cm (1SP:2PP) | 3.10.1.2 | Bidang Cipta Karya - SE no.30 Tahun 2025 | Item Pekerjaan
3.10.1.3 :Pemasangan 1 m² Dinding Keramik 10 cm x 20 cm (1SP : 2PP) | Pemasangan 1 m² Dinding Keramik 10 cm x 20 cm (1SP : 2PP) | 3.10.1.3 | Bidang Cipta Karya - SE no.30 Tahun 2025 | Item Pekerjaan
3.10.1.4 :Pemasangan 1 m² Dinding Keramik 20 cm x 20 cm (1SP : 2PP) | Pemasangan 1 m² Dinding Keramik 20 cm x 20 cm (1SP : 2PP) | 3.10.1.4 | Bidang Cipta Karya - SE no.30 Tahun 2025 | Item Pekerjaan
3.10.2.1 :Pemasangan 1 m² Dinding Homogeneous Tile Polish 30 cm x 30 cm (1SP : 2PP) | Pemasangan 1 m² Dinding Homogeneous Tile Polish 30 cm x 30 cm (1SP : 2PP) | 3.10.2.1 | Bidang Cipta Karya - SE no.30 Tahun 2025 | Item Pekerjaan
3.10.2.2 :Pemasangan 1 m² Dinding Homogeneous Tile Polish 40 cm x 40 cm (1SP : 2PP) | Pemasangan 1 m² Dinding Homogeneous Tile Polish 40 cm x 40 cm (1SP : 2PP) | 3.10.2.2 | Bidang Cipta Karya - SE no.30 Tahun 2025 | Item Pekerjaan
3.10.2.3 :Pemasangan 1 m² Dinding Homogeneous Tile Polish 60 cm x 60 cm (1SP : 2PP) | Pemasangan 1 m² Dinding Homogeneous Tile Polish 60 cm x 60 cm (1SP : 2PP) | 3.10.2.3 | Bidang Cipta Karya - SE no.30 Tahun 2025 | Item Pekerjaan
3.10.2.4 :Pemasangan 1 m² Dinding Homogenous Tile Unpolish 30 cm x 30 cm (1SP : 2PP) | Pemasangan 1 m² Dinding Homogenous Tile Unpolish 30 cm x 30 cm (1SP : 2PP) | 3.10.2.4 | Bidang Cipta Karya - SE no.30 Tahun 2025 | Item Pekerjaan
3.10.2.5 :Pemasangan 1 m² Dinding Homogenous Tile Unpolish 40 cm x 40 cm (1SP : 2PP) | Pemasangan 1 m² Dinding Homogenous Tile Unpolish 40 cm x 40 cm (1SP : 2PP) | 3.10.2.5 | Bidang Cipta Karya - SE no.30 Tahun 2025 | Item Pekerjaan
3.10.2.6 :Pemasangan 1 m² Dinding Homogenous Tile Unpolish 60 cm x 60 cm (1SP : 2PP) | Pemasangan 1 m² Dinding Homogenous Tile Unpolish 60 cm x 60 cm (1SP : 2PP) | 3.10.2.6 | Bidang Cipta Karya - SE no.30 Tahun 2025 | Item Pekerjaan
3.10.3.1 :Pemasangan 1 m² Dinding Porselen 11 cm x 11 cm (1SP : 2PP) | Pemasangan 1 m² Dinding Porselen 11 cm x 11 cm (1SP : 2PP) | 3.10.3.1 | Bidang Cipta Karya - SE no.30 Tahun 2025 | Item Pekerjaan
3.10.3.2 :Pemasangan 1 m² Dinding Porselen 10 cm x 20 cm (1SP : 2PP) | Pemasangan 1 m² Dinding Porselen 10 cm x 20 cm (1SP : 2PP) | 3.10.3.2 | Bidang Cipta Karya - SE no.30 Tahun 2025 | Item Pekerjaan
3.10.3.3 :Pemasangan 1 m² Dinding Porselen 20 cm x 20 cm (1SP : 2PP) | Pemasangan 1 m² Dinding Porselen 20 cm x 20 cm (1SP : 2PP) | 3.10.3.3 | Bidang Cipta Karya - SE no.30 Tahun 2025 | Item Pekerjaan
3.10.4.1 :Pemasangan 1 m² Dinding Bata Pelapis 3 cm x 7 cm x 24 cm | Pemasangan 1 m² Dinding Bata Pelapis 3 cm x 7 cm x 24 cm | 3.10.4.1 | Bidang Cipta Karya - SE no.30 Tahun 2025 | Item Pekerjaan
3.10.4.2 :Pemasangan 1 m² Dinding Batu Paras | Pemasangan 1 m² Dinding Batu Paras | 3.10.4.2 | Bidang Cipta Karya - SE no.30 Tahun 2025 | Item Pekerjaan
3.10.4.3 :Pemasangan 1 m² Dinding Batu Tempel Hitam | Pemasangan 1 m² Dinding Batu Tempel Hitam | 3.10.4.3 | Bidang Cipta Karya - SE no.30 Tahun 2025 | Item Pekerjaan
3.10.5.1 :Pemasangan 1 m² Wallpaper Lebar 50 cm | Pemasangan 1 m² Wallpaper Lebar 50 cm | 3.10.5.1 | Bidang Cipta Karya - SE no.30 Tahun 2025 | Item Pekerjaan
3.10.5.2 :Pemasangan 1 m² Dinding Penisah Plywood Rangkap, Rangka Kayu Kelas II (Revisi) | Pemasangan 1 m² Dinding Penisah Plywood Rangkap, Rangka Kayu Kelas II (Revisi) | 3.10.5.2 | Bidang Cipta Karya - SE no.30 Tahun 2025 | Item Pekerjaan
3.10.5.3 :Pemasangan 1 m² Dinding Lambrisering dari Papan Kayu Kelas I. | Pemasangan 1 m² Dinding Lambrisering dari Papan Kayu Kelas I. | 3.10.5.3 | Bidang Cipta Karya - SE no.30 Tahun 2025 | Item Pekerjaan
3.10.5.4 :Pemasangan 1 m² Dinding Lambrisering dari Plywood (Kayu Lapis) Ukuran (120 x 240) cm | Pemasangan 1 m² Dinding Lambrisering dari Plywood (Kayu Lapis) Ukuran (120 x 240) cm | 3.10.5.4 | Bidang Cipta Karya - SE no.30 Tahun 2025 | Item Pekerjaan
3.10.5.5 :Pemasangan 1 m² Dinding Bilik, Rangka Kayu Kelas III atau IV (Revisi) | Pemasangan 1 m² Dinding Bilik, Rangka Kayu Kelas III atau IV (Revisi) | 3.10.5.5 | Bidang Cipta Karya - SE no.30 Tahun 2025 | Item Pekerjaan
3.10.5.6 :Pemasangan Kering 1 m² Dinding Marmer 100 cm x 100 cm, tebal 2 cm | Pemasangan Kering 1 m² Dinding Marmer 100 cm x 100 cm, tebal 2 cm | 3.10.5.6 | Bidang Cipta Karya - SE no.30 Tahun 2025 | Item Pekerjaan
3.10.5.7 :Pemasangan Basah 1 m² Dinding Marmer 100 cm x 100 cm, tebal 2 cm | Pemasangan Basah 1 m² Dinding Marmer 100 cm x 100 cm, tebal 2 cm | 3.10.5.7 | Bidang Cipta Karya - SE no.30 Tahun 2025 | Item Pekerjaan
3.10.6.1 :Pemasangan 1 m² Rangka Besi Hollow Galvanis 40 x 40 mm, Modul 60 x 120 cm, untuk Partisi | Pemasangan 1 m² Rangka Besi Hollow Galvanis 40 x 40 mm, Modul 60 x 120 cm, untuk Partisi | 3.10.6.1 | Bidang Cipta Karya - SE no.30 Tahun 2025 | Item Pekerjaan
3.10.6.2 :Pemasangan 1 m² Rangka Dinding Pemisah 60 x 120 cm Kayu kelas II atau III (Revist) | Pemasangan 1 m² Rangka Dinding Pemisah 60 x 120 cm Kayu kelas II atau III (Revist) | 3.10.6.2 | Bidang Cipta Karya - SE no.30 Tahun 2025 | Item Pekerjaan
3.10.6.3 :Pemasangan 1 m² Rangka Besi Hollow Galvanis 20x40 mm | Pemasangan 1 m² Rangka Besi Hollow Galvanis 20x40 mm | 3.10.6.3 | Bidang Cipta Karya - SE no.30 Tahun 2025 | Item Pekerjaan
3.11.1.1 :Pemasangan 1 m² Rolling Door Besi (Revist) | Pemasangan 1 m² Rolling Door Besi (Revist) | 3.11.1.1 | Bidang Cipta Karya - SE no.30 Tahun 2025 | Item Pekerjaan
3.11.1.2 :Pemasangan 1 m² Rolling Door Aluminium (Revist) | Pemasangan 1 m² Rolling Door Aluminium (Revist) | 3.11.1.2 | Bidang Cipta Karya - SE no.30 Tahun 2025 | Item Pekerjaan
3.11.1.3 :Pemasangan 1 m² Pintu Lipat (Folding Door) PVC (Revist) | Pemasangan 1 m² Pintu Lipat (Folding Door) PVC (Revist) | 3.11.1.3 | Bidang Cipta Karya - SE no.30 Tahun 2025 | Item Pekerjaan
3.11.1.4 :Pemasangan 1 m² Pintu Aluminium Strip Lebar 8 cm | Pemasangan 1 m² Pintu Aluminium Strip Lebar 8 cm | 3.11.1.4 | Bidang Cipta Karya - SE no.30 Tahun 2025 | Item Pekerjaan
3.11.1.5 :Pemasangan 1 m² Pintu Kaca Tebal 6 mm Rangka Aluminium (Revist) | Pemasangan 1 m² Pintu Kaca Tebal 6 mm Rangka Aluminium (Revist) | 3.11.1.5 | Bidang Cipta Karya - SE no.30 Tahun 2025 | Item Pekerjaan
3.11.1.6 :Pemasangan 1 m² Jendela Kaca Tebal 6 mm Rangka Aluminium (Revist) | Pemasangan 1 m² Jendela Kaca Tebal 6 mm Rangka Aluminium (Revist) | 3.11.1.6 | Bidang Cipta Karya - SE no.30 Tahun 2025 | Item Pekerjaan
3.11.1.7 :Pembuatan dan Pemasangan 1 m² Pintu Klamp Standar, Kayu Kelas II | Pembuatan dan Pemasangan 1 m² Pintu Klamp Standar, Kayu Kelas II | 3.11.1.7 | Bidang Cipta Karya - SE no.30 Tahun 2025 | Item Pekerjaan
3.11.1.8 :Pembuatan dan Pemasangan 1 m² Pintu Klamp Sederhana, Kayu Kelas III (Revist) | Pembuatan dan Pemasangan 1 m² Pintu Klamp Sederhana, Kayu Kelas III (Revist) | 3.11.1.8 | Bidang Cipta Karya - SE no.30 Tahun 2025 | Item Pekerjaan
3.11.1.9 :Pembuatan 1 m² Pintu dan Jendela Kaca, Kayu Kelas I atau II (Revist) | Pembuatan 1 m² Pintu dan Jendela Kaca, Kayu Kelas I atau II (Revist) | 3.11.1.9 | Bidang Cipta Karya - SE no.30 Tahun 2025 | Item Pekerjaan
3.11.1.10 :Pembuatan 1 m² Pintu dan Jendela Jalusi Kayu Kelas I atau II | Pembuatan 1 m² Pintu dan Jendela Jalusi Kayu Kelas I atau II | 3.11.1.10 | Bidang Cipta Karya - SE no.30 Tahun 2025 | Item Pekerjaan
3.11.1.11 :Pembuatan 1 m² Daun Pintu Panel, Kayu Kelas I atau II | Pembuatan 1 m² Daun Pintu Panel, Kayu Kelas I atau II | 3.11.1.11 | Bidang Cipta Karya - SE no.30 Tahun 2025 | Item Pekerjaan
3.11.1.12 :Pembuatan 1 m² Daun Pintu Plywood Rangkap, Rangka Kayu Kelas II Tertutup (Lebar Sampaio 90 cm) | Pembuatan 1 m² Daun Pintu Plywood Rangkap, Rangka Kayu Kelas II Tertutup (Lebar Sampaio 90 cm) | 3.11.1.12 | Bidang Cipta Karya - SE no.30 Tahun 2025 | Item Pekerjaan
3.11.1.13 :Pembuatan 1 m² Pintu Plywood Rangkap, Rangka Expose Kayu Kelas I atau II | Pembuatan 1 m² Pintu Plywood Rangkap, Rangka Expose Kayu Kelas I atau II | 3.11.1.13 | Bidang Cipta Karya - SE no.30 Tahun 2025 | Item Pekerjaan
3.11.1.14 :Pembuatan dan Pemasangan 1 buah Pintu Panel Kayu Lapis Timbal di Tengah (khusus RS/Laboratorium /R.Radiologi) | Pembuatan dan Pemasangan 1 buah Pintu Panel Kayu Lapis Timbal di Tengah (khusus RS/Laboratorium /R.Radiologi) | 3.11.1.14 | Bidang Cipta Karya - SE no.30 Tahun 2025 | Item Pekerjaan
3.11.1.15 :Pembuatan dan Pemasangan 1 m² Pintu Besi Pelat Baja Tebal 2 mm Rangkap, Rangka Baja Siku | Pembuatan dan Pemasangan 1 m² Pintu Besi Pelat Baja Tebal 2 mm Rangkap, Rangka Baja Siku | 3.11.1.15 | Bidang Cipta Karya - SE no.30 Tahun 2025 | Item Pekerjaan
3.11.1.16 :Pemasangan 1 buah Pintu Besi Tahan Api | Pemasangan 1 buah Pintu Besi Tahan Api | 3.11.1.16 | Bidang Cipta Karya - SE no.30 Tahun 2025 | Item Pekerjaan
3.11.1.17 :Pemasangan 1 m² Pintu Engineering Wood | Pemasangan 1 m² Pintu Engineering Wood | 3.11.1.17 | Bidang Cipta Karya - SE no.30 Tahun 2025 | Item Pekerjaan
3.11.1.18 :Pemasangan 1 buah Pintu uPVC lebar 80 cm Lengkap dengan Aksesoris | Pemasangan 1 buah Pintu uPVC lebar 80 cm Lengkap dengan Aksesoris | 3.11.1.18 | Bidang Cipta Karya - SE no.30 Tahun 2025 | Item Pekerjaan
3.11.1.19 :Pemasangan 1 buah Pintu uPVC lebar 70 cm Lengkap dengan Aksesoris | Pemasangan 1 buah Pintu uPVC lebar 70 cm Lengkap dengan Aksesoris | 3.11.1.19 | Bidang Cipta Karya - SE no.30 Tahun 2025 | Item Pekerjaan
3.11.2.1 :Pemasangan 1 m² Jendela Kaca Tebal 5 mm Nako Aluminium (Revist) | Pemasangan 1 m² Jendela Kaca Tebal 5 mm Nako Aluminium (Revist) | 3.11.2.1 | Bidang Cipta Karya - SE no.30 Tahun 2025 | Item Pekerjaan
3.11.2.2 :Pemasangan 1 m² Jendela Kaca Tebal 5 mm Nako dan Teralis Besi (Revist) | Pemasangan 1 m² Jendela Kaca Tebal 5 mm Nako dan Teralis Besi (Revist) | 3.11.2.2 | Bidang Cipta Karya - SE no.30 Tahun 2025 | Item Pekerjaan
3.11.2.3 :Pemasangan 1 buah Jendela Kaca uPVC 2 daun ukuran 1,150 m x 1,30 m | Pemasangan 1 buah Jendela Kaca uPVC 2 daun ukuran 1,150 m x 1,30 m | 3.11.2.3 | Bidang Cipta Karya - SE no.30 Tahun 2025 | Item Pekerjaan
3.11.2.4 :Pemasangan 1 buah Jendela Kaca uPVC 1 daun ukuran 0,79 x 1,30 m | Pemasangan 1 buah Jendela Kaca uPVC 1 daun ukuran 0,79 x 1,30 m | 3.11.2.4 | Bidang Cipta Karya - SE no.30 Tahun 2025 | Item Pekerjaan
3.11.3.1 :Pemasangan 1 m’ Kusen Aluminium | Pemasangan 1 m’ Kusen Aluminium | 3.11.3.1 | Bidang Cipta Karya - SE no.30 Tahun 2025 | Item Pekerjaan
3.11.3.2 :Pembuatan dan Pemasangan 1 m’ Kusen Pintu dan Kusen Jendela, Kayu Kelas I Ukuran 6 cm x 12 cm | Pembuatan dan Pemasangan 1 m’ Kusen Pintu dan Kusen Jendela, Kayu Kelas I Ukuran 6 cm x 12 cm | 3.11.3.2 | Bidang Cipta Karya - SE no.30 Tahun 2025 | Item Pekerjaan
3.11.3.3 :Pembuatan dan Pemasangan 1 m’ Kusen Pintu dan Kusen Jendela, Kayu Kelas I Ukuran 6 cm x 15 cm | Pembuatan dan Pemasangan 1 m’ Kusen Pintu dan Kusen Jendela, Kayu Kelas I Ukuran 6 cm x 15 cm | 3.11.3.3 | Bidang Cipta Karya - SE no.30 Tahun 2025 | Item Pekerjaan
3.11.3.4 :Pembuatan dan Pemasangan 1 m’ Kusen Pintu dan Kusen Jendela, Kayu Kelas II atau III Ukuran 6 cm x 12 cm | Pembuatan dan Pemasangan 1 m’ Kusen Pintu dan Kusen Jendela, Kayu Kelas II atau III Ukuran 6 cm x 12 cm | 3.11.3.4 | Bidang Cipta Karya - SE no.30 Tahun 2025 | Item Pekerjaan
3.11.3.5 :Pembuatan dan Pemasangan 1 m’ Kusen Pintu dan Kusen Jendela, Kayu Kelas II atau III Ukuran 6 cm x 15 cm | Pembuatan dan Pemasangan 1 m’ Kusen Pintu dan Kusen Jendela, Kayu Kelas II atau III Ukuran 6 cm x 15 cm | 3.11.3.5 | Bidang Cipta Karya - SE no.30 Tahun 2025 | Item Pekerjaan
3.11.3.6 :Pembuatan dan Pemasangan 1 m² Jalusi Kusen, Kayu Kelas I atau II | Pembuatan dan Pemasangan 1 m² Jalusi Kusen, Kayu Kelas I atau II | 3.11.3.6 | Bidang Cipta Karya - SE no.30 Tahun 2025 | Item Pekerjaan
3.11.3.7 :Pemasangan 1 buah Jalusi uPVC | Pemasangan 1 buah Jalusi uPVC | 3.11.3.7 | Bidang Cipta Karya - SE no.30 Tahun 2025 | Item Pekerjaan
3.11.3.8 :Pemasangan 1 buah Kusen Bovenlight uPVC | Pemasangan 1 buah Kusen Bovenlight uPVC | 3.11.3.8 | Bidang Cipta Karya - SE no.30 Tahun 2025 | Item Pekerjaan
3.11.4.1 :Pemasangan 1 Buah Kunci Tanam Antik | Pemasangan 1 Buah Kunci Tanam Antik | 3.11.4.1 | Bidang Cipta Karya - SE no.30 Tahun 2025 | Item Pekerjaan
3.11.4.2 :Pemasangan 1 Buah Kunci Tanam Biasa | Pemasangan 1 Buah Kunci Tanam Biasa | 3.11.4.2 | Bidang Cipta Karya - SE no.30 Tahun 2025 | Item Pekerjaan
3.11.4.3 :Pemasangan 1 Buah Kunci Tanam Kamar Mandi | Pemasangan 1 Buah Kunci Tanam Kamar Mandi | 3.11.4.3 | Bidang Cipta Karya - SE no.30 Tahun 2025 | Item Pekerjaan
3.11.4.4 :Pemasangan 1 Buah Kunci Tanam Silinder | Pemasangan 1 Buah Kunci Tanam Silinder | 3.11.4.4 | Bidang Cipta Karya - SE no.30 Tahun 2025 | Item Pekerjaan
3.11.4.5 :Pemasangan 1 Buah Engsel Pintu | Pemasangan 1 Buah Engsel Pintu | 3.11.4.5 | Bidang Cipta Karya - SE no.30 Tahun 2025 | Item Pekerjaan
3.11.4.6 :Pemasangan 1 Buah Engsel Tanam (Floor Hinge) (Revisi) | Pemasangan 1 Buah Engsel Tanam (Floor Hinge) (Revisi) | 3.11.4.6 | Bidang Cipta Karya - SE no.30 Tahun 2025 | Item Pekerjaan
3.11.4.7 :Pemasangan 1 Buah Door Closer | Pemasangan 1 Buah Door Closer | 3.11.4.7 | Bidang Cipta Karya - SE no.30 Tahun 2025 | Item Pekerjaan
3.11.4.8 :Pemasangan 1 Buah Door Holder | Pemasangan 1 Buah Door Holder | 3.11.4.8 | Bidang Cipta Karya - SE no.30 Tahun 2025 | Item Pekerjaan
3.11.4.9 :Pemasangan 1 Buah Door Stop | Pemasangan 1 Buah Door Stop | 3.11.4.9 | Bidang Cipta Karya - SE no.30 Tahun 2025 | Item Pekerjaan
3.11.4.10 :Pemasangan 1 Buah Rel Pintu Dorong | Pemasangan 1 Buah Rel Pintu Dorong | 3.11.4.10 | Bidang Cipta Karya - SE no.30 Tahun 2025 | Item Pekerjaan
3.11.4.11 :Pemasangan 1 Buah Venetions Blinds dan Vertical Blinds | Pemasangan 1 Buah Venetions Blinds dan Vertical Blinds | 3.11.4.11 | Bidang Cipta Karya - SE no.30 Tahun 2025 | Item Pekerjaan
3.11.4.12 :Pemasangan 1 m2 Teralis Besi Strip (Revisi) | Pemasangan 1 m2 Teralis Besi Strip (Revisi) | 3.11.4.12 | Bidang Cipta Karya - SE no.30 Tahun 2025 | Item Pekerjaan
3.11.4.13 :Pasangan 1 m2 Kawat Nyamuk Rangka Besi (Revisi) | Pasangan 1 m2 Kawat Nyamuk Rangka Besi (Revisi) | 3.11.4.13 | Bidang Cipta Karya - SE no.30 Tahun 2025 | Item Pekerjaan
3.11.4.13.1 :Pasangan 1 m2 Kawat Nyamuk Rangka Kayu Kelas II (Revisi) | Pasangan 1 m2 Kawat Nyamuk Rangka Kayu Kelas II (Revisi) | 3.11.4.13.1 | Bidang Cipta Karya - SE no.30 Tahun 2025 | Item Pekerjaan
3.11.4.14 :Pemasangan 1 Buah Kunci Slot (Grendel) untuk Jendela | Pemasangan 1 Buah Kunci Slot (Grendel) untuk Jendela | 3.11.4.14 | Bidang Cipta Karya - SE no.30 Tahun 2025 | Item Pekerjaan
3.11.4.15 :Pemasangan 1 Buah Engsel Jendela Kupu-Kupu | Pemasangan 1 Buah Engsel Jendela Kupu-Kupu | 3.11.4.15 | Bidang Cipta Karya - SE no.30 Tahun 2025 | Item Pekerjaan
3.11.4.16 :Pemasangan 1 Buah Engsel Angin | Pemasangan 1 Buah Engsel Angin | 3.11.4.16 | Bidang Cipta Karya - SE no.30 Tahun 2025 | Item Pekerjaan
3.11.4.17 :Pemasangan 1 Buah Spring Knip (Kunci Slot) untuk Jendela (Revisi) | Pemasangan 1 Buah Spring Knip (Kunci Slot) untuk Jendela (Revisi) | 3.11.4.17 | Bidang Cipta Karya - SE no.30 Tahun 2025 | Item Pekerjaan
3.11.4.18 :Pemasangan 1 Buah Kait Angin | Pemasangan 1 Buah Kait Angin | 3.11.4.18 | Bidang Cipta Karya - SE no.30 Tahun 2025 | Item Pekerjaan
3.11.4.19 :Pemasangan 1 Buah Kunci Lemari | Pemasangan 1 Buah Kunci Lemari | 3.11.4.19 | Bidang Cipta Karya - SE no.30 Tahun 2025 | Item Pekerjaan
3.11.4.20 :Pemasangan 1 Buah Grendel | Pemasangan 1 Buah Grendel | 3.11.4.20 | Bidang Cipta Karya - SE no.30 Tahun 2025 | Item Pekerjaan
3.11.4.21 :Pemasangan 1 Buah Grendel Tanam | Pemasangan 1 Buah Grendel Tanam | 3.11.4.21 | Bidang Cipta Karya - SE no.30 Tahun 2025 | Item Pekerjaan
3.11.4.22 :Pemasangan 1 Buah Handle Jendela | Pemasangan 1 Buah Handle Jendela | 3.11.4.22 | Bidang Cipta Karya - SE no.30 Tahun 2025 | Item Pekerjaan
3.12.1 :Pemasangan 1 m² Sunscreen Aluminium | Pemasangan 1 m² Sunscreen Aluminium | 3.12.1 | Bidang Cipta Karya - SE no.30 Tahun 2025 | Item Pekerjaan
3.12.2 :Pemasangan 1 m² Kaca Polos Tebal 3 mm | Pemasangan 1 m² Kaca Polos Tebal 3 mm | 3.12.2 | Bidang Cipta Karya - SE no.30 Tahun 2025 | Item Pekerjaan
3.12.3 :Pemasangan 1 m² Kaca Polos Tebal 5 mm | Pemasangan 1 m² Kaca Polos Tebal 5 mm | 3.12.3 | Bidang Cipta Karya - SE no.30 Tahun 2025 | Item Pekerjaan
3.12.4 :Pemasangan 1 m² Kaca Polos Tebal 6 mm | Pemasangan 1 m² Kaca Polos Tebal 6 mm | 3.12.4 | Bidang Cipta Karya - SE no.30 Tahun 2025 | Item Pekerjaan
3.12.5 :Pemasangan 1 m² Kaca Polos Tebal 8 mm | Pemasangan 1 m² Kaca Polos Tebal 8 mm | 3.12.5 | Bidang Cipta Karya - SE no.30 Tahun 2025 | Item Pekerjaan
3.12.6 :Pemasangan 1 m² Kaca Buram Tebal 12 mm (Revisi) | Pemasangan 1 m² Kaca Buram Tebal 12 mm (Revisi) | 3.12.6 | Bidang Cipta Karya - SE no.30 Tahun 2025 | Item Pekerjaan
3.12.7 :Pemasangan 1 m² Kaca Cermin Tebal 5 mm | Pemasangan 1 m² Kaca Cermin Tebal 5 mm | 3.12.7 | Bidang Cipta Karya - SE no.30 Tahun 2025 | Item Pekerjaan
3.12.8 :Pemasangan 1 m² Kaca Cermin Tebal 8 mm | Pemasangan 1 m² Kaca Cermin Tebal 8 mm | 3.12.8 | Bidang Cipta Karya - SE no.30 Tahun 2025 | Item Pekerjaan
3.12.9 :Pemasangan 1 m² Kaca Wiredlassed Tebal 5 m | Pemasangan 1 m² Kaca Wiredlassed Tebal 5 m | 3.12.9 | Bidang Cipta Karya - SE no.30 Tahun 2025 | Item Pekerjaan
3.12.10 :Pemasangan 1 m² Kaca Patri Tebal 5 mm | Pemasangan 1 m² Kaca Patri Tebal 5 mm | 3.12.10 | Bidang Cipta Karya - SE no.30 Tahun 2025 | Item Pekerjaan
3.12.11 :Pemasangan 1 m² Kaca Laminated Tebal 16 mm (8mm double) | Pemasangan 1 m² Kaca Laminated Tebal 16 mm (8mm double) | 3.12.11 | Bidang Cipta Karya - SE no.30 Tahun 2025 | Item Pekerjaan
3.12.12 :Pemasangan 1 m² Kaca Laminated Tebal 16 mm (8mm double) dengan aluminium frame | Pemasangan 1 m² Kaca Laminated Tebal 16 mm (8mm double) dengan aluminium frame | 3.12.12 | Bidang Cipta Karya - SE no.30 Tahun 2025 | Item Pekerjaan
3.12.13 :Pemasangan 1 m² Kaca Tempered Tebal 12 mm | Pemasangan 1 m² Kaca Tempered Tebal 12 mm | 3.12.13 | Bidang Cipta Karya - SE no.30 Tahun 2025 | Item Pekerjaan
3.12.14 :Pemasangan 1 m² Kaca Laminated Tebal 12 mm dengan Aluminium Frame | Pemasangan 1 m² Kaca Laminated Tebal 12 mm dengan Aluminium Frame | 3.12.14 | Bidang Cipta Karya - SE no.30 Tahun 2025 | Item Pekerjaan
3.13.1 :Pemasangan 1 m² Shailmar Aluminium | Pemasangan 1 m² Shailmar Aluminium | 3.13.1 | Bidang Cipta Karya - SE no.30 Tahun 2025 | Item Pekerjaan
3.13.2 :Pemasangan 1 m² Profil Jalusi Aluminium | Pemasangan 1 m² Profil Jalusi Aluminium | 3.13.2 | Bidang Cipta Karya - SE no.30 Tahun 2025 | Item Pekerjaan
3.13.3 :Pengelasan 1 m² dengan Las Listrik (Revisi) | Pengelasan 1 m² dengan Las Listrik (Revisi) | 3.13.3 | Bidang Cipta Karya - SE no.30 Tahun 2025 | Item Pekerjaan
3.13.4 :Pembuatan dan Pemasangan 1 m² Railing Besi Pengaman Tinggi 1.2 m (Revisi) | Pembuatan dan Pemasangan 1 m² Railing Besi Pengaman Tinggi 1.2 m (Revisi) | 3.13.4 | Bidang Cipta Karya - SE no.30 Tahun 2025 | Item Pekerjaan
3.13.5 :Pembuatan dan Pemasangan 1 m² Railing Tangga/Ramp dan Hand Rail Tinggi 0.85 m dan 0.65 m (Revisi) | Pembuatan dan Pemasangan 1 m² Railing Tangga/Ramp dan Hand Rail Tinggi 0.85 m dan 0.65 m (Revisi) | 3.13.5 | Bidang Cipta Karya - SE no.30 Tahun 2025 | Item Pekerjaan
3.13.6 :Pemasangan 1 buah Tangga Servis tinggi 4 meter | Pemasangan 1 buah Tangga Servis tinggi 4 meter | 3.13.6 | Bidang Cipta Karya - SE no.30 Tahun 2025 | Item Pekerjaan
3.14.1 :Pembuatan 1 m² Plywood Rangkap, Rangka Expose Kayu Kelas I. | Pembuatan 1 m² Plywood Rangkap, Rangka Expose Kayu Kelas I. | 3.14.1 | Bidang Cipta Karya - SE no.30 Tahun 2025 | Item Pekerjaan
3.14.2 :Pembuatan 1 m² Plywood Rangkap Lapis Formika, Rangka Expose Kayu Kelas II | Pembuatan 1 m² Plywood Rangkap Lapis Formika, Rangka Expose Kayu Kelas II | 3.14.2 | Bidang Cipta Karya - SE no.30 Tahun 2025 | Item Pekerjaan
3.15.1 :Pemasangan 1 buah Jendela Ornamen GRC (Revisi) | Pemasangan 1 buah Jendela Ornamen GRC (Revisi) | 3.15.1 | Bidang Cipta Karya - SE no.30 Tahun 2025 | Item Pekerjaan
3.16.1.1 :Pemasangan Logo PU Pelat Baja Finish Cat ukuran 80 cm x 80 cm dengan scafolding (Revisi) | Pemasangan Logo PU Pelat Baja Finish Cat ukuran 80 cm x 80 cm dengan scafolding (Revisi) | 3.16.1.1 | Bidang Cipta Karya - SE no.30 Tahun 2025 | Item Pekerjaan
3.16.1.2 :Pemasangan Logo PU Pelat Baja Finish Cat ukuran 80 cm x 80 cm dengan gondola (Revisi) | Pemasangan Logo PU Pelat Baja Finish Cat ukuran 80 cm x 80 cm dengan gondola (Revisi) | 3.16.1.2 | Bidang Cipta Karya - SE no.30 Tahun 2025 | Item Pekerjaan
3.16.2 :Pemasangan Signage Pelat Baja Menggunakan Tiang (Revisi) | Pemasangan Signage Pelat Baja Menggunakan Tiang (Revisi) | 3.16.2 | Bidang Cipta Karya - SE no.30 Tahun 2025 | Item Pekerjaan
3.16.2.1 :Pemasangan Signage Pelat Baja pada Dinding (Revisi) | Pemasangan Signage Pelat Baja pada Dinding (Revisi) | 3.16.2.1 | Bidang Cipta Karya - SE no.30 Tahun 2025 | Item Pekerjaan
3.16.3 :Pemasangan Signage Acrylic | Pemasangan Signage Acrylic | 3.16.3 | Bidang Cipta Karya - SE no.30 Tahun 2025 | Item Pekerjaan
3.16.4 :Pemasangan 1 m² Signage dengan Cutting | Pemasangan 1 m² Signage dengan Cutting | 3.16.4 | Bidang Cipta Karya - SE no.30 Tahun 2025 | Item Pekerjaan
3.16.5 :Pemasangan 1 m² Marka dengan Cat Thermoplast | Pemasangan 1 m² Marka dengan Cat Thermoplast | 3.16.5 | Bidang Cipta Karya - SE no.30 Tahun 2025 | Item Pekerjaan
3.16.6 :Pemasangan 1 buah Logo PU Akrilik ukuran 40x40 cm (Revisi) | Pemasangan 1 buah Logo PU Akrilik ukuran 40x40 cm (Revisi) | 3.16.6 | Bidang Cipta Karya - SE no.30 Tahun 2025 | Item Pekerjaan
3.16.7 :Pemasangan 1 buah Nomor Rumah Akrilik ukuran 15 cm x 30 cm (Revisi) | Pemasangan 1 buah Nomor Rumah Akrilik ukuran 15 cm x 30 cm (Revisi) | 3.16.7 | Bidang Cipta Karya - SE no.30 Tahun 2025 | Item Pekerjaan
3.18.1.1 :Pemasangan 1 Buah Wastafel | Pemasangan 1 Buah Wastafel | 3.18.1.1 | Bidang Cipta Karya - SE no.30 Tahun 2025 | Item Pekerjaan
3.18.2.1 :Pemasangan 1 Buah Bak Cuci Piring Stainlessteel | Pemasangan 1 Buah Bak Cuci Piring Stainlessteel | 3.18.2.1 | Bidang Cipta Karya - SE no.30 Tahun 2025 | Item Pekerjaan
3.18.2.2 :Pemasangan 1 Buah Bak Cuci Piring Teraso | Pemasangan 1 Buah Bak Cuci Piring Teraso | 3.18.2.2 | Bidang Cipta Karya - SE no.30 Tahun 2025 | Item Pekerjaan
3.18.3.1 :Pemasangan 1 Buah Closet Duduk/Monoblock | Pemasangan 1 Buah Closet Duduk/Monoblock | 3.18.3.1 | Bidang Cipta Karya - SE no.30 Tahun 2025 | Item Pekerjaan
3.18.3.2 :Pemasangan 1 Buah Closet Jongkok | Pemasangan 1 Buah Closet Jongkok | 3.18.3.2 | Bidang Cipta Karya - SE no.30 Tahun 2025 | Item Pekerjaan
3.18.3.3 :Pemasangan 1 m² Kubikel Toilet | Pemasangan 1 m² Kubikel Toilet | 3.18.3.3 | Bidang Cipta Karya - SE no.30 Tahun 2025 | Item Pekerjaan
3.18.4.1 :Pemasangan 1 Buah Urinoir | Pemasangan 1 Buah Urinoir | 3.18.4.1 | Bidang Cipta Karya - SE no.30 Tahun 2025 | Item Pekerjaan
3.18.4.2 :Pemasangan 1 Buah Partisi Urinoir | Pemasangan 1 Buah Partisi Urinoir | 3.18.4.2 | Bidang Cipta Karya - SE no.30 Tahun 2025 | Item Pekerjaan
3.18.5.1 :Pemasangan 1 Buah Bak Mandi Teraso Volume 0,30 m³ | Pemasangan 1 Buah Bak Mandi Teraso Volume 0,30 m³ | 3.18.5.1 | Bidang Cipta Karya - SE no.30 Tahun 2025 | Item Pekerjaan
3.18.5.2 :Pemasangan 1 Buah Bak Mandi Pasangan Bata Volume 0,30 m³ | Pemasangan 1 Buah Bak Mandi Pasangan Bata Volume 0,30 m³ | 3.18.5.2 | Bidang Cipta Karya - SE no.30 Tahun 2025 | Item Pekerjaan
3.18.5.3 :Pemasangan 1 Buah Bak Fibreglass Volume 0.3 m³ | Pemasangan 1 Buah Bak Fibreglass Volume 0.3 m³ | 3.18.5.3 | Bidang Cipta Karya - SE no.30 Tahun 2025 | Item Pekerjaan
3.18.5.4 :Pemasangan 1 Buah Bak Fibreglass Volume 1.0 m³ | Pemasangan 1 Buah Bak Fibreglass Volume 1.0 m³ | 3.18.5.4 | Bidang Cipta Karya - SE no.30 Tahun 2025 | Item Pekerjaan
3.18.5.5 :Pemasangan 1 Buah Bak Beton volume 1 m³ | Pemasangan 1 Buah Bak Beton volume 1 m³ | 3.18.5.5 | Bidang Cipta Karya - SE no.30 Tahun 2025 | Item Pekerjaan
3.18.5.6 :Pemasangan 1 Buah Bathtub | Pemasangan 1 Buah Bathtub | 3.18.5.6 | Bidang Cipta Karya - SE no.30 Tahun 2025 | Item Pekerjaan
3.18.6.1 :Pemasangan 1 Buah Floor Drain | Pemasangan 1 Buah Floor Drain | 3.18.6.1 | Bidang Cipta Karya - SE no.30 Tahun 2025 | Item Pekerjaan
3.18.6.2.1 :Pemasangan 1 buah Kran Diameter ½ inch | Pemasangan 1 buah Kran Diameter ½ inch | 3.18.6.2.1 | Bidang Cipta Karya - SE no.30 Tahun 2025 | Item Pekerjaan
3.18.6.2.2 :Pemasangan 1 buah Kran Diameter ¾ inch | Pemasangan 1 buah Kran Diameter ¾ inch | 3.18.6.2.2 | Bidang Cipta Karya - SE no.30 Tahun 2025 | Item Pekerjaan
3.18.6.3 :Pemasangan 1 Buah Jet Washer | Pemasangan 1 Buah Jet Washer | 3.18.6.3 | Bidang Cipta Karya - SE no.30 Tahun 2025 | Item Pekerjaan
3.18.6.4 :Pemasangan 1 Buah Penggantung Baju (Robe Hook) | Pemasangan 1 Buah Penggantung Baju (Robe Hook) | 3.18.6.4 | Bidang Cipta Karya - SE no.30 Tahun 2025 | Item Pekerjaan
3.18.6.5 :Pemasangan 1 Buah Touel Bar | Pemasangan 1 Buah Touel Bar | 3.18.6.5 | Bidang Cipta Karya - SE no.30 Tahun 2025 | Item Pekerjaan
3.18.6.6 :Pemasangan 1 Buah Grab Bar | Pemasangan 1 Buah Grab Bar | 3.18.6.6 | Bidang Cipta Karya - SE no.30 Tahun 2025 | Item Pekerjaan
3.18.6.7 :Pemasangan 1 Buah Soap Holder | Pemasangan 1 Buah Soap Holder | 3.18.6.7 | Bidang Cipta Karya - SE no.30 Tahun 2025 | Item Pekerjaan
3.18.6.8 :Pemasangan 1 Buah Tissue/Paper Holder | Pemasangan 1 Buah Tissue/Paper Holder | 3.18.6.8 | Bidang Cipta Karya - SE no.30 Tahun 2025 | Item Pekerjaan
3.18.6.9 :Pemasangan 1 Buah Shower Set | Pemasangan 1 Buah Shower Set | 3.18.6.9 | Bidang Cipta Karya - SE no.30 Tahun 2025 | Item Pekerjaan
4.1.1 :HSD Pengadaan dan Pengangkutan Tanaman | HSD Pengadaan dan Pengangkutan Tanaman | 4.1.1 | Bidang Cipta Karya - SE no.30 Tahun 2025 | Item Pekerjaan
4.1.1.1 :Analisis Biaya Operasi Alat Berat untuk Pengangkutan Tanaman (Revisi) | Analisis Biaya Operasi Alat Berat untuk Pengangkutan Tanaman (Revisi) | 4.1.1.1 | Bidang Cipta Karya - SE no.30 Tahun 2025 | Item Pekerjaan
4.1.1.2 :Analisis Produktivitas Truck Angkutan Pohon Kecil di Polybag 20 Liter (Revisi) | Analisis Produktivitas Truck Angkutan Pohon Kecil di Polybag 20 Liter (Revisi) | 4.1.1.2 | Bidang Cipta Karya - SE no.30 Tahun 2025 | Item Pekerjaan
4.1.1.3 :Pengadaan dan Pengangkutan Pohon Kecil di Polybag 20 Liter (Revisi) | Pengadaan dan Pengangkutan Pohon Kecil di Polybag 20 Liter (Revisi) | 4.1.1.3 | Bidang Cipta Karya - SE no.30 Tahun 2025 | Item Pekerjaan
4.1.1.4 :Analisis Produktivitas Truck Angkutan Pohon Kecil di Polybag 25 Liter (Revisi) | Analisis Produktivitas Truck Angkutan Pohon Kecil di Polybag 25 Liter (Revisi) | 4.1.1.4 | Bidang Cipta Karya - SE no.30 Tahun 2025 | Item Pekerjaan
4.1.1.5 :Pengadaan dan Pengangkutan Pohon Kecil di Polybag 25 Liter (Revisi) | Pengadaan dan Pengangkutan Pohon Kecil di Polybag 25 Liter (Revisi) | 4.1.1.5 | Bidang Cipta Karya - SE no.30 Tahun 2025 | Item Pekerjaan
4.1.1.6 :Analisis Produktivitas Truck Angkutan Pohon Sedang di Polybag 50 Liter (Baru) | Analisis Produktivitas Truck Angkutan Pohon Sedang di Polybag 50 Liter (Baru) | 4.1.1.6 | Bidang Cipta Karya - SE no.30 Tahun 2025 | Item Pekerjaan
4.1.1.7 :Pengadaan dan Pengangkutan Pohon Sedang di Polybag 50 Liter (Baru) | Pengadaan dan Pengangkutan Pohon Sedang di Polybag 50 Liter (Baru) | 4.1.1.7 | Bidang Cipta Karya - SE no.30 Tahun 2025 | Item Pekerjaan
4.1.1.8 :Analisis Produktivitas Truck Angkutan Pohon Sedang di Polybag 75 Liter (Baru) | Analisis Produktivitas Truck Angkutan Pohon Sedang di Polybag 75 Liter (Baru) | 4.1.1.8 | Bidang Cipta Karya - SE no.30 Tahun 2025 | Item Pekerjaan
4.1.1.9 :Pengadaan dan Pengangkutan Pohon Sedang di Polybag 75 Liter (Baru) | Pengadaan dan Pengangkutan Pohon Sedang di Polybag 75 Liter (Baru) | 4.1.1.9 | Bidang Cipta Karya - SE no.30 Tahun 2025 | Item Pekerjaan
4.1.1.10 :Analisis Produktivitas Truck Angkutan Pohon Besar di Polybag 100 Liter (Baru) | Analisis Produktivitas Truck Angkutan Pohon Besar di Polybag 100 Liter (Baru) | 4.1.1.10 | Bidang Cipta Karya - SE no.30 Tahun 2025 | Item Pekerjaan
4.1.1.11 :Pengadaan dan Pengangkutan Pohon Besar di Polybag 100 Liter (Baru) | Pengadaan dan Pengangkutan Pohon Besar di Polybag 100 Liter (Baru) | 4.1.1.11 | Bidang Cipta Karya - SE no.30 Tahun 2025 | Item Pekerjaan
4.1.1.12 :Analisis Produktivitas Truck Angkutan Pohon Besar di Polybag 150 Liter (Baru) | Analisis Produktivitas Truck Angkutan Pohon Besar di Polybag 150 Liter (Baru) | 4.1.1.12 | Bidang Cipta Karya - SE no.30 Tahun 2025 | Item Pekerjaan
4.1.1.13 :Pengadaan dan Pengangkutan Pohon Besar di Polybag 150 Liter (Baru) | Pengadaan dan Pengangkutan Pohon Besar di Polybag 150 Liter (Baru) | 4.1.1.13 | Bidang Cipta Karya - SE no.30 Tahun 2025 | Item Pekerjaan
4.1.1.14 :Analisis Produktivitas Truck Angkutan Pohon Besar di Polybag 200 Liter (Baru) | Analisis Produktivitas Truck Angkutan Pohon Besar di Polybag 200 Liter (Baru) | 4.1.1.14 | Bidang Cipta Karya - SE no.30 Tahun 2025 | Item Pekerjaan
4.1.1.15 :Pengadaan dan Pengangkutan Pohon Besar di Polybag 200 Liter (Baru) | Pengadaan dan Pengangkutan Pohon Besar di Polybag 200 Liter (Baru) | 4.1.1.15 | Bidang Cipta Karya - SE no.30 Tahun 2025 | Item Pekerjaan
4.1.1.16 :Analisis Produktivitas Truck Angkutan Pohon Besar di Polybag 250 Liter (Baru) | Analisis Produktivitas Truck Angkutan Pohon Besar di Polybag 250 Liter (Baru) | 4.1.1.16 | Bidang Cipta Karya - SE no.30 Tahun 2025 | Item Pekerjaan
4.1.1.17 :Pengadaan dan Pengangkutan Pohon Besar di Polybag 250 Liter (Baru) | Pengadaan dan Pengangkutan Pohon Besar di Polybag 250 Liter (Baru) | 4.1.1.17 | Bidang Cipta Karya - SE no.30 Tahun 2025 | Item Pekerjaan
4.1.1.18 :Analisis Produktivitas Angkutan Semak di Polybag 5 Liter (Baru) | Analisis Produktivitas Angkutan Semak di Polybag 5 Liter (Baru) | 4.1.1.18 | Bidang Cipta Karya - SE no.30 Tahun 2025 | Item Pekerjaan
4.1.1.19 :Pengadaan dan Pengangkutan Semak di Polybag 5 Liter (Baru) | Pengadaan dan Pengangkutan Semak di Polybag 5 Liter (Baru) | 4.1.1.19 | Bidang Cipta Karya - SE no.30 Tahun 2025 | Item Pekerjaan
4.1.1.20 :Analisis Produktivitas Angkutan Semak di Polybag 11 Liter (Baru) | Analisis Produktivitas Angkutan Semak di Polybag 11 Liter (Baru) | 4.1.1.20 | Bidang Cipta Karya - SE no.30 Tahun 2025 | Item Pekerjaan
4.1.1.21 :Pengadaan dan Pengangkutan Semak di Polybag 11 Liter (Baru) | Pengadaan dan Pengangkutan Semak di Polybag 11 Liter (Baru) | 4.1.1.21 | Bidang Cipta Karya - SE no.30 Tahun 2025 | Item Pekerjaan
4.1.1.22 :Analisis Produktivitas Angkutan Semak di Polybag 20 Liter (Baru) | Analisis Produktivitas Angkutan Semak di Polybag 20 Liter (Baru) | 4.1.1.22 | Bidang Cipta Karya - SE no.30 Tahun 2025 | Item Pekerjaan
4.1.1.23 :Pengadaan dan Pengangkutan Semak di Polybag 20 Liter (Baru) | Pengadaan dan Pengangkutan Semak di Polybag 20 Liter (Baru) | 4.1.1.23 | Bidang Cipta Karya - SE no.30 Tahun 2025 | Item Pekerjaan
4.1.1.24 :Analisis Produktivitas Angkutan Penutup Tanah (Baru) | Analisis Produktivitas Angkutan Penutup Tanah (Baru) | 4.1.1.24 | Bidang Cipta Karya - SE no.30 Tahun 2025 | Item Pekerjaan
4.1.1.25 :Pengadaan dan Pengangkutan Penutup Tanah (Baru) | Pengadaan dan Pengangkutan Penutup Tanah (Baru) | 4.1.1.25 | Bidang Cipta Karya - SE no.30 Tahun 2025 | Item Pekerjaan
4.1.1.26 :Analisis Produktivitas Angkutan Rumput (Baru) | Analisis Produktivitas Angkutan Rumput (Baru) | 4.1.1.26 | Bidang Cipta Karya - SE no.30 Tahun 2025 | Item Pekerjaan
4.1.1.27 :Pengadaan dan Pengangkutan Rumput (Baru) | Pengadaan dan Pengangkutan Rumput (Baru) | 4.1.1.27 | Bidang Cipta Karya - SE no.30 Tahun 2025 | Item Pekerjaan
4.1.1.28 :Harga Satuan Dasar Water Truck untuk Penyiraman (Baru) | Harga Satuan Dasar Water Truck untuk Penyiraman (Baru) | 4.1.1.28 | Bidang Cipta Karya - SE no.30 Tahun 2025 | Item Pekerjaan
4.1.2.1 :Pohon Kecil, Polybag 20 L | Pohon Kecil, Polybag 20 L | 4.1.2.1 | Bidang Cipta Karya - SE no.30 Tahun 2025 | Item Pekerjaan
4.1.2.1.1 :Penanaman 1 Buah Pohon Kecil Bunga Mentega (Nerium Oleander) Diameter 1-2 cm, Tinggi 2-2,5 Meter, Polybag 20 L (Revisi) | Penanaman 1 Buah Pohon Kecil Bunga Mentega (Nerium Oleander) Diameter 1-2 cm, Tinggi 2-2,5 Meter, Polybag 20 L (Revisi) | 4.1.2.1.1 | Bidang Cipta Karya - SE no.30 Tahun 2025 | Item Pekerjaan
4.1.2.1.2 :Penanaman 1 Buah Pohon Kecil Bunga Terompet Kuning (Tecoma Stans) Diameter 1-2 cm, Tinggi 2-2,5 meter, Polybag 20L (Revisi) | Penanaman 1 Buah Pohon Kecil Bunga Terompet Kuning (Tecoma Stans) Diameter 1-2 cm, Tinggi 2-2,5 meter, Polybag 20L (Revisi) | 4.1.2.1.2 | Bidang Cipta Karya - SE no.30 Tahun 2025 | Item Pekerjaan
4.1.2.1.3 :Penanaman 1 Buah Pohon Kecil Bungur Sakura/Bungur Jepang (Lagerstroemia Indica) Diameter 1-2 cm, Tinggi 2-2,5 meter, Polybag 20 L (Revisi) | Penanaman 1 Buah Pohon Kecil Bungur Sakura/Bungur Jepang (Lagerstroemia Indica) Diameter 1-2 cm, Tinggi 2-2,5 meter, Polybag 20 L (Revisi) | 4.1.2.1.3 | Bidang Cipta Karya - SE no.30 Tahun 2025 | Item Pekerjaan
4.1.2.1.4 :Penanaman 1 Buah Pohon Kecil Cassia Glauca/Hujan Emas (Senna Surattensis) Diameter 1-2 cm, Tinggi 2-2,5 meter, Polybag 20 L (Revisi) | Penanaman 1 Buah Pohon Kecil Cassia Glauca/Hujan Emas (Senna Surattensis) Diameter 1-2 cm, Tinggi 2-2,5 meter, Polybag 20 L (Revisi) | 4.1.2.1.4 | Bidang Cipta Karya - SE no.30 Tahun 2025 | Item Pekerjaan
4.1.2.1.5 :Penanaman 1 Buah Pohon Kecil Dracaena 'Song of India' (Dracaena Reflexa "Song of India") Diameter 1-2 cm, Tinggi 2-2,5 meter, Polybag 20L (Revisi) | Penanaman 1 Buah Pohon Kecil Dracaena 'Song of India' (Dracaena Reflexa "Song of India") Diameter 1-2 cm, Tinggi 2-2,5 meter, Polybag 20L (Revisi) | 4.1.2.1.5 | Bidang Cipta Karya - SE no.30 Tahun 2025 | Item Pekerjaan
4.1.2.1.6 :Penanaman 1 Buah Pohon Kecil Dracaena ‘Song of Jamaica’ (Dracaena Reflexa ‘Song of Jamaica’) Diameter 1-2 cm, Tinggi 2-2,5 meter, Polybag 20 L (Revisi) | Penanaman 1 Buah Pohon Kecil Dracaena ‘Song of Jamaica’ (Dracaena Reflexa ‘Song of Jamaica’) Diameter 1-2 cm, Tinggi 2-2,5 meter, Polybag 20 L (Revisi) | 4.1.2.1.6 | Bidang Cipta Karya - SE no.30 Tahun 2025 | Item Pekerjaan
4.1.2.1.7 :Penanaman 1 Buah Pohon Kecil Jarak Batavia (Jatropha Integerrima) Diameter 1-2 cm, Tinggi 2-2,5 meter, Polybag 20 L (Revisi) | Penanaman 1 Buah Pohon Kecil Jarak Batavia (Jatropha Integerrima) Diameter 1-2 cm, Tinggi 2-2,5 meter, Polybag 20 L (Revisi) | 4.1.2.1.7 | Bidang Cipta Karya - SE no.30 Tahun 2025 | Item Pekerjaan
4.1.2.1.8 :Penanaman 1 Buah Pohon Kecil Kayu Putih Kuning (Melaleuca Revolution Gold) Diameter 1-2 cm, Tinggi 2-2,5 meter, Polybag 20L (Revisi) | Penanaman 1 Buah Pohon Kecil Kayu Putih Kuning (Melaleuca Revolution Gold) Diameter 1-2 cm, Tinggi 2-2,5 meter, Polybag 20L (Revisi) | 4.1.2.1.8 | Bidang Cipta Karya - SE no.30 Tahun 2025 | Item Pekerjaan
4.1.2.1.9 :Penanaman 1 Buah Pohon Kecil Bugenvil/Bunga Kertas (Bougainvillea sp.) Diameter 1-2 cm, Tinggi 2-2,5 meter, Polybag 20 L (Baru) | Penanaman 1 Buah Pohon Kecil Bugenvil/Bunga Kertas (Bougainvillea sp.) Diameter 1-2 cm, Tinggi 2-2,5 meter, Polybag 20 L (Baru) | 4.1.2.1.9 | Bidang Cipta Karya - SE no.30 Tahun 2025 | Item Pekerjaan
4.1.2.1.10 :Penanaman 1 Buah Pohon Kecil Penda Merah (Xanthostemon Youngii) Diameter 1-2 cm, Tinggi 2-2,5 meter, Polybag 20 L (Baru) | Penanaman 1 Buah Pohon Kecil Penda Merah (Xanthostemon Youngii) Diameter 1-2 cm, Tinggi 2-2,5 meter, Polybag 20 L (Baru) | 4.1.2.1.10 | Bidang Cipta Karya - SE no.30 Tahun 2025 | Item Pekerjaan
4.1.2.1.11 :Penanaman 1 Buah Pohon Kecil Pucuk Merah (Syzygium Myrtifolium) Diameter 1-2 cm, Tinggi 2-2,5 meter, Polybag 20 L (Baru) | Penanaman 1 Buah Pohon Kecil Pucuk Merah (Syzygium Myrtifolium) Diameter 1-2 cm, Tinggi 2-2,5 meter, Polybag 20 L (Baru) | 4.1.2.1.11 | Bidang Cipta Karya - SE no.30 Tahun 2025 | Item Pekerjaan
4.1.2.1.12 :Penanaman 1 Buah Pohon Kecil Sikat Botol (Callistemon Viminalis) Diameter 1-2 cm, Tinggi 2-2,5 meter, Polybag 20 L (Baru) | Penanaman 1 Buah Pohon Kecil Sikat Botol (Callistemon Viminalis) Diameter 1-2 cm, Tinggi 2-2,5 meter, Polybag 20 L (Baru) | 4.1.2.1.12 | Bidang Cipta Karya - SE no.30 Tahun 2025 | Item Pekerjaan
4.1.2.1.13 :Penanaman 1 Buah Pohon Kecil Thevetia (Thevetia Peruviana) Diameter 1-2 cm, Tinggi 2-2,5 meter, Polybag 20 L (Baru) | Penanaman 1 Buah Pohon Kecil Thevetia (Thevetia Peruviana) Diameter 1-2 cm, Tinggi 2-2,5 meter, Polybag 20 L (Baru) | 4.1.2.1.13 | Bidang Cipta Karya - SE no.30 Tahun 2025 | Item Pekerjaan
4.1.2.1.14 :Penanaman 1 Buah Pohon Kecil Turi (Sesbania Grandiflora) Diameter 1-2 cm, Tinggi 2-2,5 meter, Polybag 20 L (baru) | Penanaman 1 Buah Pohon Kecil Turi (Sesbania Grandiflora) Diameter 1-2 cm, Tinggi 2-2,5 meter, Polybag 20 L (baru) | 4.1.2.1.14 | Bidang Cipta Karya - SE no.30 Tahun 2025 | Item Pekerjaan
4.1.2.1.15 :Penanaman 1 Buah Pohon Kecil Kembang Merak (Caesalpinia Pulcherrima) Diameter 1-2 cm, Tinggi 2-2,5 meter, Polybag 20L (Baru) | Penanaman 1 Buah Pohon Kecil Kembang Merak (Caesalpinia Pulcherrima) Diameter 1-2 cm, Tinggi 2-2,5 meter, Polybag 20L (Baru) | 4.1.2.1.15 | Bidang Cipta Karya - SE no.30 Tahun 2025 | Item Pekerjaan
4.1.2.1.16 :Penanaman 1 Buah Pohon Kecil Pandan Bali (Cordyline Australis) Diameter 1-2 cm, Tinggi 2-2,5 meter, Polybag 20 L (Baru) | Penanaman 1 Buah Pohon Kecil Pandan Bali (Cordyline Australis) Diameter 1-2 cm, Tinggi 2-2,5 meter, Polybag 20 L (Baru) | 4.1.2.1.16 | Bidang Cipta Karya - SE no.30 Tahun 2025 | Item Pekerjaan
4.1.2.1.17 :Penanaman 1 Buah Pohon Kecil Yucca (Yucca sp.) Diameter 1-2 cm, Tinggi 2-2,5 meter, Polybag 20 L (Baru) | Penanaman 1 Buah Pohon Kecil Yucca (Yucca sp.) Diameter 1-2 cm, Tinggi 2-2,5 meter, Polybag 20 L (Baru) | 4.1.2.1.17 | Bidang Cipta Karya - SE no.30 Tahun 2025 | Item Pekerjaan
4.1.2.2.1 :Penanaman 1 Buah Pohon Kecil Bunga Mentega (Nerium Oleander), Diameter 2-3 cm, Tinggi 2-2,5 meter, Polybag 25 L (Baru) | Penanaman 1 Buah Pohon Kecil Bunga Mentega (Nerium Oleander), Diameter 2-3 cm, Tinggi 2-2,5 meter, Polybag 25 L (Baru) | 4.1.2.2.1 | Bidang Cipta Karya - SE no.30 Tahun 2025 | Item Pekerjaan
4.1.2.2.2 :Penanaman 1 Buah Pohon Kecil Bunga Terompet Kuning (Tecoma stans), Diameter 2-3 cm, Tinggi 2-2,5 meter, Polybag 25L (Baru) | Penanaman 1 Buah Pohon Kecil Bunga Terompet Kuning (Tecoma stans), Diameter 2-3 cm, Tinggi 2-2,5 meter, Polybag 25L (Baru) | 4.1.2.2.2 | Bidang Cipta Karya - SE no.30 Tahun 2025 | Item Pekerjaan
4.1.2.2.3 :Penanaman 1 Buah Pohon Kecil Bungur Sakura/Bungur Jepang (Lagerstroemia indica), Diameter 2-3 cm, Tinggi 2-2,5 meter, Polybag 25 L (Baru) | Penanaman 1 Buah Pohon Kecil Bungur Sakura/Bungur Jepang (Lagerstroemia indica), Diameter 2-3 cm, Tinggi 2-2,5 meter, Polybag 25 L (Baru) | 4.1.2.2.3 | Bidang Cipta Karya - SE no.30 Tahun 2025 | Item Pekerjaan
4.1.2.2.4 :Penanaman 1 Buah Pohon Kecil Cassia Glauca (Senna Surattensis), Diameter 2-3 cm, Tinggi 2-2,5 meter, Polybag 25 L (Baru) | Penanaman 1 Buah Pohon Kecil Cassia Glauca (Senna Surattensis), Diameter 2-3 cm, Tinggi 2-2,5 meter, Polybag 25 L (Baru) | 4.1.2.2.4 | Bidang Cipta Karya - SE no.30 Tahun 2025 | Item Pekerjaan
4.1.2.2.5 :Penanaman 1 Buah Pohon Kecil Dracaena ‘Song of India’ (Dracaena reflexa ‘song of India’), Diameter 2-3 cm, Tinggi 2-2,5 meter, Polybag 25 L (Baru) | Penanaman 1 Buah Pohon Kecil Dracaena ‘Song of India’ (Dracaena reflexa ‘song of India’), Diameter 2-3 cm, Tinggi 2-2,5 meter, Polybag 25 L (Baru) | 4.1.2.2.5 | Bidang Cipta Karya - SE no.30 Tahun 2025 | Item Pekerjaan
4.1.2.2.6 :Penanaman 1 Buah Pohon Kecil Dracaena ‘Song of Jamaica’ (Dracaena reflexa ‘song of Jamaica’), Diameter 2-3 cm, Tinggi 2-2,5 meter, Polybag 25 L (Baru) | Penanaman 1 Buah Pohon Kecil Dracaena ‘Song of Jamaica’ (Dracaena reflexa ‘song of Jamaica’), Diameter 2-3 cm, Tinggi 2-2,5 meter, Polybag 25 L (Baru) | 4.1.2.2.6 | Bidang Cipta Karya - SE no.30 Tahun 2025 | Item Pekerjaan
4.1.2.2.7 :Penanaman 1 Buah Pohon Kecil Jarak Batavia (Jatropha Integerrima), Diameter 2-3 cm, Tinggi 2-2,5 meter, Polybag 25L (Baru) | Penanaman 1 Buah Pohon Kecil Jarak Batavia (Jatropha Integerrima), Diameter 2-3 cm, Tinggi 2-2,5 meter, Polybag 25L (Baru) | 4.1.2.2.7 | Bidang Cipta Karya - SE no.30 Tahun 2025 | Item Pekerjaan
4.1.2.2.8 :Penanaman 1 Buah Pohon Kecil Kayu Putih Kuning (Melaleuca Revolution Gold), Diameter 2-3 cm, Tinggi 2-2,5 meter, Polybag 25L (Baru) | Penanaman 1 Buah Pohon Kecil Kayu Putih Kuning (Melaleuca Revolution Gold), Diameter 2-3 cm, Tinggi 2-2,5 meter, Polybag 25L (Baru) | 4.1.2.2.8 | Bidang Cipta Karya - SE no.30 Tahun 2025 | Item Pekerjaan
4.1.2.2.9 :Penanaman 1 Buah Pohon Kecil Pucuk Merah (Syzgium Myrtifolium), Diameter 2-3 cm, Tinggi 2-2,5 meter, Polybag 25L (Baru) | Penanaman 1 Buah Pohon Kecil Pucuk Merah (Syzgium Myrtifolium), Diameter 2-3 cm, Tinggi 2-2,5 meter, Polybag 25L (Baru) | 4.1.2.2.9 | Bidang Cipta Karya - SE no.30 Tahun 2025 | Item Pekerjaan
4.1.2.2.10 :Penanaman 1 Buah Pohon Kecil Sikat Botol (Callistemon Viminalis), Diameter 2-3 cm, Tinggi 2-2,5 meter, Polybag 25 L (Baru) | Penanaman 1 Buah Pohon Kecil Sikat Botol (Callistemon Viminalis), Diameter 2-3 cm, Tinggi 2-2,5 meter, Polybag 25 L (Baru) | 4.1.2.2.10 | Bidang Cipta Karya - SE no.30 Tahun 2025 | Item Pekerjaan
4.1.2.2.11 :Penanaman 1 Buah Pohon Kecil Thevetia (Thevetia peruviana), Diameter 2-3 cm, Tinggi 2-2,5 meter, Polybag 25 L (Baru) | Penanaman 1 Buah Pohon Kecil Thevetia (Thevetia peruviana), Diameter 2-3 cm, Tinggi 2-2,5 meter, Polybag 25 L (Baru) | 4.1.2.2.11 | Bidang Cipta Karya - SE no.30 Tahun 2025 | Item Pekerjaan
4.1.2.2.12 :Penanaman 1 Buah Pohon Kecil Turi (Sesbania Grandiflora), Diameter 2-3 cm, Tinggi 2-2,5 meter, Polybag 25 L (Baru) | Penanaman 1 Buah Pohon Kecil Turi (Sesbania Grandiflora), Diameter 2-3 cm, Tinggi 2-2,5 meter, Polybag 25 L (Baru) | 4.1.2.2.12 | Bidang Cipta Karya - SE no.30 Tahun 2025 | Item Pekerjaan
4.1.2.3.1 :Penanaman 1 Buah Pohon Sedang Bintaro (Cerbera Manghas), Diameter 3-5 cm, Tinggi 3-4 meter, Polybag 50 L (Baru) | Penanaman 1 Buah Pohon Sedang Bintaro (Cerbera Manghas), Diameter 3-5 cm, Tinggi 3-4 meter, Polybag 50 L (Baru) | 4.1.2.3.1 | Bidang Cipta Karya - SE no.30 Tahun 2025 | Item Pekerjaan
4.1.2.3.2 :Penanaman 1 Buah Pohon Sedang Bunga Kupu-Kupu (Bauhinia Blakeana/Purpurea), Diameter 3-5 cm, Tinggi 3-4 meter, Polybag 50 L (Barru) | Penanaman 1 Buah Pohon Sedang Bunga Kupu-Kupu (Bauhinia Blakeana/Purpurea), Diameter 3-5 cm, Tinggi 3-4 meter, Polybag 50 L (Barru) | 4.1.2.3.2 | Bidang Cipta Karya - SE no.30 Tahun 2025 | Item Pekerjaan
4.1.2.3.3 :Penanaman 1 Buah Pohon Sedang Bunga Terompet Kuning (Tecoma stans), Diameter 3-5 cm, Tinggi 3-4 meter, Polybag 50 L (Barru) | Penanaman 1 Buah Pohon Sedang Bunga Terompet Kuning (Tecoma stans), Diameter 3-5 cm, Tinggi 3-4 meter, Polybag 50 L (Barru) | 4.1.2.3.3 | Bidang Cipta Karya - SE no.30 Tahun 2025 | Item Pekerjaan
4.1.2.3.4 :Penanaman 1 Buah Pohon Sedang Flamboyan (Delonix Regia), Diameter 3-5 cm, Tinggi 3-4 meter, Polybag 50 L (Barru) | Penanaman 1 Buah Pohon Sedang Flamboyan (Delonix Regia), Diameter 3-5 cm, Tinggi 3-4 meter, Polybag 50 L (Barru) | 4.1.2.3.4 | Bidang Cipta Karya - SE no.30 Tahun 2025 | Item Pekerjaan
4.1.2.3.5 :Penanaman 1 Buah Pohon Sedang Flamboyan Kuning (Peltophorum Pierocarpum), Diameter 3-5 cm, Tinggi 3-4 meter, Polybag 50 L (Barru) | Penanaman 1 Buah Pohon Sedang Flamboyan Kuning (Peltophorum Pierocarpum), Diameter 3-5 cm, Tinggi 3-4 meter, Polybag 50 L (Barru) | 4.1.2.3.5 | Bidang Cipta Karya - SE no.30 Tahun 2025 | Item Pekerjaan
4.1.2.3.6 :Penanaman 1 Buah Pohon Sedang Janda Merana (Salix Babilonica), Diameter 3-5 cm, Tinggi 3-4 meter, Polybag 50 L (Barru) | Penanaman 1 Buah Pohon Sedang Janda Merana (Salix Babilonica), Diameter 3-5 cm, Tinggi 3-4 meter, Polybag 50 L (Barru) | 4.1.2.3.6 | Bidang Cipta Karya - SE no.30 Tahun 2025 | Item Pekerjaan
4.1.2.3.7 :Penanaman 1 Buah Pohon Sedang Ketapang kencana (Terminalia mantalu), Diameter 3-5 cm, Tinggi 3-4 meter, Polybag 50 L (Barru) | Penanaman 1 Buah Pohon Sedang Ketapang kencana (Terminalia mantalu), Diameter 3-5 cm, Tinggi 3-4 meter, Polybag 50 L (Barru) | 4.1.2.3.7 | Bidang Cipta Karya - SE no.30 Tahun 2025 | Item Pekerjaan
4.1.2.3.8 :Penanaman 1 Buah Pohon Sedang Sosis (Kigelia Africana), Diameter 3-5 cm, Tinggi 3-4 meter, Polybag 50 L (Barru) | Penanaman 1 Buah Pohon Sedang Sosis (Kigelia Africana), Diameter 3-5 cm, Tinggi 3-4 meter, Polybag 50 L (Barru) | 4.1.2.3.8 | Bidang Cipta Karya - SE no.30 Tahun 2025 | Item Pekerjaan
4.1.2.3.9 :Penanaman 1 Buah Pohon Sedang Tabelouya (Tabelouia sp.), Diameter 3-5 cm, Tinggi 3-4 meter, Polybag 50 L (Barru) | Penanaman 1 Buah Pohon Sedang Tabelouya (Tabelouia sp.), Diameter 3-5 cm, Tinggi 3-4 meter, Polybag 50 L (Barru) | 4.1.2.3.9 | Bidang Cipta Karya - SE no.30 Tahun 2025 | Item Pekerjaan
4.1.2.3.10 :Penanaman 1 Buah Pohon Sedang Waru (Hibiscus Tiliaceus), Diameter 3-5 cm, Tinggi 3-4 meter, Polybag 50 L (Barru) | Penanaman 1 Buah Pohon Sedang Waru (Hibiscus Tiliaceus), Diameter 3-5 cm, Tinggi 3-4 meter, Polybag 50 L (Barru) | 4.1.2.3.10 | Bidang Cipta Karya - SE no.30 Tahun 2025 | Item Pekerjaan
4.1.2.4.1 :Penanaman 1 Buah Pohon Sedang Bintaro (Cerbera Manghas), Diameter 5-7 cm, Tinggi 3-4 meter, Polybag 75 L (Barru) | Penanaman 1 Buah Pohon Sedang Bintaro (Cerbera Manghas), Diameter 5-7 cm, Tinggi 3-4 meter, Polybag 75 L (Barru) | 4.1.2.4.1 | Bidang Cipta Karya - SE no.30 Tahun 2025 | Item Pekerjaan
4.1.2.4.2 :Penanaman 1 Buah Pohon Sedang Biola Cantik (Ficus Lyrata), Diameter 5-7 cm, Tinggi 3-4 meter, Polybag 75 L (Barru) | Penanaman 1 Buah Pohon Sedang Biola Cantik (Ficus Lyrata), Diameter 5-7 cm, Tinggi 3-4 meter, Polybag 75 L (Barru) | 4.1.2.4.2 | Bidang Cipta Karya - SE no.30 Tahun 2025 | Item Pekerjaan
4.1.2.4.3 :Penanaman 1 Buah Pohon Sedang Bunga Kupu-Kupu (Bauhinia Blakeana/Purpurea), Diameter 5-7 cm, Tinggi 3-4 meter, Polybag 75 L (Barru) | Penanaman 1 Buah Pohon Sedang Bunga Kupu-Kupu (Bauhinia Blakeana/Purpurea), Diameter 5-7 cm, Tinggi 3-4 meter, Polybag 75 L (Barru) | 4.1.2.4.3 | Bidang Cipta Karya - SE no.30 Tahun 2025 | Item Pekerjaan
4.1.2.4.4 :Penanaman 1 Buah Pohon Sedang Bungur (Lagerstroemia Speciosa), Diameter 5-7 cm, Tinggi 3-4 meter, Polybag 75 L (Barru) | Penanaman 1 Buah Pohon Sedang Bungur (Lagerstroemia Speciosa), Diameter 5-7 cm, Tinggi 3-4 meter, Polybag 75 L (Barru) | 4.1.2.4.4 | Bidang Cipta Karya - SE no.30 Tahun 2025 | Item Pekerjaan
4.1.2.4.5 :Penanaman 1 Buah Pohon Sedang Flamboyan (Delonix Regia), Diameter 5-7 cm, Tinggi 3-4 meter, Polybag 75 L (Barru) | Penanaman 1 Buah Pohon Sedang Flamboyan (Delonix Regia), Diameter 5-7 cm, Tinggi 3-4 meter, Polybag 75 L (Barru) | 4.1.2.4.5 | Bidang Cipta Karya - SE no.30 Tahun 2025 | Item Pekerjaan
4.1.2.4.6 :Penanaman 1 Buah Pohon Sedang Flamboyan Kuning (Peltophorum Pierocarpum), Diameter 5-7 cm, Tinggi 3-4 meter,polybag 75 L (Barru) | Penanaman 1 Buah Pohon Sedang Flamboyan Kuning (Peltophorum Pierocarpum), Diameter 5-7 cm, Tinggi 3-4 meter,polybag 75 L (Barru) | 4.1.2.4.6 | Bidang Cipta Karya - SE no.30 Tahun 2025 | Item Pekerjaan
4.1.2.4.7 :Penanaman 1 Buah Pohon Sedang Janda Merana (Salix Babilonica), Diameter 5-7 cm, Tinggi 3-4 meter, Polybag 75 L (Barru) | Penanaman 1 Buah Pohon Sedang Janda Merana (Salix Babilonica), Diameter 5-7 cm, Tinggi 3-4 meter, Polybag 75 L (Barru) | 4.1.2.4.7 | Bidang Cipta Karya - SE no.30 Tahun 2025 | Item Pekerjaan
4.1.2.4.8 :Penanaman 1 Buah Pohon Sedang Kamboja (Plumeria Sp.), Diameter 5-7 cm, Tinggi 3-4 meter, Polybag 75 L (Barru) | Penanaman 1 Buah Pohon Sedang Kamboja (Plumeria Sp.), Diameter 5-7 cm, Tinggi 3-4 meter, Polybag 75 L (Barru) | 4.1.2.4.8 | Bidang Cipta Karya - SE no.30 Tahun 2025 | Item Pekerjaan
4.1.2.4.9 :Penanaman 1 Buah Pohon Sedang Keben (Barringtonia Asiatica), Diameter 5-7 cm, Tinggi 3-4 meter, Polybag 75 L (Barru) | Penanaman 1 Buah Pohon Sedang Keben (Barringtonia Asiatica), Diameter 5-7 cm, Tinggi 3-4 meter, Polybag 75 L (Barru) | 4.1.2.4.9 | Bidang Cipta Karya - SE no.30 Tahun 2025 | Item Pekerjaan
4.1.2.4.10 :Penanaman 1 Buah Pohon Sedang Kercutan (Spathodea Campanulata), Diameter 5-7 cm, Tinggi 3-4 meter, Polybag 75 L (Barru) | Penanaman 1 Buah Pohon Sedang Kercutan (Spathodea Campanulata), Diameter 5-7 cm, Tinggi 3-4 meter, Polybag 75 L (Barru) | 4.1.2.4.10 | Bidang Cipta Karya - SE no.30 Tahun 2025 | Item Pekerjaan
4.1.2.4.11 :Penanaman 1 Buah Pohon Sedang Ketapang Kencana (Terminalia Mantalu), Diameter 5-7 cm, Tinggi 3-4 meter, Polybag 75 L (Barru) | Penanaman 1 Buah Pohon Sedang Ketapang Kencana (Terminalia Mantalu), Diameter 5-7 cm, Tinggi 3-4 meter, Polybag 75 L (Barru) | 4.1.2.4.11 | Bidang Cipta Karya - SE no.30 Tahun 2025 | Item Pekerjaan
4.1.2.4.12 :Penanaman 1 Buah Pohon Sedang Mahoni (Suvietenia Mahagoni), Diameter 5-7 cm, Tinggi 3-4 meter, Polybag 75 L (Barru) | Penanaman 1 Buah Pohon Sedang Mahoni (Suvietenia Mahagoni), Diameter 5-7 cm, Tinggi 3-4 meter, Polybag 75 L (Barru) | 4.1.2.4.12 | Bidang Cipta Karya - SE no.30 Tahun 2025 | Item Pekerjaan
4.1.2.4.13 :Penanaman 1 Buah Pohon Sedang Pulai (Astonia Scholaris), Diameter 5-7 cm, Tinggi 3-4 meter, Polybag 75 L (Barru) | Penanaman 1 Buah Pohon Sedang Pulai (Astonia Scholaris), Diameter 5-7 cm, Tinggi 3-4 meter, Polybag 75 L (Barru) | 4.1.2.4.13 | Bidang Cipta Karya - SE no.30 Tahun 2025 | Item Pekerjaan
4.1.2.4.14 :Penanaman 1 Buah Pohon Sedang Putat (Planchonia Valida), Diameter 5-7 cm, Tinggi 3-4 meter, Polybag 75 L (Barru) | Penanaman 1 Buah Pohon Sedang Putat (Planchonia Valida), Diameter 5-7 cm, Tinggi 3-4 meter, Polybag 75 L (Barru) | 4.1.2.4.14 | Bidang Cipta Karya - SE no.30 Tahun 2025 | Item Pekerjaan
4.1.2.4.15 :Penanaman 1 Buah Pohon Sedang Sosis (Kigelia Africana), Diameter 5-7 cm, Tinggi 3-4 meter, Polybag 75 L (Barru) | Penanaman 1 Buah Pohon Sedang Sosis (Kigelia Africana), Diameter 5-7 cm, Tinggi 3-4 meter, Polybag 75 L (Barru) | 4.1.2.4.15 | Bidang Cipta Karya - SE no.30 Tahun 2025 | Item Pekerjaan
4.1.2.4.16 :Penanaman 1 Buah Pohon Sedang Tabelouya (Tabelouia Sp.), Diameter 5-7 cm, Tinggi 3-4 meter, Polybag 75 L (Barru) | Penanaman 1 Buah Pohon Sedang Tabelouya (Tabelouia Sp.), Diameter 5-7 cm, Tinggi 3-4 meter, Polybag 75 L (Barru) | 4.1.2.4.16 | Bidang Cipta Karya - SE no.30 Tahun 2025 | Item Pekerjaan
4.1.2.4.17 :Penanaman 1 Buah Pohon Sedang Trembesi (Samanea Saman), Diameter 5-7 cm, Tinggi 3-4 meter, Polybag 75 L (Barru) | Penanaman 1 Buah Pohon Sedang Trembesi (Samanea Saman), Diameter 5-7 cm, Tinggi 3-4 meter, Polybag 75 L (Barru) | 4.1.2.4.17 | Bidang Cipta Karya - SE no.30 Tahun 2025 | Item Pekerjaan
4.1.2.4.18 :Penanaman 1 Buah Pohon Sedang Waru (Hibiscus Tiliaceus), Diameter 5-7 cm, Tinggi 3-4 meter, Polybag 75 L (Barru) | Penanaman 1 Buah Pohon Sedang Waru (Hibiscus Tiliaceus), Diameter 5-7 cm, Tinggi 3-4 meter, Polybag 75 L (Barru) | 4.1.2.4.18 | Bidang Cipta Karya - SE no.30 Tahun 2025 | Item Pekerjaan
4.1.2.5.1 :Penanaman 1 Buah Pohon Besar Pohon Beringin (Ficus Benjamina), Diameter 7-15 cm, Tinggi Diatas 5 meter, Polybag 100L (Baru) | Penanaman 1 Buah Pohon Besar Pohon Beringin (Ficus Benjamina), Diameter 7-15 cm, Tinggi Diatas 5 meter, Polybag 100L (Baru) | 4.1.2.5.1 | Bidang Cipta Karya - SE no.30 Tahun 2025 | Item Pekerjaan
4.1.2.5.2 :Penanaman 1 Buah Pohon Besar Biola Cantik (Ficus Lyrata), Diameter 7-15 cm, Tinggi Diatas 5 meter, Polybag 100 L (Baru) | Penanaman 1 Buah Pohon Besar Biola Cantik (Ficus Lyrata), Diameter 7-15 cm, Tinggi Diatas 5 meter, Polybag 100 L (Baru) | 4.1.2.5.2 | Bidang Cipta Karya - SE no.30 Tahun 2025 | Item Pekerjaan
4.1.2.5.3 :Penanaman 1 Buah Pohon Besar Bodhi (Ficus Religiosa), Diameter 7-15 cm, Tinggi Diatas 5 meter, Polybag 100 L (Baru) | Penanaman 1 Buah Pohon Besar Bodhi (Ficus Religiosa), Diameter 7-15 cm, Tinggi Diatas 5 meter, Polybag 100 L (Baru) | 4.1.2.5.3 | Bidang Cipta Karya - SE no.30 Tahun 2025 | Item Pekerjaan
4.1.2.5.4 :Penanaman 1 Buah Pohon Besar Bungur (Lagerstroemis Speciosa), Diameter 7-15 cm, Tinggi Diatas 5 meter, Polybag 100L (Baru) | Penanaman 1 Buah Pohon Besar Bungur (Lagerstroemis Speciosa), Diameter 7-15 cm, Tinggi Diatas 5 meter, Polybag 100L (Baru) | 4.1.2.5.4 | Bidang Cipta Karya - SE no.30 Tahun 2025 | Item Pekerjaan
4.1.2.5.5 :Penanaman 1 Buah Pohon Besar Flamboyan (Delonix Regia), Diameter 7-15 cm, Tinggi Diatas 5 meter, Polybag 100 L (Baru) | Penanaman 1 Buah Pohon Besar Flamboyan (Delonix Regia), Diameter 7-15 cm, Tinggi Diatas 5 meter, Polybag 100 L (Baru) | 4.1.2.5.5 | Bidang Cipta Karya - SE no.30 Tahun 2025 | Item Pekerjaan
4.1.2.5.6 :Penanaman 1 Buah Pohon Besar Kamboja (Plumeria Sp.), Diameter 7-15 cm, Tinggi Diatas 5 meter, Polybag 100 L (Baru) | Penanaman 1 Buah Pohon Besar Kamboja (Plumeria Sp.), Diameter 7-15 cm, Tinggi Diatas 5 meter, Polybag 100 L (Baru) | 4.1.2.5.6 | Bidang Cipta Karya - SE no.30 Tahun 2025 | Item Pekerjaan
4.1.2.5.7 :Penanaman 1 Buah Pohon Besar Keben (Barringtonia Asiatica), Diameter 7-15 cm, Tinggi Diatas 5 meter, Polybag 100 L (Baru) | Penanaman 1 Buah Pohon Besar Keben (Barringtonia Asiatica), Diameter 7-15 cm, Tinggi Diatas 5 meter, Polybag 100 L (Baru) | 4.1.2.5.7 | Bidang Cipta Karya - SE no.30 Tahun 2025 | Item Pekerjaan
4.1.2.5.8 :Penanaman 1 Buah Pohon Besar Kecrutan (Spathodca Campanulata), Diameter 7-15 cm, Tinggi Diatas 5 meter, Polybag 100 L (Baru) | Penanaman 1 Buah Pohon Besar Kecrutan (Spathodca Campanulata), Diameter 7-15 cm, Tinggi Diatas 5 meter, Polybag 100 L (Baru) | 4.1.2.5.8 | Bidang Cipta Karya - SE no.30 Tahun 2025 | Item Pekerjaan
4.1.2.5.9 :Penanaman 1 Buah Pohon Besar Ketapang Kencana (Terminalia Mantaly), Diameter 7-15 cm, Tinggi Diatas 5 meter, Polybag 100L (Baru) | Penanaman 1 Buah Pohon Besar Ketapang Kencana (Terminalia Mantaly), Diameter 7-15 cm, Tinggi Diatas 5 meter, Polybag 100L (Baru) | 4.1.2.5.9 | Bidang Cipta Karya - SE no.30 Tahun 2025 | Item Pekerjaan
4.1.2.5.10 :Penanaman 1 Buah Pohon Besar Mahoni (Sueternia Mahagoni), Diameter 7-15 cm, Tinggi Diatas 5 meter, Polybag 100 L (Baru) | Penanaman 1 Buah Pohon Besar Mahoni (Sueternia Mahagoni), Diameter 7-15 cm, Tinggi Diatas 5 meter, Polybag 100 L (Baru) | 4.1.2.5.10 | Bidang Cipta Karya - SE no.30 Tahun 2025 | Item Pekerjaan
4.1.2.5.11 :Penanaman 1 Buah Pohon Besar Pulai (Alstonia Scholaris), Diameter 7-15 cm, Tinggi Diatas 5 meter, Polybag 100 L (Baru) | Penanaman 1 Buah Pohon Besar Pulai (Alstonia Scholaris), Diameter 7-15 cm, Tinggi Diatas 5 meter, Polybag 100 L (Baru) | 4.1.2.5.11 | Bidang Cipta Karya - SE no.30 Tahun 2025 | Item Pekerjaan
4.1.2.5.12 :Penanaman 1 Buah Pohon Besar Putat (Planchonia Valida), Diameter 7-15 cm, Tinggi Diatas 5 meter, Polybag 100 L (Baru) | Penanaman 1 Buah Pohon Besar Putat (Planchonia Valida), Diameter 7-15 cm, Tinggi Diatas 5 meter, Polybag 100 L (Baru) | 4.1.2.5.12 | Bidang Cipta Karya - SE no.30 Tahun 2025 | Item Pekerjaan
4.1.2.5.13 :Penanaman 1 Buah Pohon Besar Sosis (Kigelia Africana), Diameter 7-15 cm, Tinggi Diatas 5 meter, Polybag 100 L (Baru) | Penanaman 1 Buah Pohon Besar Sosis (Kigelia Africana), Diameter 7-15 cm, Tinggi Diatas 5 meter, Polybag 100 L (Baru) | 4.1.2.5.13 | Bidang Cipta Karya - SE no.30 Tahun 2025 | Item Pekerjaan
4.1.2.5.14 :Penanaman 1 Buah Pohon Besar Trembesi (Samanea Saman), Diameter 7-15 cm, Tinggi Diatas 5 meter, Polybag 100 L (Baru) | Penanaman 1 Buah Pohon Besar Trembesi (Samanea Saman), Diameter 7-15 cm, Tinggi Diatas 5 meter, Polybag 100 L (Baru) | 4.1.2.5.14 | Bidang Cipta Karya - SE no.30 Tahun 2025 | Item Pekerjaan
4.1.2.6.1 :Penanaman 1 Buah Pohon Besar Bodhi (Ficus Religiosa), Diameter 15-20 cm, Tinggi Diatas 5 meter, Polybag 150 L (Baru) | Penanaman 1 Buah Pohon Besar Bodhi (Ficus Religiosa), Diameter 15-20 cm, Tinggi Diatas 5 meter, Polybag 150 L (Baru) | 4.1.2.6.1 | Bidang Cipta Karya - SE no.30 Tahun 2025 | Item Pekerjaan
4.1.2.6.2 :Penanaman 1 Buah Pohon Besar Beringin (Ficus Benjamina), Diameter 15-20 cm, Tinggi Diatas 5 meter, Polybag 150 L (Baru) | Penanaman 1 Buah Pohon Besar Beringin (Ficus Benjamina), Diameter 15-20 cm, Tinggi Diatas 5 meter, Polybag 150 L (Baru) | 4.1.2.6.2 | Bidang Cipta Karya - SE no.30 Tahun 2025 | Item Pekerjaan
4.1.2.6.3 :Penanaman 1 Buah Pohon Besar Bodhi (Ficus Religiosa), Diameter 15-20 cm, Tinggi Diatas 5 meter, Polybag 150 L (Baru) | Penanaman 1 Buah Pohon Besar Bodhi (Ficus Religiosa), Diameter 15-20 cm, Tinggi Diatas 5 meter, Polybag 150 L (Baru) | 4.1.2.6.3 | Bidang Cipta Karya - SE no.30 Tahun 2025 | Item Pekerjaan
4.1.2.6.4 :Penanaman 1 Buah Pohon Besar Flamboyan (Delonix Regia), Diameter 15-20 cm, Tinggi Diatas 5 meter, Polybag 150 L (Baru) | Penanaman 1 Buah Pohon Besar Flamboyan (Delonix Regia), Diameter 15-20 cm, Tinggi Diatas 5 meter, Polybag 150 L (Baru) | 4.1.2.6.4 | Bidang Cipta Karya - SE no.30 Tahun 2025 | Item Pekerjaan
4.1.2.6.5 :Penanaman 1 Buah Pohon Besar Kamboja (Plumeria Sp.), Diameter 15-20 cm, Tinggi Diatas 5 meter, Polybag 150 L (Baru) | Penanaman 1 Buah Pohon Besar Kamboja (Plumeria Sp.), Diameter 15-20 cm, Tinggi Diatas 5 meter, Polybag 150 L (Baru) | 4.1.2.6.5 | Bidang Cipta Karya - SE no.30 Tahun 2025 | Item Pekerjaan
4.1.2.6.6 :Penanaman 1 Buah Pohon Besar Pulai (Alstonia Scholaris), Diameter 15-20 cm, Tinggi Diatas 5 meter, Polybag 150 L (Baru) | Penanaman 1 Buah Pohon Besar Pulai (Alstonia Scholaris), Diameter 15-20 cm, Tinggi Diatas 5 meter, Polybag 150 L (Baru) | 4.1.2.6.6 | Bidang Cipta Karya - SE no.30 Tahun 2025 | Item Pekerjaan
4.1.2.6.7 :Penanaman 1 Buah Pohon Besar Sosis (Kigelia Africana), Diameter 15-20 cm, Tinggi Diatas 5 meter, Polybag 150 L (Baru) | Penanaman 1 Buah Pohon Besar Sosis (Kigelia Africana), Diameter 15-20 cm, Tinggi Diatas 5 meter, Polybag 150 L (Baru) | 4.1.2.6.7 | Bidang Cipta Karya - SE no.30 Tahun 2025 | Item Pekerjaan
4.1.2.6.8 :Penanaman 1 Buah Pohon Besar Trembesi (Samanea Saman), Diameter 15-20 cm, Tinggi Diatas 5 meter, Polybag 150 L (Baru) | Penanaman 1 Buah Pohon Besar Trembesi (Samanea Saman), Diameter 15-20 cm, Tinggi Diatas 5 meter, Polybag 150 L (Baru) | 4.1.2.6.8 | Bidang Cipta Karya - SE no.30 Tahun 2025 | Item Pekerjaan
4.1.2.7.1 :Penanaman 1 Buah Pohon Besar Beringin (Ficus Benjamina), Diameter 20-25 cm, Tinggi Diatas 5 meter, Polybag 200 L (Baru) | Penanaman 1 Buah Pohon Besar Beringin (Ficus Benjamina), Diameter 20-25 cm, Tinggi Diatas 5 meter, Polybag 200 L (Baru) | 4.1.2.7.1 | Bidang Cipta Karya - SE no.30 Tahun 2025 | Item Pekerjaan
4.1.2.7.2 :Penanaman 1 Buah Pohon Besar Bodhi (Ficus Religiosa), Diameter 20-25 cm, Tinggi Diatas 5 meter, Polybag 200L (Baru) | Penanaman 1 Buah Pohon Besar Bodhi (Ficus Religiosa), Diameter 20-25 cm, Tinggi Diatas 5 meter, Polybag 200L (Baru) | 4.1.2.7.2 | Bidang Cipta Karya - SE no.30 Tahun 2025 | Item Pekerjaan
4.1.2.7.3 :Penanaman 1 Buah Pohon Besar Flamboyan (Delonix Regia), Diameter 20-25 cm, Tinggi Diatas 5 meter, Polybag 200 L (Baru) | Penanaman 1 Buah Pohon Besar Flamboyan (Delonix Regia), Diameter 20-25 cm, Tinggi Diatas 5 meter, Polybag 200 L (Baru) | 4.1.2.7.3 | Bidang Cipta Karya - SE no.30 Tahun 2025 | Item Pekerjaan
4.1.2.7.4 :Penanaman 1 Buah Pohon Besar Kamboja Fosil (Plumeria Sp.), Diameter 20-25 cm, Tinggi Diatas 5 meter, Polybag 200 L (Baru) | Penanaman 1 Buah Pohon Besar Kamboja Fosil (Plumeria Sp.), Diameter 20-25 cm, Tinggi Diatas 5 meter, Polybag 200 L (Baru) | 4.1.2.7.4 | Bidang Cipta Karya - SE no.30 Tahun 2025 | Item Pekerjaan
4.1.2.7.5 :Penanaman 1 Buah Pohon Besar Pulai (Alstonia Scholaris), Diameter 20-25 cm, Tinggi Diatas 5 meter, Polybag 200L (Baru) | Penanaman 1 Buah Pohon Besar Pulai (Alstonia Scholaris), Diameter 20-25 cm, Tinggi Diatas 5 meter, Polybag 200L (Baru) | 4.1.2.7.5 | Bidang Cipta Karya - SE no.30 Tahun 2025 | Item Pekerjaan
4.1.2.7.6 :Penanaman 1 Buah Pohon Besar Sosis (Kigelia Africana), Diameter 20-25 cm, Tinggi Diatas 5 meter, Polybag 200L (Baru) | Penanaman 1 Buah Pohon Besar Sosis (Kigelia Africana), Diameter 20-25 cm, Tinggi Diatas 5 meter, Polybag 200L (Baru) | 4.1.2.7.6 | Bidang Cipta Karya - SE no.30 Tahun 2025 | Item Pekerjaan
4.1.2.7.7 :Penanaman 1 Buah Pohon Besar Trembesi (Samanea Saman), Diameter 20-25 cm, Tinggi Diatas 5 meter, Polybag 200L (Baru) | Penanaman 1 Buah Pohon Besar Trembesi (Samanea Saman), Diameter 20-25 cm, Tinggi Diatas 5 meter, Polybag 200L (Baru) | 4.1.2.7.7 | Bidang Cipta Karya - SE no.30 Tahun 2025 | Item Pekerjaan
4.1.2.8.1 :Penanaman 1 Buah Pohon Besar Baobab (Adansonia Digitata) Diameter 25-30 cm, Tinggi Diatas 6 meter, Polybag 250 L (Baru) | Penanaman 1 Buah Pohon Besar Baobab (Adansonia Digitata) Diameter 25-30 cm, Tinggi Diatas 6 meter, Polybag 250 L (Baru) | 4.1.2.8.1 | Bidang Cipta Karya - SE no.30 Tahun 2025 | Item Pekerjaan
4.1.2.8.2 :Penanaman 1 Buah Pohon Besar Beringin (Ficus Benjamina) Diameter 25-30 cm, Tinggi Diatas 6 meter, Polybag 250 L (Baru) | Penanaman 1 Buah Pohon Besar Beringin (Ficus Benjamina) Diameter 25-30 cm, Tinggi Diatas 6 meter, Polybag 250 L (Baru) | 4.1.2.8.2 | Bidang Cipta Karya - SE no.30 Tahun 2025 | Item Pekerjaan
4.1.2.8.3 :Penanaman 1 Buah Pohon Besar Bodhi (Ficus Religiosa) Diameter 25-30 cm, Tinggi Diatas 6 meter, Polybag 250 L (Baru) | Penanaman 1 Buah Pohon Besar Bodhi (Ficus Religiosa) Diameter 25-30 cm, Tinggi Diatas 6 meter, Polybag 250 L (Baru) | 4.1.2.8.3 | Bidang Cipta Karya - SE no.30 Tahun 2025 | Item Pekerjaan
4.1.2.8.4 :Penanaman 1 Buah Pohon Besar Kamboja Fosil (Plumeria Sp.) Diameter 25-30 cm, Tinggi Diatas 6 meter, Polybag 250 L (Baru) | Penanaman 1 Buah Pohon Besar Kamboja Fosil (Plumeria Sp.) Diameter 25-30 cm, Tinggi Diatas 6 meter, Polybag 250 L (Baru) | 4.1.2.8.4 | Bidang Cipta Karya - SE no.30 Tahun 2025 | Item Pekerjaan
4.1.2.8.5 :Penanaman 1 Buah Pohon Besar Pulai (Alstonia Scholars) Diameter 25-30 cm, Tinggi Diatas 6 meter, Polybag 250 L (Baru) | Penanaman 1 Buah Pohon Besar Pulai (Alstonia Scholars) Diameter 25-30 cm, Tinggi Diatas 6 meter, Polybag 250 L (Baru) | 4.1.2.8.5 | Bidang Cipta Karya - SE no.30 Tahun 2025 | Item Pekerjaan
4.1.2.8.6 :Penanaman 1 Buah Pohon Besar Sosis (Kigelia Africana) Diameter 25-30 cm, Tinggi Diatas 6 meter, Polybag 250 L (Baru) | Penanaman 1 Buah Pohon Besar Sosis (Kigelia Africana) Diameter 25-30 cm, Tinggi Diatas 6 meter, Polybag 250 L (Baru) | 4.1.2.8.6 | Bidang Cipta Karya - SE no.30 Tahun 2025 | Item Pekerjaan
4.1.2.8.7 :Penanaman 1 Buah Pohon Besar Trembesi (Samanea Saman) Diameter 25-30 cm, Tinggi Diatas 6 meter, Polybag 250 L (Baru) | Penanaman 1 Buah Pohon Besar Trembesi (Samanea Saman) Diameter 25-30 cm, Tinggi Diatas 6 meter, Polybag 250 L (Baru) | 4.1.2.8.7 | Bidang Cipta Karya - SE no.30 Tahun 2025 | Item Pekerjaan
4.1.3.1.1 :Penanaman 1 Buah Palem Kecil, Palem Jepang (Ptychosperma Macarthurii), Diameter s.d. 5 cm, Tinggi 1-1,2 meter, Polybag 50L (Revisi) | Penanaman 1 Buah Palem Kecil, Palem Jepang (Ptychosperma Macarthurii), Diameter s.d. 5 cm, Tinggi 1-1,2 meter, Polybag 50L (Revisi) | 4.1.3.1.1 | Bidang Cipta Karya - SE no.30 Tahun 2025 | Item Pekerjaan
4.1.3.1.2 :Penanaman 1 Buah Palem Kecil, Palem Komodoria/ Komodor/Chamadorea (Chamadoreca Elegans), Diameter s.d. 5 cm, Tinggi 1-1,2 meter, Polybag 50 L (Revisi) | Penanaman 1 Buah Palem Kecil, Palem Komodoria/ Komodor/Chamadorea (Chamadoreca Elegans), Diameter s.d. 5 cm, Tinggi 1-1,2 meter, Polybag 50 L (Revisi) | 4.1.3.1.2 | Bidang Cipta Karya - SE no.30 Tahun 2025 | Item Pekerjaan
4.1.3.1.3 :Penanaman 1 Buah Palem Kecil, Palem Kuning (Dupsis Lutescens), Diameter s.d. 5 cm, Tinggi 1-1,2 meter, Polybag 50L (Revisi) | Penanaman 1 Buah Palem Kecil, Palem Kuning (Dupsis Lutescens), Diameter s.d. 5 cm, Tinggi 1-1,2 meter, Polybag 50L (Revisi) | 4.1.3.1.3 | Bidang Cipta Karya - SE no.30 Tahun 2025 | Item Pekerjaan
4.1.3.1.4 :Penanaman 1 Buah Palem Kecil, Palem Merah/ Pinang Merah (Cytostachyus Rendal), Diameter s.d. 5 cm, Tinggi 1-1,2 meter, Polybag 50 L (Revisi) | Penanaman 1 Buah Palem Kecil, Palem Merah/ Pinang Merah (Cytostachyus Rendal), Diameter s.d. 5 cm, Tinggi 1-1,2 meter, Polybag 50 L (Revisi) | 4.1.3.1.4 | Bidang Cipta Karya - SE no.30 Tahun 2025 | Item Pekerjaan
4.1.3.1.5 :Penanaman 1 Buah Palem Kecil, Palem Waregu (Rhapis Excelsa), Diameter s.d. 5 cm, Tinggi 1-1,2 meter, Polybag 50 L (Revisi) | Penanaman 1 Buah Palem Kecil, Palem Waregu (Rhapis Excelsa), Diameter s.d. 5 cm, Tinggi 1-1,2 meter, Polybag 50 L (Revisi) | 4.1.3.1.5 | Bidang Cipta Karya - SE no.30 Tahun 2025 | Item Pekerjaan
4.1.3.1.6 :Penanaman 1 Buah Palem Kecil, Sikas Halus/Mawar Jambe (Cycas Revoluta), Diameter s.d. 5 cm, Tinggi 1-1,2 meter, Polybag 50 L (Revisi) | Penanaman 1 Buah Palem Kecil, Sikas Halus/Mawar Jambe (Cycas Revoluta), Diameter s.d. 5 cm, Tinggi 1-1,2 meter, Polybag 50 L (Revisi) | 4.1.3.1.6 | Bidang Cipta Karya - SE no.30 Tahun 2025 | Item Pekerjaan
4.1.3.1.7 :Penanaman 1 Buah Palem Kecil, Palem Phoenix (Phoenix Roebelenii), Diameter s.d. 5 cm, Tinggi 1-1,2 meter, Polybag 50L (Baru) | Penanaman 1 Buah Palem Kecil, Palem Phoenix (Phoenix Roebelenii), Diameter s.d. 5 cm, Tinggi 1-1,2 meter, Polybag 50L (Baru) | 4.1.3.1.7 | Bidang Cipta Karya - SE no.30 Tahun 2025 | Item Pekerjaan
4.1.3.2.1 :Penanaman 1 Buah Palem Kecil, Palem Jepang (Ptychosperma Macarthurii), Diameter 5-7 cm, Tinggi 1,2 - 1,5 meter, Polybag 75 L (Baru) | Penanaman 1 Buah Palem Kecil, Palem Jepang (Ptychosperma Macarthurii), Diameter 5-7 cm, Tinggi 1,2 - 1,5 meter, Polybag 75 L (Baru) | 4.1.3.2.1 | Bidang Cipta Karya - SE no.30 Tahun 2025 | Item Pekerjaan
4.1.3.2.2 :Penanaman 1 Buah Palem Kecil, Palem Komodoria/ Komodor/Chamadorea (Chamadoreca Elegans), Diameter 5-7 cm, Tinggi 1,2 - 1,5 meter, Polybag 75 L (Baru) | Penanaman 1 Buah Palem Kecil, Palem Komodoria/ Komodor/Chamadorea (Chamadoreca Elegans), Diameter 5-7 cm, Tinggi 1,2 - 1,5 meter, Polybag 75 L (Baru) | 4.1.3.2.2 | Bidang Cipta Karya - SE no.30 Tahun 2025 | Item Pekerjaan
4.1.3.2.3 :Penanaman 1 Buah Palem Kecil, Palem Kuning (Dupsis Lutescens), Diameter 5-7 cm, Tinggi 1,2 - 1,5 meter, Polybag 75L (Baru) | Penanaman 1 Buah Palem Kecil, Palem Kuning (Dupsis Lutescens), Diameter 5-7 cm, Tinggi 1,2 - 1,5 meter, Polybag 75L (Baru) | 4.1.3.2.3 | Bidang Cipta Karya - SE no.30 Tahun 2025 | Item Pekerjaan
4.1.3.2.4 :Penanaman 1 Buah Palem Kecil, Palem Merah/ Pinang Merah (Cytostachyus Rendal), Diameter 5-7 cm, Tinggi 1,2 - 1,5 meter, Polybag 75 L (Baru) | Penanaman 1 Buah Palem Kecil, Palem Merah/ Pinang Merah (Cytostachyus Rendal), Diameter 5-7 cm, Tinggi 1,2 - 1,5 meter, Polybag 75 L (Baru) | 4.1.3.2.4 | Bidang Cipta Karya - SE no.30 Tahun 2025 | Item Pekerjaan
4.1.3.2.5 :Penanaman 1 Buah Palem Kecil, Palem Waregu (Rhapis Excelsa), Diameter 5-7 cm, Tinggi 1,2 - 1,5 meter, Polybag 75 L (Baru) | Penanaman 1 Buah Palem Kecil, Palem Waregu (Rhapis Excelsa), Diameter 5-7 cm, Tinggi 1,2 - 1,5 meter, Polybag 75 L (Baru) | 4.1.3.2.5 | Bidang Cipta Karya - SE no.30 Tahun 2025 | Item Pekerjaan
4.1.3.2.6 :Penanaman 1 Buah Palem Kecil, Sikas Halus/Mawar Jambe (Cycas Revoluta), Diameter 5-7 cm, Tinggi 1,2 - 1,5 meter, Polybag 75 L (Baru) | Penanaman 1 Buah Palem Kecil, Sikas Halus/Mawar Jambe (Cycas Revoluta), Diameter 5-7 cm, Tinggi 1,2 - 1,5 meter, Polybag 75 L (Baru) | 4.1.3.2.6 | Bidang Cipta Karya - SE no.30 Tahun 2025 | Item Pekerjaan
4.1.3.2.7 :Penanaman 1 Buah Palem Kecil, Palem Phoenix (Phoenix Roebelenii), Diameter 5-7 cm, Tinggi 1,2 - 1,5 meter, Polybag 75L (Baru) | Penanaman 1 Buah Palem Kecil, Palem Phoenix (Phoenix Roebelenii), Diameter 5-7 cm, Tinggi 1,2 - 1,5 meter, Polybag 75L (Baru) | 4.1.3.2.7 | Bidang Cipta Karya - SE no.30 Tahun 2025 | Item Pekerjaan
4.1.3.3.1 :Penanaman 1 Buah Palem Besar, Palem Ekor Tupai (Wodyetta Bifurcata), Diameter 7-15 cm, Tinggi 3 - 3,8 meter, Polybag 100L (Baru) | Penanaman 1 Buah Palem Besar, Palem Ekor Tupai (Wodyetta Bifurcata), Diameter 7-15 cm, Tinggi 3 - 3,8 meter, Polybag 100L (Baru) | 4.1.3.3.1 | Bidang Cipta Karya - SE no.30 Tahun 2025 | Item Pekerjaan
4.1.3.3.2 :Penanaman 1 Buah Palem Besar, Sylvertris (Phoenix Sylbertris), Diameter 7-15 cm, Tinggi 3 – 3,8 meter, Polybag 100 L (Baru) | Penanaman 1 Buah Palem Besar, Sylvertris (Phoenix Sylbertris), Diameter 7-15 cm, Tinggi 3 – 3,8 meter, Polybag 100 L (Baru) | 4.1.3.3.2 | Bidang Cipta Karya - SE no.30 Tahun 2025 | Item Pekerjaan
4.1.3.3.3 :Penanaman 1 Buah Palem Besar, Palem Putri (Veitchia Merilli), Diameter 7-15 cm, Tinggi 3 – 3,8 meter, Polybag 100 L (Baru) | Penanaman 1 Buah Palem Besar, Palem Putri (Veitchia Merilli), Diameter 7-15 cm, Tinggi 3 – 3,8 meter, Polybag 100 L (Baru) | 4.1.3.3.3 | Bidang Cipta Karya - SE no.30 Tahun 2025 | Item Pekerjaan
4.1.3.3.4 :Penanaman 1 Buah Palem Besar, Palem Raja (Roystonea Regia), Diameter 7-15 cm, Tinggi 3 – 3,8 meter, Polybag 100L (Baru) | Penanaman 1 Buah Palem Besar, Palem Raja (Roystonea Regia), Diameter 7-15 cm, Tinggi 3 – 3,8 meter, Polybag 100L (Baru) | 4.1.3.3.4 | Bidang Cipta Karya - SE no.30 Tahun 2025 | Item Pekerjaan
4.1.3.3.5 :Penanaman 1 Buah Palem Besar, Palem Sadeng (Saribus Rotundifolius), Diameter 7-15 cm, Tinggi 3 – 3,8 meter, Polybag 100 L (Baru) | Penanaman 1 Buah Palem Besar, Palem Sadeng (Saribus Rotundifolius), Diameter 7-15 cm, Tinggi 3 – 3,8 meter, Polybag 100 L (Baru) | 4.1.3.3.5 | Bidang Cipta Karya - SE no.30 Tahun 2025 | Item Pekerjaan
4.1.3.4.1 :Penanaman 1 Buah Palem Besar, Palem Ekor Tupai (Wodgetia Bifurcata), Diameter 15 -20 cm, Tinggi 4 – 5 meter, Polybag 150L (Baru) | Penanaman 1 Buah Palem Besar, Palem Ekor Tupai (Wodgetia Bifurcata), Diameter 15 -20 cm, Tinggi 4 – 5 meter, Polybag 150L (Baru) | 4.1.3.4.1 | Bidang Cipta Karya - SE no.30 Tahun 2025 | Item Pekerjaan
4.1.3.4.2 :Penanaman 1 Buah Palem Besar, Sylvertris (Phoenix Sylbertris), Diameter 15 -20 cm, Tinggi 4 – 5 meter, Polybag 150 L (Baru) | Penanaman 1 Buah Palem Besar, Sylvertris (Phoenix Sylbertris), Diameter 15 -20 cm, Tinggi 4 – 5 meter, Polybag 150 L (Baru) | 4.1.3.4.2 | Bidang Cipta Karya - SE no.30 Tahun 2025 | Item Pekerjaan
4.1.3.4.3 :Penanaman 1 Buah Palem Besar, Palem Putri (Veitchia Merilli), Diameter 15 -20 cm, Tinggi 4 – 5 meter, Polybag 150 L (Baru) | Penanaman 1 Buah Palem Besar, Palem Putri (Veitchia Merilli), Diameter 15 -20 cm, Tinggi 4 – 5 meter, Polybag 150 L (Baru) | 4.1.3.4.3 | Bidang Cipta Karya - SE no.30 Tahun 2025 | Item Pekerjaan
4.1.3.4.4 :Penanaman 1 Buah Palem Besar, Palem Raja (Roystonea Regia), Diameter 15 -20 cm, Tinggi 4 – 5 meter, Polybag 150 L (Baru) | Penanaman 1 Buah Palem Besar, Palem Raja (Roystonea Regia), Diameter 15 -20 cm, Tinggi 4 – 5 meter, Polybag 150 L (Baru) | 4.1.3.4.4 | Bidang Cipta Karya - SE no.30 Tahun 2025 | Item Pekerjaan
4.1.3.4.5 :Penanaman 1 Buah Palem Besar, Palem Sadeng (Saribus Rotundifolius), Diameter 15 -20 cm, Tinggi 4 – 5 meter, Polybag 150 L (Baru) | Penanaman 1 Buah Palem Besar, Palem Sadeng (Saribus Rotundifolius), Diameter 15 -20 cm, Tinggi 4 – 5 meter, Polybag 150 L (Baru) | 4.1.3.4.5 | Bidang Cipta Karya - SE no.30 Tahun 2025 | Item Pekerjaan
4.1.3.5.1 :Penanaman 1 Buah Palem Besar, Palem Ekor Tupai (Wodgetia Bifurcata), Diameter 20-25 cm, Tinggi Diatas 5 meter, Polybag 200 L (Baru) | Penanaman 1 Buah Palem Besar, Palem Ekor Tupai (Wodgetia Bifurcata), Diameter 20-25 cm, Tinggi Diatas 5 meter, Polybag 200 L (Baru) | 4.1.3.5.1 | Bidang Cipta Karya - SE no.30 Tahun 2025 | Item Pekerjaan
4.1.3.5.2 :Penanaman 1 Buah Palem Besar, Sylvertris (Phoenix Sylbertris), Diameter 20-25 cm, Tinggi Diatas 5 meter, Polybag 200 L (Baru) | Penanaman 1 Buah Palem Besar, Sylvertris (Phoenix Sylbertris), Diameter 20-25 cm, Tinggi Diatas 5 meter, Polybag 200 L (Baru) | 4.1.3.5.2 | Bidang Cipta Karya - SE no.30 Tahun 2025 | Item Pekerjaan
4.1.3.5.3 :Penanaman 1 Buah Palem Besar, Palem Putri (Veitchia Merilli), Diameter 20-25 cm, Tinggi Diatas 5 meter, Polybag 200 L (Baru) | Penanaman 1 Buah Palem Besar, Palem Putri (Veitchia Merilli), Diameter 20-25 cm, Tinggi Diatas 5 meter, Polybag 200 L (Baru) | 4.1.3.5.3 | Bidang Cipta Karya - SE no.30 Tahun 2025 | Item Pekerjaan
4.1.3.5.4 :Penanaman 1 Buah Palem Besar, Palem Raja (Roystonea Regia), Diameter 20-25 cm, Tinggi Diatas 5 meter, Polybag 200 L (Baru) | Penanaman 1 Buah Palem Besar, Palem Raja (Roystonea Regia), Diameter 20-25 cm, Tinggi Diatas 5 meter, Polybag 200 L (Baru) | 4.1.3.5.4 | Bidang Cipta Karya - SE no.30 Tahun 2025 | Item Pekerjaan
4.1.3.5.5 :Penanaman 1 Buah Palem Besar, Palem Sadeng (Saribus Rotundifolius), Diameter 20-25 cm, Tinggi Diatas 5 meter, Polybag 200 L (Baru) | Penanaman 1 Buah Palem Besar, Palem Sadeng (Saribus Rotundifolius), Diameter 20-25 cm, Tinggi Diatas 5 meter, Polybag 200 L (Baru) | 4.1.3.5.5 | Bidang Cipta Karya - SE no.30 Tahun 2025 | Item Pekerjaan
4.1.3.6.1 :Penanaman 1 Buah Palem Besar Palem Sadeng (Saribus Rotundifolius), Diameter 25-30 cm, Tinggi Diatas 5 meter, Polybag 250 L (Baru) | Penanaman 1 Buah Palem Besar Palem Sadeng (Saribus Rotundifolius), Diameter 25-30 cm, Tinggi Diatas 5 meter, Polybag 250 L (Baru) | 4.1.3.6.1 | Bidang Cipta Karya - SE no.30 Tahun 2025 | Item Pekerjaan
4.1.3.6.2 :Penanaman 1 Buah Palem Besar, Palem Ekor Tupai (Wodgetia Bifurcata), Diameter 25-30 cm, Tinggi Diatas 5 meter, Polybag 250 L (Baru) | Penanaman 1 Buah Palem Besar, Palem Ekor Tupai (Wodgetia Bifurcata), Diameter 25-30 cm, Tinggi Diatas 5 meter, Polybag 250 L (Baru) | 4.1.3.6.2 | Bidang Cipta Karya - SE no.30 Tahun 2025 | Item Pekerjaan
4.1.3.6.3 :Penanaman 1 Buah Palem Besar, Sylvertris (Phoenix Sylbertris), Diameter 25-30 cm, Tinggi Diatas 5 meter, Polybag 250 L (Baru) | Penanaman 1 Buah Palem Besar, Sylvertris (Phoenix Sylbertris), Diameter 25-30 cm, Tinggi Diatas 5 meter, Polybag 250 L (Baru) | 4.1.3.6.3 | Bidang Cipta Karya - SE no.30 Tahun 2025 | Item Pekerjaan
4.1.3.6.4 :Penanaman 1 Buah Palem Besar, Palem Putri (Veitchia Merilli), Diameter 25-30 cm, Tinggi Diatas 5 meter, Polybag 250 L (Baru) | Penanaman 1 Buah Palem Besar, Palem Putri (Veitchia Merilli), Diameter 25-30 cm, Tinggi Diatas 5 meter, Polybag 250 L (Baru) | 4.1.3.6.4 | Bidang Cipta Karya - SE no.30 Tahun 2025 | Item Pekerjaan
4.1.3.6.5 :Penanaman 1 Buah Palem Besar, Palem Raja (Roystonea Regia), Diameter 25-30 cm, Tinggi Diatas 5 meter, Polybag 250 L (Baru) | Penanaman 1 Buah Palem Besar, Palem Raja (Roystonea Regia), Diameter 25-30 cm, Tinggi Diatas 5 meter, Polybag 250 L (Baru) | 4.1.3.6.5 | Bidang Cipta Karya - SE no.30 Tahun 2025 | Item Pekerjaan
4.1.4 :Penanaman Semak | Penanaman Semak | 4.1.4 | Bidang Cipta Karya - SE no.30 Tahun 2025 | Item Pekerjaan
4.1.4.1 :Semak, Polybag 5 L | Semak, Polybag 5 L | 4.1.4.1 | Bidang Cipta Karya - SE no.30 Tahun 2025 | Item Pekerjaan
4.1.4.1.1 :Penanaman 1 m² Semak, Alamanda/Bunga Terompet Emas (Alamanda Cathartica), 25 Buah/m², Polybag 5 L (Baru) | Penanaman 1 m² Semak, Alamanda/Bunga Terompet Emas (Alamanda Cathartica), 25 Buah/m², Polybag 5 L (Baru) | 4.1.4.1.1 | Bidang Cipta Karya - SE no.30 Tahun 2025 | Item Pekerjaan
4.1.4.1.2 :Penanaman 1 m² Semak, Bakung Lele (Hymenocalis Speciosa), 36 Buah/m², Polybag 5 L (Baru) | Penanaman 1 m² Semak, Bakung Lele (Hymenocalis Speciosa), 36 Buah/m², Polybag 5 L (Baru) | 4.1.4.1.2 | Bidang Cipta Karya - SE no.30 Tahun 2025 | Item Pekerjaan
4.1.4.1.3 :Penanaman 1 m² Semak, Bunga Iris (Neomarica Longifolia), 36 Buah/m², Polybag 5 L (Baru) | Penanaman 1 m² Semak, Bunga Iris (Neomarica Longifolia), 36 Buah/m², Polybag 5 L (Baru) | 4.1.4.1.3 | Bidang Cipta Karya - SE no.30 Tahun 2025 | Item Pekerjaan
4.1.4.1.4 :Penanaman 1 m² Semak, Calathea (Calathea Sp.), 16 Buah/m², Polybag 5 L (Baru) | Penanaman 1 m² Semak, Calathea (Calathea Sp.), 16 Buah/m², Polybag 5 L (Baru) | 4.1.4.1.4 | Bidang Cipta Karya - SE no.30 Tahun 2025 | Item Pekerjaan
4.1.4.1.5 :Penanaman 1 m² Semak, Cendrawasih (Phyllanthus Myrtifolius), 36 Buah/m², Polybag 5 L (Baru) | Penanaman 1 m² Semak, Cendrawasih (Phyllanthus Myrtifolius), 36 Buah/m², Polybag 5 L (Baru) | 4.1.4.1.5 | Bidang Cipta Karya - SE no.30 Tahun 2025 | Item Pekerjaan
4.1.4.1.6 :Penanaman 1 m² Semak, Hujan Mas (Galphimia Glauca), 25 Buah/m², Polybag 5 L (Baru) | Penanaman 1 m² Semak, Hujan Mas (Galphimia Glauca), 25 Buah/m², Polybag 5 L (Baru) | 4.1.4.1.6 | Bidang Cipta Karya - SE no.30 Tahun 2025 | Item Pekerjaan
4.1.4.1.7 :Penanaman 1 m² Semak, Kacapiring Wangl/Gardenia (Gardenia Jasminoides), 25 Buah/m², Polybag 5 L (Baru) | Penanaman 1 m² Semak, Kacapiring Wangl/Gardenia (Gardenia Jasminoides), 25 Buah/m², Polybag 5 L (Baru) | 4.1.4.1.7 | Bidang Cipta Karya - SE no.30 Tahun 2025 | Item Pekerjaan
4.1.4.1.8 :Penanaman 1 m² Semak, Kemuning (Murraya Paniculata), 25 Buah/m², Polybag 5 L (Baru) | Penanaman 1 m² Semak, Kemuning (Murraya Paniculata), 25 Buah/m², Polybag 5 L (Baru) | 4.1.4.1.8 | Bidang Cipta Karya - SE no.30 Tahun 2025 | Item Pekerjaan
4.1.4.1.9 :Penanaman 1 m² Semak, Melati Putih (Jasminum Sambaa), 25 Buah/m², Polybag 5 L (Baru) | Penanaman 1 m² Semak, Melati Putih (Jasminum Sambaa), 25 Buah/m², Polybag 5 L (Baru) | 4.1.4.1.9 | Bidang Cipta Karya - SE no.30 Tahun 2025 | Item Pekerjaan
4.1.4.1.10 :Penanaman 1 m² Semak, Pandan Kuning (Pandanus Pygmaeus), 25 Buah/m², Polybag 5 L (Baru) | Penanaman 1 m² Semak, Pandan Kuning (Pandanus Pygmaeus), 25 Buah/m², Polybag 5 L (Baru) | 4.1.4.1.10 | Bidang Cipta Karya - SE no.30 Tahun 2025 | Item Pekerjaan
4.1.4.1.11 :Penanaman 1 m² Semak, Pretty Pink (Breynia Disticha), 25 Buah/m², Polybag 5 L (Baru) | Penanaman 1 m² Semak, Pretty Pink (Breynia Disticha), 25 Buah/m², Polybag 5 L (Baru) | 4.1.4.1.11 | Bidang Cipta Karya - SE no.30 Tahun 2025 | Item Pekerjaan
4.1.4.1.12 :Penanaman 1 m² Semak, Sansevieria/Lidah Mertua (Sansevieria Trifasciata), 25 Buah/m², Polybag 5 L (Baru) | Penanaman 1 m² Semak, Sansevieria/Lidah Mertua (Sansevieria Trifasciata), 25 Buah/m², Polybag 5 L (Baru) | 4.1.4.1.12 | Bidang Cipta Karya - SE no.30 Tahun 2025 | Item Pekerjaan
4.1.4.1.13 :Penanaman 1 m² Semak, Tabernae/Mondokaki (Tabernaemontana Divaticata), 25 Buah/m², Polybag 5 L (Baru) | Penanaman 1 m² Semak, Tabernae/Mondokaki (Tabernaemontana Divaticata), 25 Buah/m², Polybag 5 L (Baru) | 4.1.4.1.13 | Bidang Cipta Karya - SE no.30 Tahun 2025 | Item Pekerjaan
4.1.4.1.14 :Penanaman 1 m² Semak, Waitsongo/Umbrella Tree (Schefflera Arboricola), 25 Buah/m², Polybag 5 L (Baru) | Penanaman 1 m² Semak, Waitsongo/Umbrella Tree (Schefflera Arboricola), 25 Buah/m², Polybag 5 L (Baru) | 4.1.4.1.14 | Bidang Cipta Karya - SE no.30 Tahun 2025 | Item Pekerjaan
4.1.4.2 :Semak, Polybag 11 L | Semak, Polybag 11 L | 4.1.4.2 | Bidang Cipta Karya - SE no.30 Tahun 2025 | Item Pekerjaan
4.1.4.2.1 :Penanaman 1 m² Semak, Agave/Lidah Naga (Agave Americana), 5 Buah/m², Polybag 11 L (Baru) | Penanaman 1 m² Semak, Agave/Lidah Naga (Agave Americana), 5 Buah/m², Polybag 11 L (Baru) | 4.1.4.2.1 | Bidang Cipta Karya - SE no.30 Tahun 2025 | Item Pekerjaan
4.1.4.2.2 :Penanaman 1 m² Semak, Alamanda/Bunga Terompet Emas (Alamanda Cathartica), 9 Buah/m², Polybag 11 L (Baru) | Penanaman 1 m² Semak, Alamanda/Bunga Terompet Emas (Alamanda Cathartica), 9 Buah/m², Polybag 11 L (Baru) | 4.1.4.2.2 | Bidang Cipta Karya - SE no.30 Tahun 2025 | Item Pekerjaan
4.1.4.2.3 :Penanaman 1 m² Semak, Bakung Jawa (Crinum Asiaticum), 16 Buah/m², Polybag 11 L (Baru) | Penanaman 1 m² Semak, Bakung Jawa (Crinum Asiaticum), 16 Buah/m², Polybag 11 L (Baru) | 4.1.4.2.3 | Bidang Cipta Karya - SE no.30 Tahun 2025 | Item Pekerjaan
4.1.4.2.4 :Penanaman 1 m² Semak, Bakuqg Lele (Hymenocalis Speciosa), 16 Buah/m², Polybag 11 L (Baru) | Penanaman 1 m² Semak, Bakuqg Lele (Hymenocalis Speciosa), 16 Buah/m², Polybag 11 L (Baru) | 4.1.4.2.4 | Bidang Cipta Karya - SE no.30 Tahun 2025 | Item Pekerjaan
4.1.4.2.5 :Penanaman 1 m² Semak, Bromelia (Bromelia Sp.), 5 Buah/m², Polybag 11 L (Baru) | Penanaman 1 m² Semak, Bromelia (Bromelia Sp.), 5 Buah/m², Polybag 11 L (Baru) | 4.1.4.2.5 | Bidang Cipta Karya - SE no.30 Tahun 2025 | Item Pekerjaan
4.1.4.2.6 :Penanaman 1 m² Semak, Bunga Terompet Kuning (Tecoma Stans), 9 Buah/m², Polybag 11 L (Baru) | Penanaman 1 m² Semak, Bunga Terompet Kuning (Tecoma Stans), 9 Buah/m², Polybag 11 L (Baru) | 4.1.4.2.6 | Bidang Cipta Karya - SE no.30 Tahun 2025 | Item Pekerjaan
4.1.4.2.7 :Penanaman 1 m² Semak, Costus (Costus Woodsomi), 16 Buah/m², Polybag 11 L (Baru) | Penanaman 1 m² Semak, Costus (Costus Woodsomi), 16 Buah/m², Polybag 11 L (Baru) | 4.1.4.2.7 | Bidang Cipta Karya - SE no.30 Tahun 2025 | Item Pekerjaan
4.1.4.2.8 :Penanaman 1 m² Semak, Dracaena 'Song Of India' (Dracaena Reflexa "Song Of India"), 9 Buah/m², Polybag 11 L (Baru) | Penanaman 1 m² Semak, Dracaena 'Song Of India' (Dracaena Reflexa "Song Of India"), 9 Buah/m², Polybag 11 L (Baru) | 4.1.4.2.8 | Bidang Cipta Karya - SE no.30 Tahun 2025 | Item Pekerjaan
4.1.4.2.9 :Penanaman 1 m² Semak, Dracaena 'Song Of Jamaica' (Dracaena Reflexa "Song Of Jamaica"), 9 Buah/m², Polybag 11 L (Baru) | Penanaman 1 m² Semak, Dracaena 'Song Of Jamaica' (Dracaena Reflexa "Song Of Jamaica"), 9 Buah/m², Polybag 11 L (Baru) | 4.1.4.2.9 | Bidang Cipta Karya - SE no.30 Tahun 2025 | Item Pekerjaan
4.1.4.2.10 :Penanaman 1 m² Semak, Helliconia (Heliconia Psittacorum), 16 Buah/m², Polybag 11 L (Baru) | Penanaman 1 m² Semak, Helliconia (Heliconia Psittacorum), 16 Buah/m², Polybag 11 L (Baru) | 4.1.4.2.10 | Bidang Cipta Karya - SE no.30 Tahun 2025 | Item Pekerjaan
4.1.4.2.11 :Penanaman 1 m² Semak, Honje/Kecombrang (Ettingera Elation), 16 Buah/m², Polybag 11 L (Baru) | Penanaman 1 m² Semak, Honje/Kecombrang (Ettingera Elation), 16 Buah/m², Polybag 11 L (Baru) | 4.1.4.2.11 | Bidang Cipta Karya - SE no.30 Tahun 2025 | Item Pekerjaan
4.1.4.2.12 :Penanaman 1 m² Semak, Hujan Mas (Galphimia Glauca), 16 Buah/m², Polybag 11 L (Baru) | Penanaman 1 m² Semak, Hujan Mas (Galphimia Glauca), 16 Buah/m², Polybag 11 L (Baru) | 4.1.4.2.12 | Bidang Cipta Karya - SE no.30 Tahun 2025 | Item Pekerjaan
4.1.4.2.13 :Penanaman 1 m² Semak, Kaca Piring (Gardenia Augusta), 16 Buah/m², Polybag 11 L (Baru) | Penanaman 1 m² Semak, Kaca Piring (Gardenia Augusta), 16 Buah/m², Polybag 11 L (Baru) | 4.1.4.2.13 | Bidang Cipta Karya - SE no.30 Tahun 2025 | Item Pekerjaan
4.1.4.2.14 :Penanaman 1 m² Semak, Kacapiring Wangl/Gardenia (Gardenia Jasminoides), 16 Buah/m², Polybag 11 L (Baru) | Penanaman 1 m² Semak, Kacapiring Wangl/Gardenia (Gardenia Jasminoides), 16 Buah/m², Polybag 11 L (Baru) | 4.1.4.2.14 | Bidang Cipta Karya - SE no.30 Tahun 2025 | Item Pekerjaan
4.1.4.2.15 :Penanaman 1 m² Semak, Kana (Canna Indica), 16 Buah/m², Polybag 11 L (Baru) | Penanaman 1 m² Semak, Kana (Canna Indica), 16 Buah/m², Polybag 11 L (Baru) | 4.1.4.2.15 | Bidang Cipta Karya - SE no.30 Tahun 2025 | Item Pekerjaan
4.1.4.2.16 :Penanaman 1 m² Semak, Lili Brazil (Dianella Tasmania), 16 Buah/m², Polybag 11 L (Baru) | Penanaman 1 m² Semak, Lili Brazil (Dianella Tasmania), 16 Buah/m², Polybag 11 L (Baru) | 4.1.4.2.16 | Bidang Cipta Karya - SE no.30 Tahun 2025 | Item Pekerjaan
4.1.4.2.17 :Penanaman 1 m² Semak, Melati Putih (Jasminum Sambaa), 16 Buah/m², Polybag 11 L (Baru) | Penanaman 1 m² Semak, Melati Putih (Jasminum Sambaa), 16 Buah/m², Polybag 11 L (Baru) | 4.1.4.2.17 | Bidang Cipta Karya - SE no.30 Tahun 2025 | Item Pekerjaan
4.1.4.2.18 :Penanaman 1 m² Semak, Nusa Indah (Mussaenda), 9 Buah/m², Polybag 11 L (Baru) | Penanaman 1 m² Semak, Nusa Indah (Mussaenda), 9 Buah/m², Polybag 11 L (Baru) | 4.1.4.2.18 | Bidang Cipta Karya - SE no.30 Tahun 2025 | Item Pekerjaan
4.1.4.2.19 :Penanaman 1 m² Semak, Oleander/Bunga Mentega (Nerium Oleander), 16 Buah/m², Polybag 11 L (Baru) | Penanaman 1 m² Semak, Oleander/Bunga Mentega (Nerium Oleander), 16 Buah/m², Polybag 11 L (Baru) | 4.1.4.2.19 | Bidang Cipta Karya - SE no.30 Tahun 2025 | Item Pekerjaan
4.1.4.2.20 :Penanaman 1 m² Semak, Pretty Pink (Breynia Disticha), 16 Buah/m², Polybag 11 L (Baru) | Penanaman 1 m² Semak, Pretty Pink (Breynia Disticha), 16 Buah/m², Polybag 11 L (Baru) | 4.1.4.2.20 | Bidang Cipta Karya - SE no.30 Tahun 2025 | Item Pekerjaan
4.1.4.2.21 :Penanaman 1 m² Semak, Puring (Codiaeum Variegatum), 16 Buah/m², Polybag 11 L (Baru) | Penanaman 1 m² Semak, Puring (Codiaeum Variegatum), 16 Buah/m², Polybag 11 L (Baru) | 4.1.4.2.21 | Bidang Cipta Karya - SE no.30 Tahun 2025 | Item Pekerjaan
4.1.4.2.22 :Penanaman 1 m² Semak, Ruelia / Kencana Ungu (Ruellia Simplex), 16 Buah/m², Polybag 11 L (Baru) | Penanaman 1 m² Semak, Ruelia / Kencana Ungu (Ruellia Simplex), 16 Buah/m², Polybag 11 L (Baru) | 4.1.4.2.22 | Bidang Cipta Karya - SE no.30 Tahun 2025 | Item Pekerjaan
4.1.4.2.23 :Penanaman 1 m² Semak, Sansevieria/Lidah Mertua (Sansevieria Trifasciata), 16 Buah/m², Polybag 11 L (Baru) | Penanaman 1 m² Semak, Sansevieria/Lidah Mertua (Sansevieria Trifasciata), 16 Buah/m², Polybag 11 L (Baru) | 4.1.4.2.23 | Bidang Cipta Karya - SE no.30 Tahun 2025 | Item Pekerjaan
4.1.4.2.24 :Penanaman 1 m² Semak, Soka (Ixora Coccineta), 16 Buah/m², Polybag 11 L (Baru) | Penanaman 1 m² Semak, Soka (Ixora Coccineta), 16 Buah/m², Polybag 11 L (Baru) | 4.1.4.2.24 | Bidang Cipta Karya - SE no.30 Tahun 2025 | Item Pekerjaan
4.1.4.2.25 :Penanaman 1 m² Semak, Tabernae (Tabernaemoniana Sp.), 16 Buah/m², Polybag 11 L (Baru) | Penanaman 1 m² Semak, Tabernae (Tabernaemoniana Sp.), 16 Buah/m², Polybag 11 L (Baru) | 4.1.4.2.25 | Bidang Cipta Karya - SE no.30 Tahun 2025 | Item Pekerjaan
4.1.4.2.26 :Penanaman 1 m² Semak, Walisongo/Umbrella Tree (Schefflera Arboricola), 16 Buah/m², Polybag 11 L (Baru) | Penanaman 1 m² Semak, Walisongo/Umbrella Tree (Schefflera Arboricola), 16 Buah/m², Polybag 11 L (Baru) | 4.1.4.2.26 | Bidang Cipta Karya - SE no.30 Tahun 2025 | Item Pekerjaan
4.1.4.3 :Semak, Polybag 20 L | Semak, Polybag 20 L | 4.1.4.3 | Bidang Cipta Karya - SE no.30 Tahun 2025 | Item Pekerjaan
4.1.4.3.1 :Penanaman 1 m² Semak, Agave/Lidah Naga (Agave Americana), 3 Buah/m², Polybag 20 L (Baru) | Penanaman 1 m² Semak, Agave/Lidah Naga (Agave Americana), 3 Buah/m², Polybag 20 L (Baru) | 4.1.4.3.1 | Bidang Cipta Karya - SE no.30 Tahun 2025 | Item Pekerjaan
4.1.4.3.2 :Penanaman 1 m² Semak, Alamanda/Bunga Terompet Emas (Allamanda Catharica), 5 Buah/m², Polybag 20 L (Baru) | Penanaman 1 m² Semak, Alamanda/Bunga Terompet Emas (Allamanda Catharica), 5 Buah/m², Polybag 20 L (Baru) | 4.1.4.3.2 | Bidang Cipta Karya - SE no.30 Tahun 2025 | Item Pekerjaan
4.1.4.3.3 :Penanaman 1 m² Semak, Bakung Jawa (Crinum Asiaticum), 12 Buah/m², Polybag 20 L (Baru) | Penanaman 1 m² Semak, Bakung Jawa (Crinum Asiaticum), 12 Buah/m², Polybag 20 L (Baru) | 4.1.4.3.3 | Bidang Cipta Karya - SE no.30 Tahun 2025 | Item Pekerjaan
4.1.4.3.4 :Penanaman 1 m² Semak, Bromelia (Bromelia Sp.), 3 Buah/m², Polybag 20 L (Baru) | Penanaman 1 m² Semak, Bromelia (Bromelia Sp.), 3 Buah/m², Polybag 20 L (Baru) | 4.1.4.3.4 | Bidang Cipta Karya - SE no.30 Tahun 2025 | Item Pekerjaan
4.1.4.3.5 :Penanaman 1 m² Semak, Bugerul/Bunga Kertas (Bougenvillea Sp.), 12 Buah/m², Polybag 20 L (Baru) | Penanaman 1 m² Semak, Bugerul/Bunga Kertas (Bougenvillea Sp.), 12 Buah/m², Polybag 20 L (Baru) | 4.1.4.3.5 | Bidang Cipta Karya - SE no.30 Tahun 2025 | Item Pekerjaan
4.1.4.3.6 :Penanaman 1 m² Semak, Bunga Terompet Kuning (Tecoma Stans), 12 Buah/m², Polybag 20 L (Baru) | Penanaman 1 m² Semak, Bunga Terompet Kuning (Tecoma Stans), 12 Buah/m², Polybag 20 L (Baru) | 4.1.4.3.6 | Bidang Cipta Karya - SE no.30 Tahun 2025 | Item Pekerjaan
4.1.4.3.7 :Penanaman 1 m² Semak, Canna (Canna Indica), 12 Buah/m², Polybag 20 L (Baru) | Penanaman 1 m² Semak, Canna (Canna Indica), 12 Buah/m², Polybag 20 L (Baru) | 4.1.4.3.7 | Bidang Cipta Karya - SE no.30 Tahun 2025 | Item Pekerjaan
4.1.4.3.8 :Penanaman 1 m² Semak, Dracaena 'Song Of India' (Dracaena Reflexa "Song Of India"), 12 Buah/m², Polybag 20 L (Baru) | Penanaman 1 m² Semak, Dracaena 'Song Of India' (Dracaena Reflexa "Song Of India"), 12 Buah/m², Polybag 20 L (Baru) | 4.1.4.3.8 | Bidang Cipta Karya - SE no.30 Tahun 2025 | Item Pekerjaan
4.1.4.3.9 :Penanaman 1 m² Semak, Dracaena 'Song Of Jamaica' (Dracaena Reflexa "Song Of Jamaica"), 12 Buah/m², Polybag 20 L (Baru) | Penanaman 1 m² Semak, Dracaena 'Song Of Jamaica' (Dracaena Reflexa "Song Of Jamaica"), 12 Buah/m², Polybag 20 L (Baru) | 4.1.4.3.9 | Bidang Cipta Karya - SE no.30 Tahun 2025 | Item Pekerjaan
4.1.4.3.10 :Penanaman 1 m² Semak, Helliconia (Hellconia Psittacorum), 12 Buah/m², Polybag 20 L (Baru) | Penanaman 1 m² Semak, Helliconia (Hellconia Psittacorum), 12 Buah/m², Polybag 20 L (Baru) | 4.1.4.3.10 | Bidang Cipta Karya - SE no.30 Tahun 2025 | Item Pekerjaan
4.1.4.3.11 :Penanaman 1 m² Semak, Honje/Kecombrang (Ettingera Elation), 12 Buah/m², Polybag 20 L (Baru) | Penanaman 1 m² Semak, Honje/Kecombrang (Ettingera Elation), 12 Buah/m², Polybag 20 L (Baru) | 4.1.4.3.11 | Bidang Cipta Karya - SE no.30 Tahun 2025 | Item Pekerjaan
4.1.4.3.12 :Penanaman 1 m² Semak, Hujan Mas (Galphimia Glauca), 12 Buah/m², Polybag 20 L (Baru) | Penanaman 1 m² Semak, Hujan Mas (Galphimia Glauca), 12 Buah/m², Polybag 20 L (Baru) | 4.1.4.3.12 | Bidang Cipta Karya - SE no.30 Tahun 2025 | Item Pekerjaan
4.1.4.3.13 :Penanaman 1 m² Semak, Kacapiring Wangl/Gardenia (Gardenia Jasminoides), 12 Buah/m², Polybag 20 L (Baru) | Penanaman 1 m² Semak, Kacapiring Wangl/Gardenia (Gardenia Jasminoides), 12 Buah/m², Polybag 20 L (Baru) | 4.1.4.3.13 | Bidang Cipta Karya - SE no.30 Tahun 2025 | Item Pekerjaan
4.1.4.3.14 :Penanaman 1 m² Semak, Kembang Sepatu (Hibiscus Rosa-Sinensis), 12 Buah/m², Polybag 20 L (Baru) | Penanaman 1 m² Semak, Kembang Sepatu (Hibiscus Rosa-Sinensis), 12 Buah/m², Polybag 20 L (Baru) | 4.1.4.3.14 | Bidang Cipta Karya - SE no.30 Tahun 2025 | Item Pekerjaan
4.1.4.3.15 :Penanaman 1 m² Semak, Oleander/Bunga Mentega (Nerium Oleander), 12 Buah/m², Polybag 20 L (Baru) | Penanaman 1 m² Semak, Oleander/Bunga Mentega (Nerium Oleander), 12 Buah/m², Polybag 20 L (Baru) | 4.1.4.3.15 | Bidang Cipta Karya - SE no.30 Tahun 2025 | Item Pekerjaan
4.1.4.3.16 :Penanaman 1 m² Semak, Penda Emas (Xanthostemon Chrysanthus), 12 Buah/m², Polybag 20 L (Baru) | Penanaman 1 m² Semak, Penda Emas (Xanthostemon Chrysanthus), 12 Buah/m², Polybag 20 L (Baru) | 4.1.4.3.16 | Bidang Cipta Karya - SE no.30 Tahun 2025 | Item Pekerjaan
4.1.4.3.17 :Penanaman 1 m² Semak, Puring (Codiaeum Variegatum), 12 Buah/m², Polybag 20 L (Baru) | Penanaman 1 m² Semak, Puring (Codiaeum Variegatum), 12 Buah/m², Polybag 20 L (Baru) | 4.1.4.3.17 | Bidang Cipta Karya - SE no.30 Tahun 2025 | Item Pekerjaan
4.1.4.3.18 :Penanaman 1 m² Semak, Tabernae (Tabernaemoniana Sp.), 12 Buah/m², Polybag 20 L (Baru) | Penanaman 1 m² Semak, Tabernae (Tabernaemoniana Sp.), 12 Buah/m², Polybag 20 L (Baru) | 4.1.4.3.18 | Bidang Cipta Karya - SE no.30 Tahun 2025 | Item Pekerjaan
4.1.4.3.19 :Penanaman 1 m² Semak, Walisongo/Umbrella Tree (Schefflera Arboricola), 12 Buah/m², Polybag 20 L (Baru) | Penanaman 1 m² Semak, Walisongo/Umbrella Tree (Schefflera Arboricola), 12 Buah/m², Polybag 20 L (Baru) | 4.1.4.3.19 | Bidang Cipta Karya - SE no.30 Tahun 2025 | Item Pekerjaan
4.1.5 :Penanaman Penutup Tanah (Ground Cover) | Penanaman Penutup Tanah (Ground Cover) | 4.1.5 | Bidang Cipta Karya - SE no.30 Tahun 2025 | Item Pekerjaan
4.1.5.1 :Penanaman 1 m² Penutup Tanah, Kacang Hias (Arachis Pintoi), 50 Buah/m², Polybag 0.5 L (Reetsi) | Penanaman 1 m² Penutup Tanah, Kacang Hias (Arachis Pintoi), 50 Buah/m², Polybag 0.5 L (Reetsi) | 4.1.5.1 | Bidang Cipta Karya - SE no.30 Tahun 2025 | Item Pekerjaan
4.1.5.2 :Penanaman 1 m² Penutup Tanah, Widelia (Wedelia Tribbata), 50 Buah/m², Polybag 0.5 L (Baru) | Penanaman 1 m² Penutup Tanah, Widelia (Wedelia Tribbata), 50 Buah/m², Polybag 0.5 L (Baru) | 4.1.5.2 | Bidang Cipta Karya - SE no.30 Tahun 2025 | Item Pekerjaan
4.1.5.3 :Penanaman 1 m² Penutup Tanah, Sutra Bombay (Portulaca Sp.), 50 Buah/m², Polybag 0.5 L (Baru) | Penanaman 1 m² Penutup Tanah, Sutra Bombay (Portulaca Sp.), 50 Buah/m², Polybag 0.5 L (Baru) | 4.1.5.3 | Bidang Cipta Karya - SE no.30 Tahun 2025 | Item Pekerjaan
4.1.5.4 :Penanaman 1 m² Penutup Tanah, Lantana (Lantana Camara), 50 Buah/m², Polybag 0.5 L (Baru) | Penanaman 1 m² Penutup Tanah, Lantana (Lantana Camara), 50 Buah/m², Polybag 0.5 L (Baru) | 4.1.5.4 | Bidang Cipta Karya - SE no.30 Tahun 2025 | Item Pekerjaan
4.1.5.5 :Penanaman 1 m² Penutup Tanah, Kucai Mini (Ophiopogon Japonicus), 50 Buah/m², Polybag 0.5 L (Baru) | Penanaman 1 m² Penutup Tanah, Kucai Mini (Ophiopogon Japonicus), 50 Buah/m², Polybag 0.5 L (Baru) | 4.1.5.5 | Bidang Cipta Karya - SE no.30 Tahun 2025 | Item Pekerjaan
4.1.6 :Penanaman Rumput | Penanaman Rumput | 4.1.6 | Bidang Cipta Karya - SE no.30 Tahun 2025 | Item Pekerjaan
4.1.6.1 :Penanaman 1 m² Rumput, Rumput Gajah (Pennisetum Purpureum) (Revist) | Penanaman 1 m² Rumput, Rumput Gajah (Pennisetum Purpureum) (Revist) | 4.1.6.1 | Bidang Cipta Karya - SE no.30 Tahun 2025 | Item Pekerjaan
4.1.6.2 :Penanaman 1 m² Rumput, Rumput Gajah Mini (Axonopus Compressus) (Baru) | Penanaman 1 m² Rumput, Rumput Gajah Mini (Axonopus Compressus) (Baru) | 4.1.6.2 | Bidang Cipta Karya - SE no.30 Tahun 2025 | Item Pekerjaan
4.1.6.3 :Penanaman 1 m² Rumput, Rumput Peking (Agrostis Stolouifera) (Baru) | Penanaman 1 m² Rumput, Rumput Peking (Agrostis Stolouifera) (Baru) | 4.1.6.3 | Bidang Cipta Karya - SE no.30 Tahun 2025 | Item Pekerjaan
4.1.6.4 :Penanaman 1 m² Rumput, Rumput Embun (Bothriochloa Pertusa) (Baru) | Penanaman 1 m² Rumput, Rumput Embun (Bothriochloa Pertusa) (Baru) | 4.1.6.4 | Bidang Cipta Karya - SE no.30 Tahun 2025 | Item Pekerjaan
4.1.7 :Penanaman pada Lahan Miring/Kelerengan | Penanaman pada Lahan Miring/Kelerengan | 4.1.7 | Bidang Cipta Karya - SE no.30 Tahun 2025 | Item Pekerjaan
4.1.7.1 :Penanaman pada Lereng Tanah 1:2 (13°-26.5°), Metode Hydroseeding per m² Permukaan Lereng (Menggunakan Jenis Biji Rumput) (Revist) | Penanaman pada Lereng Tanah 1:2 (13°-26.5°), Metode Hydroseeding per m² Permukaan Lereng (Menggunakan Jenis Biji Rumput) (Revist) | 4.1.7.1 | Bidang Cipta Karya - SE no.30 Tahun 2025 | Item Pekerjaan
4.1.7.2 :Penanaman pada Lereng Tanah 1:2 (13°-26.5°), Metode Taplok per m² Permukaan Lereng (Menggunakan Jenis Biji Rumput) (Revist) | Penanaman pada Lereng Tanah 1:2 (13°-26.5°), Metode Taplok per m² Permukaan Lereng (Menggunakan Jenis Biji Rumput) (Revist) | 4.1.7.2 | Bidang Cipta Karya - SE no.30 Tahun 2025 | Item Pekerjaan
4.1.7.3 :Penanaman pada Lereng Tanah 1:1 (26.5°-45°), Metode Hydroseeding per m² Permukaan Lereng (Menggunakan Jenis Biji Rumput) (Revist) | Penanaman pada Lereng Tanah 1:1 (26.5°-45°), Metode Hydroseeding per m² Permukaan Lereng (Menggunakan Jenis Biji Rumput) (Revist) | 4.1.7.3 | Bidang Cipta Karya - SE no.30 Tahun 2025 | Item Pekerjaan
4.1.7.4 :Penanaman pada Lereng Tanah 1:1 (26.5°-45°), Metode Taplok per m² Permukaan Lereng (Menggunakan Jenis Biji Rumput) (Revist) | Penanaman pada Lereng Tanah 1:1 (26.5°-45°), Metode Taplok per m² Permukaan Lereng (Menggunakan Jenis Biji Rumput) (Revist) | 4.1.7.4 | Bidang Cipta Karya - SE no.30 Tahun 2025 | Item Pekerjaan
4.1.7.5 :Penanaman pada Lereng Tanah dan/atau Kombinasi Tanah dan Batuan 1:0.5 (45°-63°), Metode Hydroseeding per m² Permukaan Lereng (Menggunakan Jenis Biji Rumput) (Revist) | Penanaman pada Lereng Tanah dan/atau Kombinasi Tanah dan Batuan 1:0.5 (45°-63°), Metode Hydroseeding per m² Permukaan Lereng (Menggunakan Jenis Biji Rumput) (Revist) | 4.1.7.5 | Bidang Cipta Karya - SE no.30 Tahun 2025 | Item Pekerjaan
4.1.7.6 :Penanaman pada Lereng Tanah dan/atau Kombinasi Tanah dan Batuan 1:0.5 (45°-63°), Metode Taplok per m² Permukaan Lereng (Menggunakan Jenis Biji Rumput) (Revist) | Penanaman pada Lereng Tanah dan/atau Kombinasi Tanah dan Batuan 1:0.5 (45°-63°), Metode Taplok per m² Permukaan Lereng (Menggunakan Jenis Biji Rumput) (Revist) | 4.1.7.6 | Bidang Cipta Karya - SE no.30 Tahun 2025 | Item Pekerjaan
4.1.7.7 :Penanaman pada Lereng Tanah 1:2 (13°-26.5°), Metode Hydroseeding per m² Permukaan Lereng (Menggunakan Jenis Biji Legume Crop Cover/LCC) (Baru) | Penanaman pada Lereng Tanah 1:2 (13°-26.5°), Metode Hydroseeding per m² Permukaan Lereng (Menggunakan Jenis Biji Legume Crop Cover/LCC) (Baru) | 4.1.7.7 | Bidang Cipta Karya - SE no.30 Tahun 2025 | Item Pekerjaan
4.1.7.8 :Penanaman pada Lereng Tanah 1:2 (13°-26.5°), Metode Taplok per m² Permukaan Lereng (Menggunakan Jenis Biji Legume Crop Cover/LCC) (Baru) | Penanaman pada Lereng Tanah 1:2 (13°-26.5°), Metode Taplok per m² Permukaan Lereng (Menggunakan Jenis Biji Legume Crop Cover/LCC) (Baru) | 4.1.7.8 | Bidang Cipta Karya - SE no.30 Tahun 2025 | Item Pekerjaan
4.1.7.9 :Penanaman pada Lereng Tanah 1:1 (26.5°-45°), Metode Hydroseeding per m² Permukaan Lereng (Menggunakan Jenis Biji Legume Crop Cover/LCC) (Baru) | Penanaman pada Lereng Tanah 1:1 (26.5°-45°), Metode Hydroseeding per m² Permukaan Lereng (Menggunakan Jenis Biji Legume Crop Cover/LCC) (Baru) | 4.1.7.9 | Bidang Cipta Karya - SE no.30 Tahun 2025 | Item Pekerjaan
4.1.7.10 :Penanaman Pada Lereng Tanah 1:1 (26.5°-45°), Metode Taplok per m² Permukaan Lereng (Menggunakan Jenis Biji Legume Crop Cover/LCC) (Baru) | Penanaman Pada Lereng Tanah 1:1 (26.5°-45°), Metode Taplok per m² Permukaan Lereng (Menggunakan Jenis Biji Legume Crop Cover/LCC) (Baru) | 4.1.7.10 | Bidang Cipta Karya - SE no.30 Tahun 2025 | Item Pekerjaan
4.1.7.11 :Penanaman pada Lereng Tanah dan/atau Kombinasi Tanah dan Batuan 1:0.5 (45°-63°), Metode Hydroseeding per m² Permukaan Lereng (Menggunakan Jenis Biji Legume Crop Cover/LCC) (Baru) | Penanaman pada Lereng Tanah dan/atau Kombinasi Tanah dan Batuan 1:0.5 (45°-63°), Metode Hydroseeding per m² Permukaan Lereng (Menggunakan Jenis Biji Legume Crop Cover/LCC) (Baru) | 4.1.7.11 | Bidang Cipta Karya - SE no.30 Tahun 2025 | Item Pekerjaan
4.1.7.12 :Penanaman pada Lereng Tanah dan/atau Kombinasi Tanah dan Batuan 1:0.5 (45°-63°), Metode Taplok per m² Permukaan Lereng (Menggunakan Jenis Biji Legume Crop Cover/LCC) (Baru) | Penanaman pada Lereng Tanah dan/atau Kombinasi Tanah dan Batuan 1:0.5 (45°-63°), Metode Taplok per m² Permukaan Lereng (Menggunakan Jenis Biji Legume Crop Cover/LCC) (Baru) | 4.1.7.12 | Bidang Cipta Karya - SE no.30 Tahun 2025 | Item Pekerjaan
4.1.8 :Pengolahan Tanah berPH Tidak Subur | Pengolahan Tanah berPH Tidak Subur | 4.1.8 | Bidang Cipta Karya - SE no.30 Tahun 2025 | Item Pekerjaan
4.1.8.1 :Cara Perhitungan AHSP Pengolahan Tanah Tidak Subur (Revist) | Cara Perhitungan AHSP Pengolahan Tanah Tidak Subur (Revist) | 4.1.8.1 | Bidang Cipta Karya - SE no.30 Tahun 2025 | Item Pekerjaan
4.1.8.2 :Pengolahan Tanah berPH 4.50-5.50 dan Bertekstur Pasir 60.01% -100.00% atau Tanah Sandy per m³ (Revist) | Pengolahan Tanah berPH 4.50-5.50 dan Bertekstur Pasir 60.01% -100.00% atau Tanah Sandy per m³ (Revist) | 4.1.8.2 | Bidang Cipta Karya - SE no.30 Tahun 2025 | Item Pekerjaan
4.1.8.3 :Pengolahan Tanah berPH 4.50-5.50 dan Bertekstur Liat 40.01% -60.00% atau Tanah Sandy Loan per m³ (Revist) | Pengolahan Tanah berPH 4.50-5.50 dan Bertekstur Liat 40.01% -60.00% atau Tanah Sandy Loan per m³ (Revist) | 4.1.8.3 | Bidang Cipta Karya - SE no.30 Tahun 2025 | Item Pekerjaan
4.1.8.4 :Pengolahan Tanah berPH 4.50-5.50 dan Bertekstur Liat 60.01% -100.00% atau Tanah Loan To Clay Loan per m³ (Revist) | Pengolahan Tanah berPH 4.50-5.50 dan Bertekstur Liat 60.01% -100.00% atau Tanah Loan To Clay Loan per m³ (Revist) | 4.1.8.4 | Bidang Cipta Karya - SE no.30 Tahun 2025 | Item Pekerjaan
4.1.8.5 :Pengolahan Tanah berPH 3.50-4.49 dan Bertekstur Liat 60.01% -100.00% atau Tanah Sandy per m³ (Revist) | Pengolahan Tanah berPH 3.50-4.49 dan Bertekstur Liat 60.01% -100.00% atau Tanah Sandy per m³ (Revist) | 4.1.8.5 | Bidang Cipta Karya - SE no.30 Tahun 2025 | Item Pekerjaan
4.1.8.6 :Pengolahan Tanah berPH 3.50-4.49 dan Bertekstur Liat 40.01% -60.00% atau Tanah Sandy Loan per m³ (Revist) | Pengolahan Tanah berPH 3.50-4.49 dan Bertekstur Liat 40.01% -60.00% atau Tanah Sandy Loan per m³ (Revist) | 4.1.8.6 | Bidang Cipta Karya - SE no.30 Tahun 2025 | Item Pekerjaan
4.1.8.7 :Pengolahan Tanah berPH 3.50-4.49 dan Bertekstur Liat 60.01% -100.00% atau Tanah Loan To Clay Loan per m³ (Revist) | Pengolahan Tanah berPH 3.50-4.49 dan Bertekstur Liat 60.01% -100.00% atau Tanah Loan To Clay Loan per m³ (Revist) | 4.1.8.7 | Bidang Cipta Karya - SE no.30 Tahun 2025 | Item Pekerjaan
4.1.8.8 :Pengolahan Tanah berPH > 7.5 per m³ (Revist) | Pengolahan Tanah berPH > 7.5 per m³ (Revist) | 4.1.8.8 | Bidang Cipta Karya - SE no.30 Tahun 2025 | Item Pekerjaan
4.1.8.9 :Pengolahan Tanah berPH >7.5 dan Bertekstur Pasir 60.01% -100.00% atau Tanah Sandy per m3 (Revisi) | Pengolahan Tanah berPH >7.5 dan Bertekstur Pasir 60.01% -100.00% atau Tanah Sandy per m3 (Revisi) | 4.1.8.9 | Bidang Cipta Karya - SE no.30 Tahun 2025 | Item Pekerjaan
4.1.8.10 :Pengolahan Tanah berPH >7.5 dan Bertekstur Liat 40.01% -60.00% atau Tanah Sandy Loam per m3 (Revisi) | Pengolahan Tanah berPH >7.5 dan Bertekstur Liat 40.01% -60.00% atau Tanah Sandy Loam per m3 (Revisi) | 4.1.8.10 | Bidang Cipta Karya - SE no.30 Tahun 2025 | Item Pekerjaan
4.1.8.11 :Pengolahan Tanah berPH >7.5 dan Bertekstur Liat 60.01% -100.00% atau Tanah Loam To Clay Loam per m3 (Revisi) | Pengolahan Tanah berPH >7.5 dan Bertekstur Liat 60.01% -100.00% atau Tanah Loam To Clay Loam per m3 (Revisi) | 4.1.8.11 | Bidang Cipta Karya - SE no.30 Tahun 2025 | Item Pekerjaan
4.1.9 :Pengolahan Tanah Bertekstur Tidak Subur | Pengolahan Tanah Bertekstur Tidak Subur | 4.1.9 | Bidang Cipta Karya - SE no.30 Tahun 2025 | Item Pekerjaan
4.1.9.1 :Pengolahan Tanah Bertekstur Liat 40.01%-60.00% atau Tanah Sandy per m3 | Pengolahan Tanah Bertekstur Liat 40.01%-60.00% atau Tanah Sandy per m3 | 4.1.9.1 | Bidang Cipta Karya - SE no.30 Tahun 2025 | Item Pekerjaan
4.1.9.2 :Pengolahan Tanah Bertekstur Liat 60.01%-100.00% atau Tanah Sandy Loam per m3 | Pengolahan Tanah Bertekstur Liat 60.01%-100.00% atau Tanah Sandy Loam per m3 | 4.1.9.2 | Bidang Cipta Karya - SE no.30 Tahun 2025 | Item Pekerjaan
4.1.9.3 :Pengolahan Tanah Bertekstur Pasir 60.01%-100.00% atau Tanah Loam to Clay Loam per m3 | Pengolahan Tanah Bertekstur Pasir 60.01%-100.00% atau Tanah Loam to Clay Loam per m3 | 4.1.9.3 | Bidang Cipta Karya - SE no.30 Tahun 2025 | Item Pekerjaan
4.1.10 :Penyiraman pada Tanah Datar (Lahan Subur) | Penyiraman pada Tanah Datar (Lahan Subur) | 4.1.10 | Bidang Cipta Karya - SE no.30 Tahun 2025 | Item Pekerjaan
4.1.10.1 :Penyiraman untuk 1 Hari (dengan Selang Plastik 3/4 inch) untuk 1 Buah Pohon/Palem | Penyiraman untuk 1 Hari (dengan Selang Plastik 3/4 inch) untuk 1 Buah Pohon/Palem | 4.1.10.1 | Bidang Cipta Karya - SE no.30 Tahun 2025 | Item Pekerjaan
4.1.10.2 :Penyiraman 1 m2 Semak/Penutup Tanah untuk 1 Hari (dengan Selang Plastik 3/4 inch) | Penyiraman 1 m2 Semak/Penutup Tanah untuk 1 Hari (dengan Selang Plastik 3/4 inch) | 4.1.10.2 | Bidang Cipta Karya - SE no.30 Tahun 2025 | Item Pekerjaan
4.1.10.3 :Penyiraman 1 m2 Rumput untuk 1 Hari (dengan Selang Plastik 3/4 inch) | Penyiraman 1 m2 Rumput untuk 1 Hari (dengan Selang Plastik 3/4 inch) | 4.1.10.3 | Bidang Cipta Karya - SE no.30 Tahun 2025 | Item Pekerjaan
4.1.10.4 :Penyiraman 1 m2 Semak/Penutup Tanah untuk 1 Hari (dengan Sprinkler) *Sistem Sprinkler Tersedia | Penyiraman 1 m2 Semak/Penutup Tanah untuk 1 Hari (dengan Sprinkler) *Sistem Sprinkler Tersedia | 4.1.10.4 | Bidang Cipta Karya - SE no.30 Tahun 2025 | Item Pekerjaan
4.1.10.5 :Penyiraman 1 m2 Rumput untuk 1 Hari (dengan Sprinkler*) *Sistem Sprinkler Tersedia | Penyiraman 1 m2 Rumput untuk 1 Hari (dengan Sprinkler*) *Sistem Sprinkler Tersedia | 4.1.10.5 | Bidang Cipta Karya - SE no.30 Tahun 2025 | Item Pekerjaan
4.1.11 :Penyiraman pada Tanah Tidak Subur di Lahan Datar | Penyiraman pada Tanah Tidak Subur di Lahan Datar | 4.1.11 | Bidang Cipta Karya - SE no.30 Tahun 2025 | Item Pekerjaan
4.1.11.1 :Penyiraman untuk 1 Hari (dengan Selang Plastik 3/4 inch) untuk 1 Buah Pohon/Palem di Tanah Tidak Subur di Lahan Datar dan Tidak Memiliki Jaringan Air Yang Baik | Penyiraman untuk 1 Hari (dengan Selang Plastik 3/4 inch) untuk 1 Buah Pohon/Palem di Tanah Tidak Subur di Lahan Datar dan Tidak Memiliki Jaringan Air Yang Baik | 4.1.11.1 | Bidang Cipta Karya - SE no.30 Tahun 2025 | Item Pekerjaan
4.1.11.2 :Penyiraman untuk 1 Hari (dengan Selang Plastik 3/4 inch) untuk 1 m2 Semak/Penutup Tanah di Tanah Tidak Subur di Lahan Datar dan Tidak Memiliki Jaringan Air Yang Baik | Penyiraman untuk 1 Hari (dengan Selang Plastik 3/4 inch) untuk 1 m2 Semak/Penutup Tanah di Tanah Tidak Subur di Lahan Datar dan Tidak Memiliki Jaringan Air Yang Baik | 4.1.11.2 | Bidang Cipta Karya - SE no.30 Tahun 2025 | Item Pekerjaan
4.1.11.3 :Penyiraman untuk 1 Hari (dengan Selang Plastik 3/4 inch) untuk 1 m2 Rumput di Tanah Tidak Subur di Lahan Datar dan Tidak Memiliki Jaringan Air Yang Baik | Penyiraman untuk 1 Hari (dengan Selang Plastik 3/4 inch) untuk 1 m2 Rumput di Tanah Tidak Subur di Lahan Datar dan Tidak Memiliki Jaringan Air Yang Baik | 4.1.11.3 | Bidang Cipta Karya - SE no.30 Tahun 2025 | Item Pekerjaan
4.1.11.4 :Penyiraman untuk 1 Hari (dengan Sprinkler*) untuk 1 m2 Semak/Penutup Tanah di Tanah Tidak Subur di Lahan Datar dan Tidak Memiliki Jaringan Air Yang Baik | Penyiraman untuk 1 Hari (dengan Sprinkler*) untuk 1 m2 Semak/Penutup Tanah di Tanah Tidak Subur di Lahan Datar dan Tidak Memiliki Jaringan Air Yang Baik | 4.1.11.4 | Bidang Cipta Karya - SE no.30 Tahun 2025 | Item Pekerjaan
4.1.11.5 :Penyiraman untuk 1 Hari (dengan Sprinkler*) untuk 1 m2 Rumput di Tanah Tidak Subur di Lahan Datar dan Tidak Memiliki Jaringan Air Yang Baik | Penyiraman untuk 1 Hari (dengan Sprinkler*) untuk 1 m2 Rumput di Tanah Tidak Subur di Lahan Datar dan Tidak Memiliki Jaringan Air Yang Baik | 4.1.11.5 | Bidang Cipta Karya - SE no.30 Tahun 2025 | Item Pekerjaan
4.1.11.6 :Penyiraman untuk 1 Hari (dengan Selang Plastik 3/4 inch) untuk 1 Buah Pohon/Palem di Tanah Tidak Subur di Lahan Datar dan Memiliki Jaringan Air Yang Baik | Penyiraman untuk 1 Hari (dengan Selang Plastik 3/4 inch) untuk 1 Buah Pohon/Palem di Tanah Tidak Subur di Lahan Datar dan Memiliki Jaringan Air Yang Baik | 4.1.11.6 | Bidang Cipta Karya - SE no.30 Tahun 2025 | Item Pekerjaan
4.1.11.7 :Penyiraman untuk 1 Hari (dengan Selang Plastik 3/4 inch) untuk 1 m2 Semak/Penutup Tanah di Tanah Tidak Subur di Lahan Datar dan Memiliki Jaringan Air Yang Baik | Penyiraman untuk 1 Hari (dengan Selang Plastik 3/4 inch) untuk 1 m2 Semak/Penutup Tanah di Tanah Tidak Subur di Lahan Datar dan Memiliki Jaringan Air Yang Baik | 4.1.11.7 | Bidang Cipta Karya - SE no.30 Tahun 2025 | Item Pekerjaan
4.1.11.8 :Penyiraman untuk 1 Hari (dengan Selang Plastik 3/4 inch) untuk 1 m2 Rumput di Tanah Tidak Subur di Lahan Datar dan Memiliki Jaringan Air Yang Baik | Penyiraman untuk 1 Hari (dengan Selang Plastik 3/4 inch) untuk 1 m2 Rumput di Tanah Tidak Subur di Lahan Datar dan Memiliki Jaringan Air Yang Baik | 4.1.11.8 | Bidang Cipta Karya - SE no.30 Tahun 2025 | Item Pekerjaan
4.1.11.9 :Penyiraman untuk 1 Hari (dengan Sprinkler*) untuk 1 m2 Semak/Penutup Tanah di Tanah Tidak Subur di Lahan Datar dan Memiliki Jaringan Air Yang Baik | Penyiraman untuk 1 Hari (dengan Sprinkler*) untuk 1 m2 Semak/Penutup Tanah di Tanah Tidak Subur di Lahan Datar dan Memiliki Jaringan Air Yang Baik | 4.1.11.9 | Bidang Cipta Karya - SE no.30 Tahun 2025 | Item Pekerjaan
4.1.11.10 :Penyiraman untuk 1 Hari (dengan Sprinkler*) untuk 1 m2 Rumput di Tanah Tidak Subur di Lahan Datar dan Memiliki Jaringan Air Yang Baik | Penyiraman untuk 1 Hari (dengan Sprinkler*) untuk 1 m2 Rumput di Tanah Tidak Subur di Lahan Datar dan Memiliki Jaringan Air Yang Baik | 4.1.11.10 | Bidang Cipta Karya - SE no.30 Tahun 2025 | Item Pekerjaan
4.1.12 :Penyiraman pada Tanah Subur di Lahan Miring/Kelerengan | Penyiraman pada Tanah Subur di Lahan Miring/Kelerengan | 4.1.12 | Bidang Cipta Karya - SE no.30 Tahun 2025 | Item Pekerjaan
4.1.12.1 :Penyiraman untuk 1 Hari di Tanah Subur di Kelerengan Tanah 1:2 (13° - 26.5°) per m² | Penyiraman untuk 1 Hari di Tanah Subur di Kelerengan Tanah 1:2 (13° - 26.5°) per m² | 4.1.12.1 | Bidang Cipta Karya - SE no.30 Tahun 2025 | Item Pekerjaan
4.1.12.2 :Penyiraman untuk 1 Hari di Tanah Subur di Kelerengan Tanah 1:2 (26.5° - 45°) per m² | Penyiraman untuk 1 Hari di Tanah Subur di Kelerengan Tanah 1:2 (26.5° - 45°) per m² | 4.1.12.2 | Bidang Cipta Karya - SE no.30 Tahun 2025 | Item Pekerjaan
4.1.12.3 :Penyiraman untuk 1 Hari di Tanah Subur di Kelerengan Tanah 1:0.5 (45° - 63°) per m² | Penyiraman untuk 1 Hari di Tanah Subur di Kelerengan Tanah 1:0.5 (45° - 63°) per m² | 4.1.12.3 | Bidang Cipta Karya - SE no.30 Tahun 2025 | Item Pekerjaan
4.1.13 :Penyiraman pada Tanah Tidak Subur di Lahan Miring/Kelerengan | Penyiraman pada Tanah Tidak Subur di Lahan Miring/Kelerengan | 4.1.13 | Bidang Cipta Karya - SE no.30 Tahun 2025 | Item Pekerjaan
4.1.13.1 :Penyiraman untuk 1 Hari di Tanah Tidak Subur di Kelerengan Tanah 1:2 (13° - 26.5°) per m² untuk Sumber Air Dari Luar Lokasi Pekerjaan (Revisi) | Penyiraman untuk 1 Hari di Tanah Tidak Subur di Kelerengan Tanah 1:2 (13° - 26.5°) per m² untuk Sumber Air Dari Luar Lokasi Pekerjaan (Revisi) | 4.1.13.1 | Bidang Cipta Karya - SE no.30 Tahun 2025 | Item Pekerjaan
4.1.13.2 :Penyiraman untuk 1 Hari di Tanah Tidak Subur di Kelerengan Tanah 1:1 (26.5° - 45°) per m² untuk Sumber Air Dari Luar Lokasi Pekerjaan (Revisi) | Penyiraman untuk 1 Hari di Tanah Tidak Subur di Kelerengan Tanah 1:1 (26.5° - 45°) per m² untuk Sumber Air Dari Luar Lokasi Pekerjaan (Revisi) | 4.1.13.2 | Bidang Cipta Karya - SE no.30 Tahun 2025 | Item Pekerjaan
4.1.13.3 :Penyiraman untuk 1 Hari di Tanah Tidak Subur di Kelerengan Tanah 1:0.5 (45° - 63°) per m² untuk Sumber Air Dari Luar Lokasi Pekerjaan (Revisi) | Penyiraman untuk 1 Hari di Tanah Tidak Subur di Kelerengan Tanah 1:0.5 (45° - 63°) per m² untuk Sumber Air Dari Luar Lokasi Pekerjaan (Revisi) | 4.1.13.3 | Bidang Cipta Karya - SE no.30 Tahun 2025 | Item Pekerjaan
4.1.13.4 :Penyiraman untuk 1 Hari di Tanah Tidak Subur di Kelerengan Tanah 1:2 (13° - 26.5°) per m² untuk Sumber Air Tersedia Lokasi Pekerjaan (Revisi) | Penyiraman untuk 1 Hari di Tanah Tidak Subur di Kelerengan Tanah 1:2 (13° - 26.5°) per m² untuk Sumber Air Tersedia Lokasi Pekerjaan (Revisi) | 4.1.13.4 | Bidang Cipta Karya - SE no.30 Tahun 2025 | Item Pekerjaan
4.1.13.5 :Penyiraman untuk 1 Hari di Tanah Tidak Subur di Kelerengan Tanah 1:1 (26.5° - 45°) per m² untuk Sumber Air Tersedia Lokasi Pekerjaan (Revisi) | Penyiraman untuk 1 Hari di Tanah Tidak Subur di Kelerengan Tanah 1:1 (26.5° - 45°) per m² untuk Sumber Air Tersedia Lokasi Pekerjaan (Revisi) | 4.1.13.5 | Bidang Cipta Karya - SE no.30 Tahun 2025 | Item Pekerjaan
4.1.13.6 :Penyiraman untuk 1 Hari di Tanah Tidak Subur di Kelerengan Tanah 1:0.5 (45° - 63°) per m² untuk Sumber Air Dari Luar Lokasi Pekerjaan (Revisi) | Penyiraman untuk 1 Hari di Tanah Tidak Subur di Kelerengan Tanah 1:0.5 (45° - 63°) per m² untuk Sumber Air Dari Luar Lokasi Pekerjaan (Revisi) | 4.1.13.6 | Bidang Cipta Karya - SE no.30 Tahun 2025 | Item Pekerjaan
4.2. :PEKERJAAN PEMELIHARAAN TANAMAN | PEKERJAAN PEMELIHARAAN TANAMAN | 4.2. | Bidang Cipta Karya - SE no.30 Tahun 2025 | Item Pekerjaan
4.2.1. :Penyiraman pada Masa Pembiharaan | Penyiraman pada Masa Pembiharaan | 4.2.1. | Bidang Cipta Karya - SE no.30 Tahun 2025 | Item Pekerjaan
4.2.1.1 :Penyiraman 1m² Area Tanam untuk 1 hari (dengan Selang Plastik 3/4 inch) | Penyiraman 1m² Area Tanam untuk 1 hari (dengan Selang Plastik 3/4 inch) | 4.2.1.1 | Bidang Cipta Karya - SE no.30 Tahun 2025 | Item Pekerjaan
4.2.1.2 :Penyiraman 1 m2 Area Tanam untuk 1 hari (dengan Sprinkler) *Sistem Sprinkler Tersedia | Penyiraman 1 m2 Area Tanam untuk 1 hari (dengan Sprinkler) *Sistem Sprinkler Tersedia | 4.2.1.2 | Bidang Cipta Karya - SE no.30 Tahun 2025 | Item Pekerjaan
4.2.2. :Pemupukan Organik | Pemupukan Organik | 4.2.2. | Bidang Cipta Karya - SE no.30 Tahun 2025 | Item Pekerjaan
4.2.2.1 :Pennupukan Pupuk Organik (1 kali) untuk 1 Buah Pohon/Palem | Pennupukan Pupuk Organik (1 kali) untuk 1 Buah Pohon/Palem | 4.2.2.1 | Bidang Cipta Karya - SE no.30 Tahun 2025 | Item Pekerjaan
4.2.2.2 :Pennupukan Pupuk Organik (1 kali) untuk 1 m² Semak/Pemutup Tanah/Rumput | Pennupukan Pupuk Organik (1 kali) untuk 1 m² Semak/Pemutup Tanah/Rumput | 4.2.2.2 | Bidang Cipta Karya - SE no.30 Tahun 2025 | Item Pekerjaan
4.2.3. :Pemupukan Anorganik | Pemupukan Anorganik | 4.2.3. | Bidang Cipta Karya - SE no.30 Tahun 2025 | Item Pekerjaan
4.2.3.1 :Pennupukan Pupuk Anorganik Padat (1 kali) untuk 1 Buah Pohon/Palem (Revisi) | Pennupukan Pupuk Anorganik Padat (1 kali) untuk 1 Buah Pohon/Palem (Revisi) | 4.2.3.1 | Bidang Cipta Karya - SE no.30 Tahun 2025 | Item Pekerjaan
4.2.3.2 :Pennupukan Pupuk Anorganik Padat (1 kali) untuk 1 m² Semak (Revisi) | Pennupukan Pupuk Anorganik Padat (1 kali) untuk 1 m² Semak (Revisi) | 4.2.3.2 | Bidang Cipta Karya - SE no.30 Tahun 2025 | Item Pekerjaan
4.2.3.2a :Pennupukan Pupuk Anorganik Padat (1 kali) untuk 1 m² Pentutup Tanah/Rumput (Baru) | Pennupukan Pupuk Anorganik Padat (1 kali) untuk 1 m² Pentutup Tanah/Rumput (Baru) | 4.2.3.2a | Bidang Cipta Karya - SE no.30 Tahun 2025 | Item Pekerjaan
4.2.3.3 :Pennupukan pupuk anorganik cair (1 kali) untuk 1 buah pohon/palem | Pennupukan pupuk anorganik cair (1 kali) untuk 1 buah pohon/palem | 4.2.3.3 | Bidang Cipta Karya - SE no.30 Tahun 2025 | Item Pekerjaan
4.2.3.4 :Pennupukan pupuk anorganik cair (1 kali) untuk 1 buah semak/pemutup tanah/rumput | Pennupukan pupuk anorganik cair (1 kali) untuk 1 buah semak/pemutup tanah/rumput | 4.2.3.4 | Bidang Cipta Karya - SE no.30 Tahun 2025 | Item Pekerjaan
4.2.4 :Pemangkasan | Pemangkasan | 4.2.4 | Bidang Cipta Karya - SE no.30 Tahun 2025 | Item Pekerjaan
4.2.4.1 :Pennangkasan 1 Buah Pohon Kecil (Dia. Tajuk < 5 m, Tinggi 3-6m) Termasuk Pengangkutan Keluar Area Tanam | Pennangkasan 1 Buah Pohon Kecil (Dia. Tajuk < 5 m, Tinggi 3-6m) Termasuk Pengangkutan Keluar Area Tanam | 4.2.4.1 | Bidang Cipta Karya - SE no.30 Tahun 2025 | Item Pekerjaan
4.2.4.2 :Pennangkasan 1 Buah Pohon Sedang (Dia. Tajuk 5-10 m) Termasuk Pengangkutan Keluar Area Tanam | Pennangkasan 1 Buah Pohon Sedang (Dia. Tajuk 5-10 m) Termasuk Pengangkutan Keluar Area Tanam | 4.2.4.2 | Bidang Cipta Karya - SE no.30 Tahun 2025 | Item Pekerjaan
4.2.4.3 :Pennangkasan 1 Buah Pohon Besar (Dia. Tajuk > 10 m) Termasuk Pengangkutan Keluar Area Tanam | Pennangkasan 1 Buah Pohon Besar (Dia. Tajuk > 10 m) Termasuk Pengangkutan Keluar Area Tanam | 4.2.4.3 | Bidang Cipta Karya - SE no.30 Tahun 2025 | Item Pekerjaan
4.2.4.3a :Pennangkasan 1 Buah Palem Sedang/Besar, Termasuk Pengangkutan Keluar Area Tanam | Pennangkasan 1 Buah Palem Sedang/Besar, Termasuk Pengangkutan Keluar Area Tanam | 4.2.4.3a | Bidang Cipta Karya - SE no.30 Tahun 2025 | Item Pekerjaan
4.2.4.4 :Pernangkasan 1 m² Semak dengan Gunting Pangkas (Revisi) | Pernangkasan 1 m² Semak dengan Gunting Pangkas (Revisi) | 4.2.4.4 | Bidang Cipta Karya - SE no.30 Tahun 2025 | Item Pekerjaan
4.2.4.4a :Pernangkasan 1 m² Penutup Tanah dengan Gunting Pangkas (Baru) | Pernangkasan 1 m² Penutup Tanah dengan Gunting Pangkas (Baru) | 4.2.4.4a | Bidang Cipta Karya - SE no.30 Tahun 2025 | Item Pekerjaan
4.2.4.5 :Pernangkasan 1 m² Rumput dengan Mesin Gendong | Pernangkasan 1 m² Rumput dengan Mesin Gendong | 4.2.4.5 | Bidang Cipta Karya - SE no.30 Tahun 2025 | Item Pekerjaan
4.2.4.6 :Pernangkasan 1 m² Rumput dengan Mesin Dorong | Pernangkasan 1 m² Rumput dengan Mesin Dorong | 4.2.4.6 | Bidang Cipta Karya - SE no.30 Tahun 2025 | Item Pekerjaan
4.2.5 :Penyemprotan Pestisida (Insektisida/Fungisida) | Penyemprotan Pestisida (Insektisida/Fungisida) | 4.2.5 | Bidang Cipta Karya - SE no.30 Tahun 2025 | Item Pekerjaan
4.2.5.1 :Penyemprotan Pestisida (Insektisida/Fungisida) dengan Sprayer | Penyemprotan Pestisida (Insektisida/Fungisida) dengan Sprayer | 4.2.5.1 | Bidang Cipta Karya - SE no.30 Tahun 2025 | Item Pekerjaan
4.2.5.2 :Penyemprotan Pestisida (Fungisida /Insektisida) dengan Sprayer Gendong 1 Kali untuk 1 m² Semak (Revisi) | Penyemprotan Pestisida (Fungisida /Insektisida) dengan Sprayer Gendong 1 Kali untuk 1 m² Semak (Revisi) | 4.2.5.2 | Bidang Cipta Karya - SE no.30 Tahun 2025 | Item Pekerjaan
4.2.5.3 :Penyemprotan Pestisida (Fungisida /Insektisida) dengan Sprayer Gendong 1 Kali untuk 1 m² Penutup Tanah/Rumput (Baru) | Penyemprotan Pestisida (Fungisida /Insektisida) dengan Sprayer Gendong 1 Kali untuk 1 m² Penutup Tanah/Rumput (Baru) | 4.2.5.3 | Bidang Cipta Karya - SE no.30 Tahun 2025 | Item Pekerjaan
4.2.6 :Pembersihan Lahan (Menyapu) | Pembersihan Lahan (Menyapu) | 4.2.6 | Bidang Cipta Karya - SE no.30 Tahun 2025 | Item Pekerjaan
4.2.6.1 :Pembersihan (Penyapuan) 1 m² Area Tanam | Pembersihan (Penyapuan) 1 m² Area Tanam | 4.2.6.1 | Bidang Cipta Karya - SE no.30 Tahun 2025 | Item Pekerjaan
4.2.7 :Pencabutan Gulma | Pencabutan Gulma | 4.2.7 | Bidang Cipta Karya - SE no.30 Tahun 2025 | Item Pekerjaan
4.2.7.1 :Pencabutan Gulma (Intensitas Gulma di Atas 50%) 1 m² Rumput (Baru) | Pencabutan Gulma (Intensitas Gulma di Atas 50%) 1 m² Rumput (Baru) | 4.2.7.1 | Bidang Cipta Karya - SE no.30 Tahun 2025 | Item Pekerjaan
4.2.7.2 :Pencabutan Gulma (Intensitas Gulma di Atas 20%) 1 m² Rumput (Baru) | Pencabutan Gulma (Intensitas Gulma di Atas 20%) 1 m² Rumput (Baru) | 4.2.7.2 | Bidang Cipta Karya - SE no.30 Tahun 2025 | Item Pekerjaan
4.3 :PEKERJAAN HARDSCAPE DAN STREET FURNITURE | PEKERJAAN HARDSCAPE DAN STREET FURNITURE | 4.3 | Bidang Cipta Karya - SE no.30 Tahun 2025 | Item Pekerjaan
4.3.1 :Pembuatan dan Pemasangan 1 Buah Tong Sampah Kaleng 2 Tabung Dengan Rangka Hollow 30 x 60 | Pembuatan dan Pemasangan 1 Buah Tong Sampah Kaleng 2 Tabung Dengan Rangka Hollow 30 x 60 | 4.3.1 | Bidang Cipta Karya - SE no.30 Tahun 2025 | Item Pekerjaan
5 :PEKERJAAN MEKANIKAL DAN ELEKTRIKAL | PEKERJAAN MEKANIKAL DAN ELEKTRIKAL | 5 | Bidang Cipta Karya - SE no.30 Tahun 2025 | Item Pekerjaan
5.1 :PEKERJAAN SISTEM DISTRIBUSI JARINGAN LISTRIK | PEKERJAAN SISTEM DISTRIBUSI JARINGAN LISTRIK | 5.1 | Bidang Cipta Karya - SE no.30 Tahun 2025 | Item Pekerjaan
5.1.1 :Pemasangan kabel arus kuat (kabel, kabel tray/ladder) | Pemasangan kabel arus kuat (kabel, kabel tray/ladder) | 5.1.1 | Bidang Cipta Karya - SE no.30 Tahun 2025 | Item Pekerjaan
5.1.1.1 :Kabel NYY | Kabel NYY | 5.1.1.1 | Bidang Cipta Karya - SE no.30 Tahun 2025 | Item Pekerjaan
5.1.1.1.1 :Pemasangan 1 m³ Kabel NYY 1 x 4 mm² | Pemasangan 1 m³ Kabel NYY 1 x 4 mm² | 5.1.1.1.1 | Bidang Cipta Karya - SE no.30 Tahun 2025 | Item Pekerjaan
5.1.1.1.2 :Pemasangan 1 m³ Kabel NYY 1 x 6 mm² | Pemasangan 1 m³ Kabel NYY 1 x 6 mm² | 5.1.1.1.2 | Bidang Cipta Karya - SE no.30 Tahun 2025 | Item Pekerjaan
5.1.1.1.3 :Pemasangan 1 m³ Kabel NYY 1 x 10 mm² | Pemasangan 1 m³ Kabel NYY 1 x 10 mm² | 5.1.1.1.3 | Bidang Cipta Karya - SE no.30 Tahun 2025 | Item Pekerjaan
5.1.1.1.4 :Pemasangan 1 m³ Kabel NYY 1 x 16 mm² | Pemasangan 1 m³ Kabel NYY 1 x 16 mm² | 5.1.1.1.4 | Bidang Cipta Karya - SE no.30 Tahun 2025 | Item Pekerjaan
5.1.1.1.5 :Pemasangan 1 m³ Kabel NYY 1 x 25 mm² | Pemasangan 1 m³ Kabel NYY 1 x 25 mm² | 5.1.1.1.5 | Bidang Cipta Karya - SE no.30 Tahun 2025 | Item Pekerjaan
5.1.1.1.6 :Pemasangan 1 m³ Kabel NYY 1 x 35 mm² | Pemasangan 1 m³ Kabel NYY 1 x 35 mm² | 5.1.1.1.6 | Bidang Cipta Karya - SE no.30 Tahun 2025 | Item Pekerjaan
5.1.1.1.7 :Pemasangan 1 m³ Kabel NYY 1 x 50 mm² | Pemasangan 1 m³ Kabel NYY 1 x 50 mm² | 5.1.1.1.7 | Bidang Cipta Karya - SE no.30 Tahun 2025 | Item Pekerjaan
5.1.1.1.8 :Pemasangan 1 m³ Kabel NYY 1 x 70 mm² | Pemasangan 1 m³ Kabel NYY 1 x 70 mm² | 5.1.1.1.8 | Bidang Cipta Karya - SE no.30 Tahun 2025 | Item Pekerjaan
5.1.1.1.9 :Pemasangan 1 m³ Kabel NYY 1 x 95 mm² | Pemasangan 1 m³ Kabel NYY 1 x 95 mm² | 5.1.1.1.9 | Bidang Cipta Karya - SE no.30 Tahun 2025 | Item Pekerjaan
5.1.1.1.10 :Pemasangan 1 m³ Kabel NYY 1 x 120 mm² | Pemasangan 1 m³ Kabel NYY 1 x 120 mm² | 5.1.1.1.10 | Bidang Cipta Karya - SE no.30 Tahun 2025 | Item Pekerjaan
5.1.1.1.11 :Pemasangan 1 m³ Kabel NYY 1 x 150 mm² | Pemasangan 1 m³ Kabel NYY 1 x 150 mm² | 5.1.1.1.11 | Bidang Cipta Karya - SE no.30 Tahun 2025 | Item Pekerjaan
5.1.1.1.12 :Pemasangan 1 m³ Kabel NYY 1 x 185 mm² | Pemasangan 1 m³ Kabel NYY 1 x 185 mm² | 5.1.1.1.12 | Bidang Cipta Karya - SE no.30 Tahun 2025 | Item Pekerjaan
5.1.1.1.13 :Pemasangan 1 m³ Kabel NYY 1 x 250 mm² | Pemasangan 1 m³ Kabel NYY 1 x 250 mm² | 5.1.1.1.13 | Bidang Cipta Karya - SE no.30 Tahun 2025 | Item Pekerjaan
5.1.1.1.14 :Pemasangan 1 m³ Kabel NYY 1 x 300 mm² | Pemasangan 1 m³ Kabel NYY 1 x 300 mm² | 5.1.1.1.14 | Bidang Cipta Karya - SE no.30 Tahun 2025 | Item Pekerjaan
5.1.1.1.15 :Pemasangan 1 m³ Kabel NYY 1 x 400 mm² | Pemasangan 1 m³ Kabel NYY 1 x 400 mm² | 5.1.1.1.15 | Bidang Cipta Karya - SE no.30 Tahun 2025 | Item Pekerjaan
5.1.1.1.16 :Pemasangan 1 m³ Kabel NYY 1 x 500 mm² | Pemasangan 1 m³ Kabel NYY 1 x 500 mm² | 5.1.1.1.16 | Bidang Cipta Karya - SE no.30 Tahun 2025 | Item Pekerjaan
5.1.1.1.17 :Pemasangan 1 m³ Kabel NYY 1 x 630 mm² | Pemasangan 1 m³ Kabel NYY 1 x 630 mm² | 5.1.1.1.17 | Bidang Cipta Karya - SE no.30 Tahun 2025 | Item Pekerjaan
5.1.1.1.18 :Pemasangan 1 m³ Kabel NYY 2 x 1,5 mm² | Pemasangan 1 m³ Kabel NYY 2 x 1,5 mm² | 5.1.1.1.18 | Bidang Cipta Karya - SE no.30 Tahun 2025 | Item Pekerjaan
5.1.1.1.19 :Pemasangan 1 m³ Kabel NYY 2 x 2,5 mm² | Pemasangan 1 m³ Kabel NYY 2 x 2,5 mm² | 5.1.1.1.19 | Bidang Cipta Karya - SE no.30 Tahun 2025 | Item Pekerjaan
5.1.1.1.20 :Pemasangan 1 m³ Kabel NYY 2 x 4 mm² | Pemasangan 1 m³ Kabel NYY 2 x 4 mm² | 5.1.1.1.20 | Bidang Cipta Karya - SE no.30 Tahun 2025 | Item Pekerjaan
5.1.1.1.21 :Pemasangan 1 m³ Kabel NYY 2 x 6 mm² | Pemasangan 1 m³ Kabel NYY 2 x 6 mm² | 5.1.1.1.21 | Bidang Cipta Karya - SE no.30 Tahun 2025 | Item Pekerjaan
5.1.1.1.22 :Pemasangan 1 m³ Kabel NYY 2 x 10 mm² | Pemasangan 1 m³ Kabel NYY 2 x 10 mm² | 5.1.1.1.22 | Bidang Cipta Karya - SE no.30 Tahun 2025 | Item Pekerjaan
5.1.1.1.23 :Pemasangan 1 m³ Kabel NYY 2 x 16 mm² | Pemasangan 1 m³ Kabel NYY 2 x 16 mm² | 5.1.1.1.23 | Bidang Cipta Karya - SE no.30 Tahun 2025 | Item Pekerjaan
5.1.1.1.24 :Pemasangan 1 m³ Kabel NYY 3 x 1,5 mm² | Pemasangan 1 m³ Kabel NYY 3 x 1,5 mm² | 5.1.1.1.24 | Bidang Cipta Karya - SE no.30 Tahun 2025 | Item Pekerjaan
5.1.1.1.25 :Pemasangan 1 m³ Kabel NYY 3 x 2,5 mm² | Pemasangan 1 m³ Kabel NYY 3 x 2,5 mm² | 5.1.1.1.25 | Bidang Cipta Karya - SE no.30 Tahun 2025 | Item Pekerjaan
5.1.1.1.26 :Pemasangan 1 m³ Kabel NYY 3 x 4 mm² | Pemasangan 1 m³ Kabel NYY 3 x 4 mm² | 5.1.1.1.26 | Bidang Cipta Karya - SE no.30 Tahun 2025 | Item Pekerjaan
5.1.1.1.27 :Pemasangan 1 m³ Kabel NYY 3 x 6 mm² | Pemasangan 1 m³ Kabel NYY 3 x 6 mm² | 5.1.1.1.27 | Bidang Cipta Karya - SE no.30 Tahun 2025 | Item Pekerjaan
5.1.1.1.28 :Pemasangan 1 m³ Kabel NYY 3 x 10 mm² | Pemasangan 1 m³ Kabel NYY 3 x 10 mm² | 5.1.1.1.28 | Bidang Cipta Karya - SE no.30 Tahun 2025 | Item Pekerjaan
5.1.1.1.29 :Pemasangan 1 m³ Kabel NYY 3 x 16 mm² | Pemasangan 1 m³ Kabel NYY 3 x 16 mm² | 5.1.1.1.29 | Bidang Cipta Karya - SE no.30 Tahun 2025 | Item Pekerjaan
5.1.1.1.30 :Pemasangan 1 m³ Kabel NYY 3 x 25 mm² | Pemasangan 1 m³ Kabel NYY 3 x 25 mm² | 5.1.1.1.30 | Bidang Cipta Karya - SE no.30 Tahun 2025 | Item Pekerjaan
5.1.1.1.31 :Pemasangan 1 m³ Kabel NYY 3 x 35 mm² | Pemasangan 1 m³ Kabel NYY 3 x 35 mm² | 5.1.1.1.31 | Bidang Cipta Karya - SE no.30 Tahun 2025 | Item Pekerjaan
5.1.1.1.32 :Pemasangan 1 m³ Kabel NYY 3 x 50 mm² | Pemasangan 1 m³ Kabel NYY 3 x 50 mm² | 5.1.1.1.32 | Bidang Cipta Karya - SE no.30 Tahun 2025 | Item Pekerjaan
5.1.1.1.33 :Pemasangan 1 m³ Kabel NYY 4 x 1,5 mm² | Pemasangan 1 m³ Kabel NYY 4 x 1,5 mm² | 5.1.1.1.33 | Bidang Cipta Karya - SE no.30 Tahun 2025 | Item Pekerjaan
5.1.1.1.34 :Pemasangan 1 m³ Kabel NYY 4 x 2,5 mm² | Pemasangan 1 m³ Kabel NYY 4 x 2,5 mm² | 5.1.1.1.34 | Bidang Cipta Karya - SE no.30 Tahun 2025 | Item Pekerjaan
5.1.1.1.35 :Pemasangan 1 m’ Kabel NYY 4 x 4 mm² | Pemasangan 1 m’ Kabel NYY 4 x 4 mm² | 5.1.1.1.35 | Bidang Cipta Karya - SE no.30 Tahun 2025 | Item Pekerjaan
5.1.1.1.36 :Pemasangan 1 m’ Kabel NYY 4 x 6 mm² | Pemasangan 1 m’ Kabel NYY 4 x 6 mm² | 5.1.1.1.36 | Bidang Cipta Karya - SE no.30 Tahun 2025 | Item Pekerjaan
5.1.1.1.37 :Pemasangan 1 m’ Kabel NYY 4 x 10 mm² | Pemasangan 1 m’ Kabel NYY 4 x 10 mm² | 5.1.1.1.37 | Bidang Cipta Karya - SE no.30 Tahun 2025 | Item Pekerjaan
5.1.1.1.38 :Pemasangan 1 m’ Kabel NYY 4 x 16 mm² | Pemasangan 1 m’ Kabel NYY 4 x 16 mm² | 5.1.1.1.38 | Bidang Cipta Karya - SE no.30 Tahun 2025 | Item Pekerjaan
5.1.1.1.39 :Pemasangan 1 m’ Kabel NYY 4 x 25 mm² | Pemasangan 1 m’ Kabel NYY 4 x 25 mm² | 5.1.1.1.39 | Bidang Cipta Karya - SE no.30 Tahun 2025 | Item Pekerjaan
5.1.1.1.40 :Pemasangan 1 m’ Kabel NYY 4 x 35 mm² | Pemasangan 1 m’ Kabel NYY 4 x 35 mm² | 5.1.1.1.40 | Bidang Cipta Karya - SE no.30 Tahun 2025 | Item Pekerjaan
5.1.1.1.41 :Pemasangan 1 m’ Kabel NYY 4 x 50 mm² | Pemasangan 1 m’ Kabel NYY 4 x 50 mm² | 5.1.1.1.41 | Bidang Cipta Karya - SE no.30 Tahun 2025 | Item Pekerjaan
5.1.1.1.42 :Pemasangan 1 m’ Kabel NYY 4 x 70 mm² | Pemasangan 1 m’ Kabel NYY 4 x 70 mm² | 5.1.1.1.42 | Bidang Cipta Karya - SE no.30 Tahun 2025 | Item Pekerjaan
5.1.1.1.43 :Pemasangan 1 m’ Kabel NYY 4 x 95 mm² | Pemasangan 1 m’ Kabel NYY 4 x 95 mm² | 5.1.1.1.43 | Bidang Cipta Karya - SE no.30 Tahun 2025 | Item Pekerjaan
5.1.1.1.44 :Pemasangan 1 m’ Kabel NYY 4 x 120 mm² | Pemasangan 1 m’ Kabel NYY 4 x 120 mm² | 5.1.1.1.44 | Bidang Cipta Karya - SE no.30 Tahun 2025 | Item Pekerjaan
5.1.1.1.45 :Pemasangan 1 m’ Kabel NYY 4 x 150 mm² | Pemasangan 1 m’ Kabel NYY 4 x 150 mm² | 5.1.1.1.45 | Bidang Cipta Karya - SE no.30 Tahun 2025 | Item Pekerjaan
5.1.1.1.46 :Pemasangan 1 m’ Kabel NYY 4 x 185 mm² | Pemasangan 1 m’ Kabel NYY 4 x 185 mm² | 5.1.1.1.46 | Bidang Cipta Karya - SE no.30 Tahun 2025 | Item Pekerjaan
5.1.1.1.47 :Pemasangan 1 m’ Kabel NYY 4 x 240 mm² | Pemasangan 1 m’ Kabel NYY 4 x 240 mm² | 5.1.1.1.47 | Bidang Cipta Karya - SE no.30 Tahun 2025 | Item Pekerjaan
5.1.1.1.48 :Pemasangan 1 m’ Kabel NYY 4 x 300 mm² | Pemasangan 1 m’ Kabel NYY 4 x 300 mm² | 5.1.1.1.48 | Bidang Cipta Karya - SE no.30 Tahun 2025 | Item Pekerjaan
5.1.1.2 :Kabel NYA | Kabel NYA | 5.1.1.2 | Bidang Cipta Karya - SE no.30 Tahun 2025 | Item Pekerjaan
5.1.1.2.1 :Pemasangan 1 m’ Kabel NYA 1 x 1,5 mm² | Pemasangan 1 m’ Kabel NYA 1 x 1,5 mm² | 5.1.1.2.1 | Bidang Cipta Karya - SE no.30 Tahun 2025 | Item Pekerjaan
5.1.1.2.2 :Pemasangan 1 m’ Kabel NYA 1 x 2,5 mm² | Pemasangan 1 m’ Kabel NYA 1 x 2,5 mm² | 5.1.1.2.2 | Bidang Cipta Karya - SE no.30 Tahun 2025 | Item Pekerjaan
5.1.1.2.3 :Pemasangan 1 m’ Kabel NYA 1 x 4 mm² | Pemasangan 1 m’ Kabel NYA 1 x 4 mm² | 5.1.1.2.3 | Bidang Cipta Karya - SE no.30 Tahun 2025 | Item Pekerjaan
5.1.1.2.4 :Pemasangan 1 m’ Kabel NYA 1 x 6 mm² | Pemasangan 1 m’ Kabel NYA 1 x 6 mm² | 5.1.1.2.4 | Bidang Cipta Karya - SE no.30 Tahun 2025 | Item Pekerjaan
5.1.1.2.5 :Pemasangan 1 m’ Kabel NYA 1 x 10 mm² | Pemasangan 1 m’ Kabel NYA 1 x 10 mm² | 5.1.1.2.5 | Bidang Cipta Karya - SE no.30 Tahun 2025 | Item Pekerjaan
5.1.1.2.6 :Pemasangan 1 m’ Kabel NYA 1 x 16 mm² | Pemasangan 1 m’ Kabel NYA 1 x 16 mm² | 5.1.1.2.6 | Bidang Cipta Karya - SE no.30 Tahun 2025 | Item Pekerjaan
5.1.1.2.7 :Pemasangan 1 m’ Kabel NYA 2 x 1,5 mm² + PVC Conduit HI 20 mm | Pemasangan 1 m’ Kabel NYA 2 x 1,5 mm² + PVC Conduit HI 20 mm | 5.1.1.2.7 | Bidang Cipta Karya - SE no.30 Tahun 2025 | Item Pekerjaan
5.1.1.2.8 :Pemasangan 1 m’ Kabel NYA 3 x 1,5 mm² + PVC Conduit HI 20 mm | Pemasangan 1 m’ Kabel NYA 3 x 1,5 mm² + PVC Conduit HI 20 mm | 5.1.1.2.8 | Bidang Cipta Karya - SE no.30 Tahun 2025 | Item Pekerjaan
5.1.1.2.9 :Pemasangan 1 m’ Kabel NYA 3 x 2,5 mm² + PVC Conduit HI 20 mm | Pemasangan 1 m’ Kabel NYA 3 x 2,5 mm² + PVC Conduit HI 20 mm | 5.1.1.2.9 | Bidang Cipta Karya - SE no.30 Tahun 2025 | Item Pekerjaan
5.1.1.2.10 :Pemasangan 1 m’ Kabel NYA 3 x 2,5 mm² + PVC Conduit HI 32 mm | Pemasangan 1 m’ Kabel NYA 3 x 2,5 mm² + PVC Conduit HI 32 mm | 5.1.1.2.10 | Bidang Cipta Karya - SE no.30 Tahun 2025 | Item Pekerjaan
5.1.1.2.11 :Pemasangan 1 m’ Kabel NYA 5 x 2,5 mm² + PVC Conduit HI 20 mm | Pemasangan 1 m’ Kabel NYA 5 x 2,5 mm² + PVC Conduit HI 20 mm | 5.1.1.2.11 | Bidang Cipta Karya - SE no.30 Tahun 2025 | Item Pekerjaan
5.1.1.2.12 :Pemasangan 1 m’ Kabel NYA 5 x 2,5 mm² + PVC Conduit HI 32 mm | Pemasangan 1 m’ Kabel NYA 5 x 2,5 mm² + PVC Conduit HI 32 mm | 5.1.1.2.12 | Bidang Cipta Karya - SE no.30 Tahun 2025 | Item Pekerjaan
5.1.1.2.13 :Pemasangan 1 m’ Kabel NYA 1 x 35 mm² | Pemasangan 1 m’ Kabel NYA 1 x 35 mm² | 5.1.1.2.13 | Bidang Cipta Karya - SE no.30 Tahun 2025 | Item Pekerjaan
5.1.1.2.14 :Pemasangan 1 m’ Kabel NYA 1 x 95 mm² | Pemasangan 1 m’ Kabel NYA 1 x 95 mm² | 5.1.1.2.14 | Bidang Cipta Karya - SE no.30 Tahun 2025 | Item Pekerjaan
5.1.1.3 :Kabel NYM | Kabel NYM | 5.1.1.3 | Bidang Cipta Karya - SE no.30 Tahun 2025 | Item Pekerjaan
5.1.1.3.1 :Pemasangan 1 m’ Kabel NYM 2 x 1,5 mm² | Pemasangan 1 m’ Kabel NYM 2 x 1,5 mm² | 5.1.1.3.1 | Bidang Cipta Karya - SE no.30 Tahun 2025 | Item Pekerjaan
5.1.1.3.2 :Pemasangan 1 m’ Kabel NYM 2 x 2,5 mm² | Pemasangan 1 m’ Kabel NYM 2 x 2,5 mm² | 5.1.1.3.2 | Bidang Cipta Karya - SE no.30 Tahun 2025 | Item Pekerjaan
5.1.1.3.3 :Pemasangan 1 m’ Kabel NYM 2 x 4 mm² | Pemasangan 1 m’ Kabel NYM 2 x 4 mm² | 5.1.1.3.3 | Bidang Cipta Karya - SE no.30 Tahun 2025 | Item Pekerjaan
5.1.1.3.4 :Pemasangan 1 m’ Kabel NYM 2 x 6 mm² | Pemasangan 1 m’ Kabel NYM 2 x 6 mm² | 5.1.1.3.4 | Bidang Cipta Karya - SE no.30 Tahun 2025 | Item Pekerjaan
5.1.1.3.5 :Pemasangan 1 m’ Kabel NYM 2 x 10 mm² | Pemasangan 1 m’ Kabel NYM 2 x 10 mm² | 5.1.1.3.5 | Bidang Cipta Karya - SE no.30 Tahun 2025 | Item Pekerjaan
5.1.1.3.6 :Pemasangan 1 m’ Kabel NYM 3 x 1,5 mm² | Pemasangan 1 m’ Kabel NYM 3 x 1,5 mm² | 5.1.1.3.6 | Bidang Cipta Karya - SE no.30 Tahun 2025 | Item Pekerjaan
5.1.1.3.7 :Pemasangan 1 m’ Kabel NYM 3 x 2,5 mm² | Pemasangan 1 m’ Kabel NYM 3 x 2,5 mm² | 5.1.1.3.7 | Bidang Cipta Karya - SE no.30 Tahun 2025 | Item Pekerjaan
5.1.1.3.8 :Pemasangan 1 m’ Kabel NYM 3 x 4 mm² | Pemasangan 1 m’ Kabel NYM 3 x 4 mm² | 5.1.1.3.8 | Bidang Cipta Karya - SE no.30 Tahun 2025 | Item Pekerjaan
5.1.1.3.9 :Pemasangan 1 m’ Kabel NYM 3 x 6 mm² | Pemasangan 1 m’ Kabel NYM 3 x 6 mm² | 5.1.1.3.9 | Bidang Cipta Karya - SE no.30 Tahun 2025 | Item Pekerjaan
5.1.1.3.10 :Pemasangan 1 m’ Kabel NYM 3 x 10 mm² | Pemasangan 1 m’ Kabel NYM 3 x 10 mm² | 5.1.1.3.10 | Bidang Cipta Karya - SE no.30 Tahun 2025 | Item Pekerjaan
5.1.1.3.11 :Pemasangan 1 m’ Kabel NYM 4 x 1,5 mm² | Pemasangan 1 m’ Kabel NYM 4 x 1,5 mm² | 5.1.1.3.11 | Bidang Cipta Karya - SE no.30 Tahun 2025 | Item Pekerjaan
5.1.1.3.12 :Pemasangan 1 m’ Kabel NYM 4 x 2,5 mm² | Pemasangan 1 m’ Kabel NYM 4 x 2,5 mm² | 5.1.1.3.12 | Bidang Cipta Karya - SE no.30 Tahun 2025 | Item Pekerjaan
5.1.1.3.13 :Pemasangan 1 m’ Kabel NYM 4 x 4 mm² | Pemasangan 1 m’ Kabel NYM 4 x 4 mm² | 5.1.1.3.13 | Bidang Cipta Karya - SE no.30 Tahun 2025 | Item Pekerjaan
5.1.1.3.14 :Pemasangan 1 m’ Kabel NYM 4 x 6 mm² | Pemasangan 1 m’ Kabel NYM 4 x 6 mm² | 5.1.1.3.14 | Bidang Cipta Karya - SE no.30 Tahun 2025 | Item Pekerjaan
5.1.1.3.15 :Pemasangan 1 m’ Kabel NYM 4 x 10 mm² | Pemasangan 1 m’ Kabel NYM 4 x 10 mm² | 5.1.1.3.15 | Bidang Cipta Karya - SE no.30 Tahun 2025 | Item Pekerjaan
5.1.1.3.16 :Pemasangan 1 m’ Kabel NYM 4 x 16 mm² | Pemasangan 1 m’ Kabel NYM 4 x 16 mm² | 5.1.1.3.16 | Bidang Cipta Karya - SE no.30 Tahun 2025 | Item Pekerjaan
5.1.1.4 :Kabel NYMHY | Kabel NYMHY | 5.1.1.4 | Bidang Cipta Karya - SE no.30 Tahun 2025 | Item Pekerjaan
5.1.1.4.1 :Pemasangan 1 m’ Kabel NYMHY 2 x 1,5 mm² | Pemasangan 1 m’ Kabel NYMHY 2 x 1,5 mm² | 5.1.1.4.1 | Bidang Cipta Karya - SE no.30 Tahun 2025 | Item Pekerjaan
5.1.1.4.2 :Pemasangan 1 m’ Kabel NYMHY 2 x 2,5 mm² | Pemasangan 1 m’ Kabel NYMHY 2 x 2,5 mm² | 5.1.1.4.2 | Bidang Cipta Karya - SE no.30 Tahun 2025 | Item Pekerjaan
5.1.1.4.3 :Pemasangan 1 m’ Kabel NYMHY 3 x 1,5 mm² | Pemasangan 1 m’ Kabel NYMHY 3 x 1,5 mm² | 5.1.1.4.3 | Bidang Cipta Karya - SE no.30 Tahun 2025 | Item Pekerjaan
5.1.1.4.4 :Pemasangan 1 m’ Kabel NYMHY 3 x 2,5 mm² | Pemasangan 1 m’ Kabel NYMHY 3 x 2,5 mm² | 5.1.1.4.4 | Bidang Cipta Karya - SE no.30 Tahun 2025 | Item Pekerjaan
5.1.1.4.5 :Pemasangan 1 m’ Kabel NYMHY 4 x 2,5 mm² | Pemasangan 1 m’ Kabel NYMHY 4 x 2,5 mm² | 5.1.1.4.5 | Bidang Cipta Karya - SE no.30 Tahun 2025 | Item Pekerjaan
5.1.1.4.6 :Pemasangan 1 m’ Kabel NYMHY 3 x 1,5 mm² + Conduit PVC HI 20 mm (Revisi) | Pemasangan 1 m’ Kabel NYMHY 3 x 1,5 mm² + Conduit PVC HI 20 mm (Revisi) | 5.1.1.4.6 | Bidang Cipta Karya - SE no.30 Tahun 2025 | Item Pekerjaan
5.1.1.4.7 :Pemasangan 1 m' Kabel NYMHY 2 (3 x 1,5 mm²) + Conduit PVC HI 20 mm (Revisi) | Pemasangan 1 m' Kabel NYMHY 2 (3 x 1,5 mm²) + Conduit PVC HI 20 mm (Revisi) | 5.1.1.4.7 | Bidang Cipta Karya - SE no.30 Tahun 2025 | Item Pekerjaan
5.1.1.5 :Kabel NYFGBY | Kabel NYFGBY | 5.1.1.5 | Bidang Cipta Karya - SE no.30 Tahun 2025 | Item Pekerjaan
5.1.1.5.1 :Pemasangan 1 m' Kabel NYFGBY 2 x 1,5 mm² | Pemasangan 1 m' Kabel NYFGBY 2 x 1,5 mm² | 5.1.1.5.1 | Bidang Cipta Karya - SE no.30 Tahun 2025 | Item Pekerjaan
5.1.1.5.2 :Pemasangan 1 m' Kabel NYFGBY 2 x 2,5 mm² | Pemasangan 1 m' Kabel NYFGBY 2 x 2,5 mm² | 5.1.1.5.2 | Bidang Cipta Karya - SE no.30 Tahun 2025 | Item Pekerjaan
5.1.1.5.3 :Pemasangan 1 m' Kabel NYFGBY 2 x 4 mm² | Pemasangan 1 m' Kabel NYFGBY 2 x 4 mm² | 5.1.1.5.3 | Bidang Cipta Karya - SE no.30 Tahun 2025 | Item Pekerjaan
5.1.1.5.4 :Pemasangan 1 m' Kabel NYFGBY 2 x 6 mm² | Pemasangan 1 m' Kabel NYFGBY 2 x 6 mm² | 5.1.1.5.4 | Bidang Cipta Karya - SE no.30 Tahun 2025 | Item Pekerjaan
5.1.1.5.5 :Pemasangan 1 m' Kabel NYFGBY 2 x 10 mm² | Pemasangan 1 m' Kabel NYFGBY 2 x 10 mm² | 5.1.1.5.5 | Bidang Cipta Karya - SE no.30 Tahun 2025 | Item Pekerjaan
5.1.1.5.6 :Pemasangan 1 m' Kabel NYFGBY 2 x 16 mm² | Pemasangan 1 m' Kabel NYFGBY 2 x 16 mm² | 5.1.1.5.6 | Bidang Cipta Karya - SE no.30 Tahun 2025 | Item Pekerjaan
5.1.1.5.7 :Pemasangan 1 m' Kabel NYFGBY 3 x 1,5 mm² | Pemasangan 1 m' Kabel NYFGBY 3 x 1,5 mm² | 5.1.1.5.7 | Bidang Cipta Karya - SE no.30 Tahun 2025 | Item Pekerjaan
5.1.1.5.8 :Pemasangan 1 m' Kabel NYFGBY 3 x 2,5 mm² | Pemasangan 1 m' Kabel NYFGBY 3 x 2,5 mm² | 5.1.1.5.8 | Bidang Cipta Karya - SE no.30 Tahun 2025 | Item Pekerjaan
5.1.1.5.9 :Pemasangan 1 m' Kabel NYFGBY 3 x 4 mm² | Pemasangan 1 m' Kabel NYFGBY 3 x 4 mm² | 5.1.1.5.9 | Bidang Cipta Karya - SE no.30 Tahun 2025 | Item Pekerjaan
5.1.1.5.10 :Pemasangan 1 m' Kabel NYFGBY 3 x 6 mm² | Pemasangan 1 m' Kabel NYFGBY 3 x 6 mm² | 5.1.1.5.10 | Bidang Cipta Karya - SE no.30 Tahun 2025 | Item Pekerjaan
5.1.1.5.11 :Pemasangan 1 m' Kabel NYFGBY 3 x 10 mm² | Pemasangan 1 m' Kabel NYFGBY 3 x 10 mm² | 5.1.1.5.11 | Bidang Cipta Karya - SE no.30 Tahun 2025 | Item Pekerjaan
5.1.1.5.12 :Pemasangan 1 m' Kabel NYFGBY 3 x 16 mm² | Pemasangan 1 m' Kabel NYFGBY 3 x 16 mm² | 5.1.1.5.12 | Bidang Cipta Karya - SE no.30 Tahun 2025 | Item Pekerjaan
5.1.1.5.13 :Pemasangan 1 m' Kabel NYFGBY 4 x 1,5 mm² | Pemasangan 1 m' Kabel NYFGBY 4 x 1,5 mm² | 5.1.1.5.13 | Bidang Cipta Karya - SE no.30 Tahun 2025 | Item Pekerjaan
5.1.1.5.14 :Pemasangan 1 m' Kabel NYFGBY 4 x 2,5 mm² | Pemasangan 1 m' Kabel NYFGBY 4 x 2,5 mm² | 5.1.1.5.14 | Bidang Cipta Karya - SE no.30 Tahun 2025 | Item Pekerjaan
5.1.1.5.15 :Pemasangan 1 m' Kabel NYFGBY 4 x 4 mm² | Pemasangan 1 m' Kabel NYFGBY 4 x 4 mm² | 5.1.1.5.15 | Bidang Cipta Karya - SE no.30 Tahun 2025 | Item Pekerjaan
5.1.1.5.16 :Pemasangan 1 m' Kabel NYFGBY 4 x 6 mm² | Pemasangan 1 m' Kabel NYFGBY 4 x 6 mm² | 5.1.1.5.16 | Bidang Cipta Karya - SE no.30 Tahun 2025 | Item Pekerjaan
5.1.1.5.17 :Pemasangan 1 m' Kabel NYFGBY 4 x 10 mm² | Pemasangan 1 m' Kabel NYFGBY 4 x 10 mm² | 5.1.1.5.17 | Bidang Cipta Karya - SE no.30 Tahun 2025 | Item Pekerjaan
5.1.1.5.18 :Pemasangan 1 m' Kabel NYFGBY 4 x 16 mm² | Pemasangan 1 m' Kabel NYFGBY 4 x 16 mm² | 5.1.1.5.18 | Bidang Cipta Karya - SE no.30 Tahun 2025 | Item Pekerjaan
5.1.1.5.19 :Pemasangan 1 m' Kabel NYFGBY 4 x 25 mm² | Pemasangan 1 m' Kabel NYFGBY 4 x 25 mm² | 5.1.1.5.19 | Bidang Cipta Karya - SE no.30 Tahun 2025 | Item Pekerjaan
5.1.1.5.20 :Pemasangan 1 m' Kabel NYFGBY 4 x 35 mm² | Pemasangan 1 m' Kabel NYFGBY 4 x 35 mm² | 5.1.1.5.20 | Bidang Cipta Karya - SE no.30 Tahun 2025 | Item Pekerjaan
5.1.1.5.21 :Pemasangan 1 m' Kabel NYFGBY 4 x 50 mm² | Pemasangan 1 m' Kabel NYFGBY 4 x 50 mm² | 5.1.1.5.21 | Bidang Cipta Karya - SE no.30 Tahun 2025 | Item Pekerjaan
5.1.1.5.22 :Pemasangan 1 m' Kabel NYFGBY 4 x 70 mm² | Pemasangan 1 m' Kabel NYFGBY 4 x 70 mm² | 5.1.1.5.22 | Bidang Cipta Karya - SE no.30 Tahun 2025 | Item Pekerjaan
5.1.1.5.23 :Pemasangan 1 m' Kabel NYFGBY 4 x 95 mm² | Pemasangan 1 m' Kabel NYFGBY 4 x 95 mm² | 5.1.1.5.23 | Bidang Cipta Karya - SE no.30 Tahun 2025 | Item Pekerjaan
5.1.1.5.24 :Pemasangan 1 m' Kabel NYFGBY 4 x 120 mm² | Pemasangan 1 m' Kabel NYFGBY 4 x 120 mm² | 5.1.1.5.24 | Bidang Cipta Karya - SE no.30 Tahun 2025 | Item Pekerjaan
5.1.1.5.25 :Pemasangan 1 m' Kabel NYFGBY 4 x 150 mm² | Pemasangan 1 m' Kabel NYFGBY 4 x 150 mm² | 5.1.1.5.25 | Bidang Cipta Karya - SE no.30 Tahun 2025 | Item Pekerjaan
5.1.1.5.26 :Pemasangan 1 m' Kabel NYFGBY 4 x 185 mm² | Pemasangan 1 m' Kabel NYFGBY 4 x 185 mm² | 5.1.1.5.26 | Bidang Cipta Karya - SE no.30 Tahun 2025 | Item Pekerjaan
5.1.1.5.27 :Pemasangan 1 m' Kabel NYFGBY 4 x 240 mm² | Pemasangan 1 m' Kabel NYFGBY 4 x 240 mm² | 5.1.1.5.27 | Bidang Cipta Karya - SE no.30 Tahun 2025 | Item Pekerjaan
5.1.1.5.28 :Pemasangan 1 m' Kabel NYFGBY 4 x 300 mm² | Pemasangan 1 m' Kabel NYFGBY 4 x 300 mm² | 5.1.1.5.28 | Bidang Cipta Karya - SE no.30 Tahun 2025 | Item Pekerjaan
5.1.1.6 :Kabel FRC | Kabel FRC | 5.1.1.6 | Bidang Cipta Karya - SE no.30 Tahun 2025 | Item Pekerjaan
5.1.1.6.1 :Pemasangan 1 m' Kabel FRC 3 x 2,5 mm² | Pemasangan 1 m' Kabel FRC 3 x 2,5 mm² | 5.1.1.6.1 | Bidang Cipta Karya - SE no.30 Tahun 2025 | Item Pekerjaan
5.1.1.6.2 :Pemasangan 1 m' Kabel FRC 4 x 4 mm² | Pemasangan 1 m' Kabel FRC 4 x 4 mm² | 5.1.1.6.2 | Bidang Cipta Karya - SE no.30 Tahun 2025 | Item Pekerjaan
5.1.1.6.3 :Pemasangan 1 m' Kabel FRC 4 x 6 mm² | Pemasangan 1 m' Kabel FRC 4 x 6 mm² | 5.1.1.6.3 | Bidang Cipta Karya - SE no.30 Tahun 2025 | Item Pekerjaan
5.1.1.6.4 :Pemasangan 1 m' Kabel FRC 4 x 150 mm² | Pemasangan 1 m' Kabel FRC 4 x 150 mm² | 5.1.1.6.4 | Bidang Cipta Karya - SE no.30 Tahun 2025 | Item Pekerjaan
5.1.1.6.5 :Pemasangan 1 m' Kabel FRC 1 x 150 mm² | Pemasangan 1 m' Kabel FRC 1 x 150 mm² | 5.1.1.6.5 | Bidang Cipta Karya - SE no.30 Tahun 2025 | Item Pekerjaan
5.1.1.6.6 :Pemasangan 1 m' Kabel FRC 2 x 1,5 mm² + PVC Conduit HI 20 mm (Revisi) | Pemasangan 1 m' Kabel FRC 2 x 1,5 mm² + PVC Conduit HI 20 mm (Revisi) | 5.1.1.6.6 | Bidang Cipta Karya - SE no.30 Tahun 2025 | Item Pekerjaan
5.1.1.6.7 :Pemasangan 1 m' Kabel FRC 2 x 2,5 mm² + PVC Conduit HI 20 mm (Revisi) | Pemasangan 1 m' Kabel FRC 2 x 2,5 mm² + PVC Conduit HI 20 mm (Revisi) | 5.1.1.6.7 | Bidang Cipta Karya - SE no.30 Tahun 2025 | Item Pekerjaan
5.1.1.7 :Kabel BCC | Kabel BCC | 5.1.1.7 | Bidang Cipta Karya - SE no.30 Tahun 2025 | Item Pekerjaan
5.1.1.7.1 :Pemasangan 1 m' Kabel BCC 4 mm² (0,04 kg/m) | Pemasangan 1 m' Kabel BCC 4 mm² (0,04 kg/m) | 5.1.1.7.1 | Bidang Cipta Karya - SE no.30 Tahun 2025 | Item Pekerjaan
5.1.1.7.2 :Pemasangan 1 m' Kabel BCC 6 mm² (0,06 kg/m) (Revisi) | Pemasangan 1 m' Kabel BCC 6 mm² (0,06 kg/m) (Revisi) | 5.1.1.7.2 | Bidang Cipta Karya - SE no.30 Tahun 2025 | Item Pekerjaan
5.1.1.7.3 :Pemasangan 1 m' Kabel BCC 10 mm² (0,10 kg/m) | Pemasangan 1 m' Kabel BCC 10 mm² (0,10 kg/m) | 5.1.1.7.3 | Bidang Cipta Karya - SE no.30 Tahun 2025 | Item Pekerjaan
5.1.1.7.4 :Pemasangan 1 m' Kabel BCC 16 mm² (0,16 kg/m) | Pemasangan 1 m' Kabel BCC 16 mm² (0,16 kg/m) | 5.1.1.7.4 | Bidang Cipta Karya - SE no.30 Tahun 2025 | Item Pekerjaan
5.1.1.7.5 :Pemasangan 1 m' Kabel BCC 25 mm² (0,25 kg/m) | Pemasangan 1 m' Kabel BCC 25 mm² (0,25 kg/m) | 5.1.1.7.5 | Bidang Cipta Karya - SE no.30 Tahun 2025 | Item Pekerjaan
5.1.1.7.6 :Pemasangan 1 m' Kabel BCC 35 mm² (0,35 kg/m) | Pemasangan 1 m' Kabel BCC 35 mm² (0,35 kg/m) | 5.1.1.7.6 | Bidang Cipta Karya - SE no.30 Tahun 2025 | Item Pekerjaan
5.1.1.7.7 :Pemasangan 1 m' Kabel BCC 50 mm² (0,50 kg/m) | Pemasangan 1 m' Kabel BCC 50 mm² (0,50 kg/m) | 5.1.1.7.7 | Bidang Cipta Karya - SE no.30 Tahun 2025 | Item Pekerjaan
5.1.1.7.8 :Pemasangan 1 m' Kabel BCC 70 mm² (0,70 kg/m) | Pemasangan 1 m' Kabel BCC 70 mm² (0,70 kg/m) | 5.1.1.7.8 | Bidang Cipta Karya - SE no.30 Tahun 2025 | Item Pekerjaan
5.1.1.7.9 :Pemasangan 1 m' Kabel BCC 95 mm² (0,95 kg/m) | Pemasangan 1 m' Kabel BCC 95 mm² (0,95 kg/m) | 5.1.1.7.9 | Bidang Cipta Karya - SE no.30 Tahun 2025 | Item Pekerjaan
5.1.1.8 :Kabel STP | Kabel STP | 5.1.1.8 | Bidang Cipta Karya - SE no.30 Tahun 2025 | Item Pekerjaan
5.1.1.8.1 :Pemasangan 1 m' Kabel STP AWG 18 + PVC Conduit HI 20 mm (Revisi) | Pemasangan 1 m' Kabel STP AWG 18 + PVC Conduit HI 20 mm (Revisi) | 5.1.1.8.1 | Bidang Cipta Karya - SE no.30 Tahun 2025 | Item Pekerjaan
5.1.1.9 :Kabel ITC | Kabel ITC | 5.1.1.9 | Bidang Cipta Karya - SE no.30 Tahun 2025 | Item Pekerjaan
5.1.1.9.1 :Pemasangan 1 m' Kabel ITC 2 x 2 x 0,6 mm² + PVC Conduit HI 20 mm (Revisi) | Pemasangan 1 m' Kabel ITC 2 x 2 x 0,6 mm² + PVC Conduit HI 20 mm (Revisi) | 5.1.1.9.1 | Bidang Cipta Karya - SE no.30 Tahun 2025 | Item Pekerjaan
5.1.1.10 :Kabel UTP | Kabel UTP | 5.1.1.10 | Bidang Cipta Karya - SE no.30 Tahun 2025 | Item Pekerjaan
5.1.1.10.1 :Pemasangan 1 m' Kabel UTP CAT 6 + PVC Conduit HI 20 mm² | Pemasangan 1 m' Kabel UTP CAT 6 + PVC Conduit HI 20 mm² | 5.1.1.10.1 | Bidang Cipta Karya - SE no.30 Tahun 2025 | Item Pekerjaan
5.1.1.11 :Kabel Coaxial | Kabel Coaxial | 5.1.1.11 | Bidang Cipta Karya - SE no.30 Tahun 2025 | Item Pekerjaan
5.1.1.11.1 :Pemasangan 1 m’ Kabel Coaxial 7C-2V | Pemasangan 1 m’ Kabel Coaxial 7C-2V | 5.1.1.11.1 | Bidang Cipta Karya - SE no.30 Tahun 2025 | Item Pekerjaan
5.1.1.12 :Kabel Tray / Ladder | Kabel Tray / Ladder | 5.1.1.12 | Bidang Cipta Karya - SE no.30 Tahun 2025 | Item Pekerjaan
5.1.1.12.1 :Pemasangan 1 Unit Kabel Tray (Horizontal) 600 x 100 mm TRU Powder Coating | Pemasangan 1 Unit Kabel Tray (Horizontal) 600 x 100 mm TRU Powder Coating | 5.1.1.12.1 | Bidang Cipta Karya - SE no.30 Tahun 2025 | Item Pekerjaan
5.1.1.12.2 :Pemasangan 1 Unit Kabel Tray (Horizontal) 500 x 100 mm TRU Powder Coating | Pemasangan 1 Unit Kabel Tray (Horizontal) 500 x 100 mm TRU Powder Coating | 5.1.1.12.2 | Bidang Cipta Karya - SE no.30 Tahun 2025 | Item Pekerjaan
5.1.1.12.3 :Pemasangan 1 Unit Kabel Tray (Horizontal) 400 x 100 mm TRU Powder Coating | Pemasangan 1 Unit Kabel Tray (Horizontal) 400 x 100 mm TRU Powder Coating | 5.1.1.12.3 | Bidang Cipta Karya - SE no.30 Tahun 2025 | Item Pekerjaan
5.1.1.12.4 :Pemasangan 1 Unit Kabel Tray (Horizontal) 300 x 100 mm TRU Powder Coating | Pemasangan 1 Unit Kabel Tray (Horizontal) 300 x 100 mm TRU Powder Coating | 5.1.1.12.4 | Bidang Cipta Karya - SE no.30 Tahun 2025 | Item Pekerjaan
5.1.1.12.5 :Pemasangan 1 Unit Kabel Tray (Horizontal) 200 x 100 mm TRU Powder Coating | Pemasangan 1 Unit Kabel Tray (Horizontal) 200 x 100 mm TRU Powder Coating | 5.1.1.12.5 | Bidang Cipta Karya - SE no.30 Tahun 2025 | Item Pekerjaan
5.1.1.12.6 :Pemasangan 1 Unit Kabel Tray (Vertikal) 600 x 100 mm TRU Powder Coating | Pemasangan 1 Unit Kabel Tray (Vertikal) 600 x 100 mm TRU Powder Coating | 5.1.1.12.6 | Bidang Cipta Karya - SE no.30 Tahun 2025 | Item Pekerjaan
5.1.1.12.7 :Pemasangan 1 Unit Kabel Tray (Vertikal) 500 x 100 mm TRU Powder Coating | Pemasangan 1 Unit Kabel Tray (Vertikal) 500 x 100 mm TRU Powder Coating | 5.1.1.12.7 | Bidang Cipta Karya - SE no.30 Tahun 2025 | Item Pekerjaan
5.1.1.12.8 :Pemasangan 1 Unit Kabel Tray (Vertikal) 400 x 100 mm TRU Powder Coating | Pemasangan 1 Unit Kabel Tray (Vertikal) 400 x 100 mm TRU Powder Coating | 5.1.1.12.8 | Bidang Cipta Karya - SE no.30 Tahun 2025 | Item Pekerjaan
5.1.1.12.9 :Pemasangan 1 Unit Kabel Tray (Vertikal) 300 x 100 mm TRU Powder Coating | Pemasangan 1 Unit Kabel Tray (Vertikal) 300 x 100 mm TRU Powder Coating | 5.1.1.12.9 | Bidang Cipta Karya - SE no.30 Tahun 2025 | Item Pekerjaan
5.1.1.12.10 :Pemasangan 1 Unit Kabel Tray (Vertikal) 200 x 100 mm TRU Powder Coating | Pemasangan 1 Unit Kabel Tray (Vertikal) 200 x 100 mm TRU Powder Coating | 5.1.1.12.10 | Bidang Cipta Karya - SE no.30 Tahun 2025 | Item Pekerjaan
5.1.1.12.11 :Pemasangan 1 Unit Kabel Ladder 500 x 100 mm | Pemasangan 1 Unit Kabel Ladder 500 x 100 mm | 5.1.1.12.11 | Bidang Cipta Karya - SE no.30 Tahun 2025 | Item Pekerjaan
5.1.1.12.12 :Pemasangan 1 Unit Kabel Ladder 600 x 100 mm | Pemasangan 1 Unit Kabel Ladder 600 x 100 mm | 5.1.1.12.12 | Bidang Cipta Karya - SE no.30 Tahun 2025 | Item Pekerjaan
5.1.1.12.13 :Pemasangan 1 Unit Kabel Ladder 800 x 100 mm | Pemasangan 1 Unit Kabel Ladder 800 x 100 mm | 5.1.1.12.13 | Bidang Cipta Karya - SE no.30 Tahun 2025 | Item Pekerjaan
5.1.1.12.14 :Pemasangan 1 Unit Pasang Baja Ringan 75 x 35 mm + Hanger | Pemasangan 1 Unit Pasang Baja Ringan 75 x 35 mm + Hanger | 5.1.1.12.14 | Bidang Cipta Karya - SE no.30 Tahun 2025 | Item Pekerjaan
5.1.1.12.15 :Pemasangan 1 Unit Kabel Tray (Horizontal) 1000 x 100 mm TRU Powder Coating (Baru) | Pemasangan 1 Unit Kabel Tray (Horizontal) 1000 x 100 mm TRU Powder Coating (Baru) | 5.1.1.12.15 | Bidang Cipta Karya - SE no.30 Tahun 2025 | Item Pekerjaan
5.1.1.12.16 :Pemasangan 1 Unit Kabel Tray (Horizontal) 1000 x 100 mm TRU Hot Dip Galvanized (Baru) | Pemasangan 1 Unit Kabel Tray (Horizontal) 1000 x 100 mm TRU Hot Dip Galvanized (Baru) | 5.1.1.12.16 | Bidang Cipta Karya - SE no.30 Tahun 2025 | Item Pekerjaan
5.1.1.12.17 :Pemasangan 1 Unit Kabel Tray (Horizontal) 1000 x 100 mm TRU OCP (Baru) | Pemasangan 1 Unit Kabel Tray (Horizontal) 1000 x 100 mm TRU OCP (Baru) | 5.1.1.12.17 | Bidang Cipta Karya - SE no.30 Tahun 2025 | Item Pekerjaan
5.1.1.12.18 :Pemasangan 1 Unit Kabel Tray (Horizontal) 1000 x 100 mm TRC Powder Coating (Baru) | Pemasangan 1 Unit Kabel Tray (Horizontal) 1000 x 100 mm TRC Powder Coating (Baru) | 5.1.1.12.18 | Bidang Cipta Karya - SE no.30 Tahun 2025 | Item Pekerjaan
5.1.1.12.19 :Pemasangan 1 Unit Kabel Tray (Horizontal) 1000 x 100 mm TRC Hot Dip Galvanized (Baru) | Pemasangan 1 Unit Kabel Tray (Horizontal) 1000 x 100 mm TRC Hot Dip Galvanized (Baru) | 5.1.1.12.19 | Bidang Cipta Karya - SE no.30 Tahun 2025 | Item Pekerjaan
5.1.1.12.20 :Pemasangan 1 Unit Kabel Tray (Horizontal) 1000 x 100 mm TRC OCP (Baru) | Pemasangan 1 Unit Kabel Tray (Horizontal) 1000 x 100 mm TRC OCP (Baru) | 5.1.1.12.20 | Bidang Cipta Karya - SE no.30 Tahun 2025 | Item Pekerjaan
5.1.1.12.21 :Pemasangan 1 Unit Kabel Tray (Horizontal) 900 x 100 mm TRU Powder Coating (Baru) | Pemasangan 1 Unit Kabel Tray (Horizontal) 900 x 100 mm TRU Powder Coating (Baru) | 5.1.1.12.21 | Bidang Cipta Karya - SE no.30 Tahun 2025 | Item Pekerjaan
5.1.1.12.22 :Pemasangan 1 Unit Kabel Tray (Horizontal) 900 x 100 mm TRU Hot Dip Galvanized (Baru) | Pemasangan 1 Unit Kabel Tray (Horizontal) 900 x 100 mm TRU Hot Dip Galvanized (Baru) | 5.1.1.12.22 | Bidang Cipta Karya - SE no.30 Tahun 2025 | Item Pekerjaan
5.1.1.12.23 :Pemasangan 1 Unit Kabel Tray (Horizontal) 900 x 100 mm TRU OCP (Baru) | Pemasangan 1 Unit Kabel Tray (Horizontal) 900 x 100 mm TRU OCP (Baru) | 5.1.1.12.23 | Bidang Cipta Karya - SE no.30 Tahun 2025 | Item Pekerjaan
5.1.1.12.24 :Pemasangan 1 Unit Kabel Tray (Horizontal) 900 x 100 mm TRC Powder Coating (Baru) | Pemasangan 1 Unit Kabel Tray (Horizontal) 900 x 100 mm TRC Powder Coating (Baru) | 5.1.1.12.24 | Bidang Cipta Karya - SE no.30 Tahun 2025 | Item Pekerjaan
5.1.1.12.25 :Pemasangan 1 Unit Kabel Tray (Horizontal) 900 x 100 mm TRC Hot Dip Galvanized (Baru) | Pemasangan 1 Unit Kabel Tray (Horizontal) 900 x 100 mm TRC Hot Dip Galvanized (Baru) | 5.1.1.12.25 | Bidang Cipta Karya - SE no.30 Tahun 2025 | Item Pekerjaan
5.1.1.12.26 :Pemasangan 1 Unit Kabel Tray (Horizontal) 900 x 100 mm TRC OCP (Baru) | Pemasangan 1 Unit Kabel Tray (Horizontal) 900 x 100 mm TRC OCP (Baru) | 5.1.1.12.26 | Bidang Cipta Karya - SE no.30 Tahun 2025 | Item Pekerjaan
5.1.1.12.27 :Pemasangan 1 Unit Kabel Tray (Horizontal) 800 x 100 mm TRU Powder Coating (Baru) | Pemasangan 1 Unit Kabel Tray (Horizontal) 800 x 100 mm TRU Powder Coating (Baru) | 5.1.1.12.27 | Bidang Cipta Karya - SE no.30 Tahun 2025 | Item Pekerjaan
5.1.1.12.28 :Pemasangan 1 Unit Kabel Tray (Horizontal) 800 x 100 mm TRU Hot Dip Galvanized (Baru) | Pemasangan 1 Unit Kabel Tray (Horizontal) 800 x 100 mm TRU Hot Dip Galvanized (Baru) | 5.1.1.12.28 | Bidang Cipta Karya - SE no.30 Tahun 2025 | Item Pekerjaan
5.1.1.12.29 :Pemasangan 1 Unit Kabel Tray (Horizontal) 800 x 100 mm TRU OCP (Baru) | Pemasangan 1 Unit Kabel Tray (Horizontal) 800 x 100 mm TRU OCP (Baru) | 5.1.1.12.29 | Bidang Cipta Karya - SE no.30 Tahun 2025 | Item Pekerjaan
5.1.1.12.30 :Pemasangan 1 Unit Kabel Tray (Horizontal) 800 x 100 mm TRC Powder Coating (Baru) | Pemasangan 1 Unit Kabel Tray (Horizontal) 800 x 100 mm TRC Powder Coating (Baru) | 5.1.1.12.30 | Bidang Cipta Karya - SE no.30 Tahun 2025 | Item Pekerjaan
5.1.1.12.31 :Pemasangan 1 Unit Kabel Tray (Horizontal) 800 x 100 mm TRC Hot Dip Galvanized (Baru) | Pemasangan 1 Unit Kabel Tray (Horizontal) 800 x 100 mm TRC Hot Dip Galvanized (Baru) | 5.1.1.12.31 | Bidang Cipta Karya - SE no.30 Tahun 2025 | Item Pekerjaan
5.1.1.12.32 :Pemasangan 1 Unit Kabel Tray (Horizontal) 800 x 100 mm TRC OCP (Baru) | Pemasangan 1 Unit Kabel Tray (Horizontal) 800 x 100 mm TRC OCP (Baru) | 5.1.1.12.32 | Bidang Cipta Karya - SE no.30 Tahun 2025 | Item Pekerjaan
5.1.1.12.33 :Pemasangan 1 Unit Kabel Tray (Horizontal) 700 x 100 mm TRU Powder Coating (Baru) | Pemasangan 1 Unit Kabel Tray (Horizontal) 700 x 100 mm TRU Powder Coating (Baru) | 5.1.1.12.33 | Bidang Cipta Karya - SE no.30 Tahun 2025 | Item Pekerjaan
5.1.1.12.34 :Pemasangan 1 Unit Kabel Tray (Horizontal) 700 x 100 mm TRU Hot Dip Galvanized (Baru) | Pemasangan 1 Unit Kabel Tray (Horizontal) 700 x 100 mm TRU Hot Dip Galvanized (Baru) | 5.1.1.12.34 | Bidang Cipta Karya - SE no.30 Tahun 2025 | Item Pekerjaan
5.1.1.12.35 :Pemasangan 1 Unit Kabel Tray (Horizontal) 700 x 100 mm TRU OCP (Baru) | Pemasangan 1 Unit Kabel Tray (Horizontal) 700 x 100 mm TRU OCP (Baru) | 5.1.1.12.35 | Bidang Cipta Karya - SE no.30 Tahun 2025 | Item Pekerjaan
5.1.1.12.36 :Pemasangan 1 Unit Kabel Tray (Horizontal) 700 x 100 mm TRC Powder Coating (Baru) | Pemasangan 1 Unit Kabel Tray (Horizontal) 700 x 100 mm TRC Powder Coating (Baru) | 5.1.1.12.36 | Bidang Cipta Karya - SE no.30 Tahun 2025 | Item Pekerjaan
5.1.1.12.37 :Pemasangan 1 Unit Kabel Tray (Horizontal) 700 x 100 mm TRC Hot Dip Galvanized (Baru) | Pemasangan 1 Unit Kabel Tray (Horizontal) 700 x 100 mm TRC Hot Dip Galvanized (Baru) | 5.1.1.12.37 | Bidang Cipta Karya - SE no.30 Tahun 2025 | Item Pekerjaan
5.1.1.12.38 :Pemasangan 1 Unit Kabel Tray (Horizontal) 700 x 100 mm TRC OCP (Baru) | Pemasangan 1 Unit Kabel Tray (Horizontal) 700 x 100 mm TRC OCP (Baru) | 5.1.1.12.38 | Bidang Cipta Karya - SE no.30 Tahun 2025 | Item Pekerjaan
5.1.1.12.39 :Pemasangan 1 Unit Kabel Tray (Horizontal) 600 x 100 mm TRU Hot Dip Galvanized | Pemasangan 1 Unit Kabel Tray (Horizontal) 600 x 100 mm TRU Hot Dip Galvanized | 5.1.1.12.39 | Bidang Cipta Karya - SE no.30 Tahun 2025 | Item Pekerjaan
5.1.1.12.40 :Pemasangan 1 Unit Kabel Tray (Horizontal) 600 x 100 mm TRU OCP | Pemasangan 1 Unit Kabel Tray (Horizontal) 600 x 100 mm TRU OCP | 5.1.1.12.40 | Bidang Cipta Karya - SE no.30 Tahun 2025 | Item Pekerjaan
5.1.1.12.41 :Pemasangan 1 Unit Kabel Tray (Horizontal) 600 x 100 mm TRC Powder Coating | Pemasangan 1 Unit Kabel Tray (Horizontal) 600 x 100 mm TRC Powder Coating | 5.1.1.12.41 | Bidang Cipta Karya - SE no.30 Tahun 2025 | Item Pekerjaan
5.1.1.12.42 :Pemasangan 1 Unit Kabel Tray (Horizontal) 600 x 100 mm TRC Hot Dip Galvanized | Pemasangan 1 Unit Kabel Tray (Horizontal) 600 x 100 mm TRC Hot Dip Galvanized | 5.1.1.12.42 | Bidang Cipta Karya - SE no.30 Tahun 2025 | Item Pekerjaan
5.1.1.12.43 :Pemasangan 1 Unit Kabel Tray (Horizontal) 600 x 100 mm TRC OCP | Pemasangan 1 Unit Kabel Tray (Horizontal) 600 x 100 mm TRC OCP | 5.1.1.12.43 | Bidang Cipta Karya - SE no.30 Tahun 2025 | Item Pekerjaan
5.1.1.12.44 :Pemasangan 1 Unit Kabel Tray (Horizontal) 500 x 100 mm TRU Hot Dip Galvanized | Pemasangan 1 Unit Kabel Tray (Horizontal) 500 x 100 mm TRU Hot Dip Galvanized | 5.1.1.12.44 | Bidang Cipta Karya - SE no.30 Tahun 2025 | Item Pekerjaan
5.1.1.12.45 :Pemasangan 1 Unit Kabel Tray (Horizontal) 500 x 100 mm TRU OCP | Pemasangan 1 Unit Kabel Tray (Horizontal) 500 x 100 mm TRU OCP | 5.1.1.12.45 | Bidang Cipta Karya - SE no.30 Tahun 2025 | Item Pekerjaan
5.1.1.12.46 :Pemasangan 1 Unit Kabel Tray (Horizontal) 500 x 100 mm TRC Powder Coating | Pemasangan 1 Unit Kabel Tray (Horizontal) 500 x 100 mm TRC Powder Coating | 5.1.1.12.46 | Bidang Cipta Karya - SE no.30 Tahun 2025 | Item Pekerjaan
5.1.1.12.47 :Pemasangan 1 Unit Kabel Tray (Horizontal) 500 x 100 mm TRC Hot Dip Galvanized | Pemasangan 1 Unit Kabel Tray (Horizontal) 500 x 100 mm TRC Hot Dip Galvanized | 5.1.1.12.47 | Bidang Cipta Karya - SE no.30 Tahun 2025 | Item Pekerjaan
5.1.1.12.48 :Pemasangan 1 Unit Kabel Tray (Horizontal) 500 x 100 mm TRC OCP | Pemasangan 1 Unit Kabel Tray (Horizontal) 500 x 100 mm TRC OCP | 5.1.1.12.48 | Bidang Cipta Karya - SE no.30 Tahun 2025 | Item Pekerjaan
5.1.1.12.49 :Pemasangan 1 Unit Kabel Tray (Horizontal) 400 x 100 mm TRU Hot Dip Galvanized | Pemasangan 1 Unit Kabel Tray (Horizontal) 400 x 100 mm TRU Hot Dip Galvanized | 5.1.1.12.49 | Bidang Cipta Karya - SE no.30 Tahun 2025 | Item Pekerjaan
5.1.1.12.50 :Pemasangan 1 Unit Kabel Tray (Horizontal) 400 x 100 mm TRU OCP | Pemasangan 1 Unit Kabel Tray (Horizontal) 400 x 100 mm TRU OCP | 5.1.1.12.50 | Bidang Cipta Karya - SE no.30 Tahun 2025 | Item Pekerjaan
5.1.1.12.51 :Pemasangan 1 Unit Kabel Tray (Horizontal) 400 x 100 mm TRC Powder Coating | Pemasangan 1 Unit Kabel Tray (Horizontal) 400 x 100 mm TRC Powder Coating | 5.1.1.12.51 | Bidang Cipta Karya - SE no.30 Tahun 2025 | Item Pekerjaan
5.1.1.12.52 :Pemasangan 1 Unit Kabel Tray (Horizontal) 400 x 100 mm TRC Hot Dip Galvanized | Pemasangan 1 Unit Kabel Tray (Horizontal) 400 x 100 mm TRC Hot Dip Galvanized | 5.1.1.12.52 | Bidang Cipta Karya - SE no.30 Tahun 2025 | Item Pekerjaan
5.1.1.12.53 :Pemasangan 1 Unit Kabel Tray (Horizontal) 400 x 100 mm TRC OCP | Pemasangan 1 Unit Kabel Tray (Horizontal) 400 x 100 mm TRC OCP | 5.1.1.12.53 | Bidang Cipta Karya - SE no.30 Tahun 2025 | Item Pekerjaan
5.1.1.12.54 :Pemasangan 1 Unit Kabel Tray (Horizontal) 300 x 100 mm TRU Hot Dip Galvanized | Pemasangan 1 Unit Kabel Tray (Horizontal) 300 x 100 mm TRU Hot Dip Galvanized | 5.1.1.12.54 | Bidang Cipta Karya - SE no.30 Tahun 2025 | Item Pekerjaan
5.1.1.12.55 :Pemasangan 1 Unit Kabel Tray (Horizontal) 300 x 100 mm TRU OCP | Pemasangan 1 Unit Kabel Tray (Horizontal) 300 x 100 mm TRU OCP | 5.1.1.12.55 | Bidang Cipta Karya - SE no.30 Tahun 2025 | Item Pekerjaan
5.1.1.12.56 :Pemasangan 1 Unit Kabel Tray (Horizontal) 300 x 100 mm TRC Powder Coating | Pemasangan 1 Unit Kabel Tray (Horizontal) 300 x 100 mm TRC Powder Coating | 5.1.1.12.56 | Bidang Cipta Karya - SE no.30 Tahun 2025 | Item Pekerjaan
5.1.1.12.57 :Pemasangan 1 Unit Kabel Tray (Horizontal) 300 x 100 mm TRC Hot Dip Galvanized | Pemasangan 1 Unit Kabel Tray (Horizontal) 300 x 100 mm TRC Hot Dip Galvanized | 5.1.1.12.57 | Bidang Cipta Karya - SE no.30 Tahun 2025 | Item Pekerjaan
5.1.1.12.58 :Pemasangan 1 Unit Kabel Tray (Horizontal) 300 x 100 mm TRC OCP | Pemasangan 1 Unit Kabel Tray (Horizontal) 300 x 100 mm TRC OCP | 5.1.1.12.58 | Bidang Cipta Karya - SE no.30 Tahun 2025 | Item Pekerjaan
5.1.1.12.59 :Pemasangan 1 Unit Kabel Tray (Horizontal) 200 x 100 mm TRU Hot Dip Galvanized | Pemasangan 1 Unit Kabel Tray (Horizontal) 200 x 100 mm TRU Hot Dip Galvanized | 5.1.1.12.59 | Bidang Cipta Karya - SE no.30 Tahun 2025 | Item Pekerjaan
5.1.1.12.60 :Pemasangan 1 Unit Kabel Tray (Horizontal) 200 x 100 mm TRU OCP | Pemasangan 1 Unit Kabel Tray (Horizontal) 200 x 100 mm TRU OCP | 5.1.1.12.60 | Bidang Cipta Karya - SE no.30 Tahun 2025 | Item Pekerjaan
5.1.1.12.61 :Pemasangan 1 Unit Kabel Tray (Horizontal) 200 x 100 mm TRC Powder Coating | Pemasangan 1 Unit Kabel Tray (Horizontal) 200 x 100 mm TRC Powder Coating | 5.1.1.12.61 | Bidang Cipta Karya - SE no.30 Tahun 2025 | Item Pekerjaan
5.1.1.12.62 :Pemasangan 1 Unit Kabel Tray (Horizontal) 200 x 100 mm TRC Hot Dip Galvanized | Pemasangan 1 Unit Kabel Tray (Horizontal) 200 x 100 mm TRC Hot Dip Galvanized | 5.1.1.12.62 | Bidang Cipta Karya - SE no.30 Tahun 2025 | Item Pekerjaan
5.1.1.12.63 :Pemasangan 1 Unit Kabel Tray (Horizontal) 200 x 100 mm TRC OCP | Pemasangan 1 Unit Kabel Tray (Horizontal) 200 x 100 mm TRC OCP | 5.1.1.12.63 | Bidang Cipta Karya - SE no.30 Tahun 2025 | Item Pekerjaan
5.1.1.12.64 :Pemasangan 1 Unit Kabel Tray (Horizontal) 150 x 100 mm TRU Powder Coating | Pemasangan 1 Unit Kabel Tray (Horizontal) 150 x 100 mm TRU Powder Coating | 5.1.1.12.64 | Bidang Cipta Karya - SE no.30 Tahun 2025 | Item Pekerjaan
5.1.1.12.65 :Pemasangan 1 Unit Kabel Tray (Horizontal) 150 x 100 mm TRU Hot Dip Galvanized | Pemasangan 1 Unit Kabel Tray (Horizontal) 150 x 100 mm TRU Hot Dip Galvanized | 5.1.1.12.65 | Bidang Cipta Karya - SE no.30 Tahun 2025 | Item Pekerjaan
5.1.1.12.66 :Pemasangan 1 Unit Kabel Tray (Horizontal) 150 x 100 mm TRU OCP | Pemasangan 1 Unit Kabel Tray (Horizontal) 150 x 100 mm TRU OCP | 5.1.1.12.66 | Bidang Cipta Karya - SE no.30 Tahun 2025 | Item Pekerjaan
5.1.1.12.67 :Pemasangan 1 Unit Kabel Tray (Horizontal) 150 x 100 mm TRC Powder Coating | Pemasangan 1 Unit Kabel Tray (Horizontal) 150 x 100 mm TRC Powder Coating | 5.1.1.12.67 | Bidang Cipta Karya - SE no.30 Tahun 2025 | Item Pekerjaan
5.1.1.12.68 :Pemasangan 1 Unit Kabel Tray (Horizontal) 150 x 100 mm TRC Hot Dip Galvanized | Pemasangan 1 Unit Kabel Tray (Horizontal) 150 x 100 mm TRC Hot Dip Galvanized | 5.1.1.12.68 | Bidang Cipta Karya - SE no.30 Tahun 2025 | Item Pekerjaan
5.1.1.12.69 :Pemasangan 1 Unit Kabel Tray (Horizontal) 150 x 100 mm TRC OCP | Pemasangan 1 Unit Kabel Tray (Horizontal) 150 x 100 mm TRC OCP | 5.1.1.12.69 | Bidang Cipta Karya - SE no.30 Tahun 2025 | Item Pekerjaan
5.1.1.12.70 :Pemasangan 1 Unit Kabel Tray (Vertikal) 1000 x 100 mm TRU Powder Coating (Baru) | Pemasangan 1 Unit Kabel Tray (Vertikal) 1000 x 100 mm TRU Powder Coating (Baru) | 5.1.1.12.70 | Bidang Cipta Karya - SE no.30 Tahun 2025 | Item Pekerjaan
5.1.1.12.71 :Pemasangan 1 Unit Kabel Tray (Vertikal) 1000 x 100 mm TRU Hot Dip Galvanized (Baru) | Pemasangan 1 Unit Kabel Tray (Vertikal) 1000 x 100 mm TRU Hot Dip Galvanized (Baru) | 5.1.1.12.71 | Bidang Cipta Karya - SE no.30 Tahun 2025 | Item Pekerjaan
5.1.1.12.72 :Pemasangan 1 Unit Kabel Tray (Vertikal) 1000 x 100 mm TRU OCP (Baru) | Pemasangan 1 Unit Kabel Tray (Vertikal) 1000 x 100 mm TRU OCP (Baru) | 5.1.1.12.72 | Bidang Cipta Karya - SE no.30 Tahun 2025 | Item Pekerjaan
5.1.1.12.73 :Pemasangan 1 Unit Kabel Tray (Vertikal) 1000 x 100 mm TRC Powder Coating (Baru) | Pemasangan 1 Unit Kabel Tray (Vertikal) 1000 x 100 mm TRC Powder Coating (Baru) | 5.1.1.12.73 | Bidang Cipta Karya - SE no.30 Tahun 2025 | Item Pekerjaan
5.1.1.12.74 :Pemasangan 1 Unit Kabel Tray (Vertikal) 1000 x 100 mm TRC Hot Dip Galvanized (Baru) | Pemasangan 1 Unit Kabel Tray (Vertikal) 1000 x 100 mm TRC Hot Dip Galvanized (Baru) | 5.1.1.12.74 | Bidang Cipta Karya - SE no.30 Tahun 2025 | Item Pekerjaan
5.1.1.12.75 :Pemasangan 1 Unit Kabel Tray (Vertikal) 1000 x 100 mm TRC OCP (Baru) | Pemasangan 1 Unit Kabel Tray (Vertikal) 1000 x 100 mm TRC OCP (Baru) | 5.1.1.12.75 | Bidang Cipta Karya - SE no.30 Tahun 2025 | Item Pekerjaan
5.1.1.12.76 :Pemasangan 1 Unit Kabel Tray (Vertikal) 900 x 100 mm TRU Powder Coating (Baru) | Pemasangan 1 Unit Kabel Tray (Vertikal) 900 x 100 mm TRU Powder Coating (Baru) | 5.1.1.12.76 | Bidang Cipta Karya - SE no.30 Tahun 2025 | Item Pekerjaan
5.1.1.12.77 :Pemasangan 1 Unit Kabel Tray (Vertikal) 900 x 100 mm TRU Hot Dip Galvanized (Baru) | Pemasangan 1 Unit Kabel Tray (Vertikal) 900 x 100 mm TRU Hot Dip Galvanized (Baru) | 5.1.1.12.77 | Bidang Cipta Karya - SE no.30 Tahun 2025 | Item Pekerjaan
5.1.1.12.78 :Pemasangan 1 Unit Kabel Tray (Vertikal) 900 x 100 mm TRU OCP (Baru) | Pemasangan 1 Unit Kabel Tray (Vertikal) 900 x 100 mm TRU OCP (Baru) | 5.1.1.12.78 | Bidang Cipta Karya - SE no.30 Tahun 2025 | Item Pekerjaan
5.1.1.12.79 :Pemasangan 1 Unit Kabel Tray (Vertikal) 900 x 100 mm TRC Powder Coating (Baru) | Pemasangan 1 Unit Kabel Tray (Vertikal) 900 x 100 mm TRC Powder Coating (Baru) | 5.1.1.12.79 | Bidang Cipta Karya - SE no.30 Tahun 2025 | Item Pekerjaan
5.1.1.12.80 :Pemasangan 1 Unit Kabel Tray (Vertikal) 900 x 100 mm TRC Hot Dip Galvanized (Baru) | Pemasangan 1 Unit Kabel Tray (Vertikal) 900 x 100 mm TRC Hot Dip Galvanized (Baru) | 5.1.1.12.80 | Bidang Cipta Karya - SE no.30 Tahun 2025 | Item Pekerjaan
5.1.1.12.81 :Pemasangan 1 Unit Kabel Tray (Vertikal) 900 x 100 mm TRC OCP (Baru) | Pemasangan 1 Unit Kabel Tray (Vertikal) 900 x 100 mm TRC OCP (Baru) | 5.1.1.12.81 | Bidang Cipta Karya - SE no.30 Tahun 2025 | Item Pekerjaan
5.1.1.12.82 :Pemasangan 1 Unit Kabel Tray (Vertikal) 800 x 100 mm TRU Powder Coating (Baru) | Pemasangan 1 Unit Kabel Tray (Vertikal) 800 x 100 mm TRU Powder Coating (Baru) | 5.1.1.12.82 | Bidang Cipta Karya - SE no.30 Tahun 2025 | Item Pekerjaan
5.1.1.12.83 :Pemasangan 1 Unit Kabel Tray (Vertikal) 800 x 100 mm TRU Hot Dip Galvanized (Baru) | Pemasangan 1 Unit Kabel Tray (Vertikal) 800 x 100 mm TRU Hot Dip Galvanized (Baru) | 5.1.1.12.83 | Bidang Cipta Karya - SE no.30 Tahun 2025 | Item Pekerjaan
5.1.1.12.84 :Pemasangan 1 Unit Kabel Tray (Vertikal) 800 x 100 mm TRU OCP (Baru) | Pemasangan 1 Unit Kabel Tray (Vertikal) 800 x 100 mm TRU OCP (Baru) | 5.1.1.12.84 | Bidang Cipta Karya - SE no.30 Tahun 2025 | Item Pekerjaan
5.1.1.12.85 :Pemasangan 1 Unit Kabel Tray (Vertikal) 800 x 100 mm TRC Powder Coating (Baru) | Pemasangan 1 Unit Kabel Tray (Vertikal) 800 x 100 mm TRC Powder Coating (Baru) | 5.1.1.12.85 | Bidang Cipta Karya - SE no.30 Tahun 2025 | Item Pekerjaan
5.1.1.12.86 :Pemasangan 1 Unit Kabel Tray (Vertikal) 800 x 100 mm TRC Hot Dip Galvanized (Baru) | Pemasangan 1 Unit Kabel Tray (Vertikal) 800 x 100 mm TRC Hot Dip Galvanized (Baru) | 5.1.1.12.86 | Bidang Cipta Karya - SE no.30 Tahun 2025 | Item Pekerjaan
5.1.1.12.87 :Pemasangan 1 Unit Kabel Tray (Vertikal) 800 x 100 mm TRC OCP (Baru) | Pemasangan 1 Unit Kabel Tray (Vertikal) 800 x 100 mm TRC OCP (Baru) | 5.1.1.12.87 | Bidang Cipta Karya - SE no.30 Tahun 2025 | Item Pekerjaan
5.1.1.12.88 :Pemasangan 1 Unit Kabel Tray (Vertikal) 700 x 100 mm TRU Powder Coating (Baru) | Pemasangan 1 Unit Kabel Tray (Vertikal) 700 x 100 mm TRU Powder Coating (Baru) | 5.1.1.12.88 | Bidang Cipta Karya - SE no.30 Tahun 2025 | Item Pekerjaan
5.1.1.12.89 :Pemasangan 1 Unit Kabel Tray (Vertikal) 700 x 100 mm TRU Hot Dip Galvanized (Baru) | Pemasangan 1 Unit Kabel Tray (Vertikal) 700 x 100 mm TRU Hot Dip Galvanized (Baru) | 5.1.1.12.89 | Bidang Cipta Karya - SE no.30 Tahun 2025 | Item Pekerjaan
5.1.1.12.90 :Pemasangan 1 Unit Kabel Tray (Vertikal) 700 x 100 mm TRU OCP (Baru) | Pemasangan 1 Unit Kabel Tray (Vertikal) 700 x 100 mm TRU OCP (Baru) | 5.1.1.12.90 | Bidang Cipta Karya - SE no.30 Tahun 2025 | Item Pekerjaan
5.1.1.12.91 :Pemasangan 1 Unit Kabel Tray (Vertikal) 700 x 100 mm TRC Powder Coating (Baru) | Pemasangan 1 Unit Kabel Tray (Vertikal) 700 x 100 mm TRC Powder Coating (Baru) | 5.1.1.12.91 | Bidang Cipta Karya - SE no.30 Tahun 2025 | Item Pekerjaan
5.1.1.12.92 :Pemasangan 1 Unit Kabel Tray (Vertikal) 700 x 100 mm TRC Hot Dip Galvanized (Baru) | Pemasangan 1 Unit Kabel Tray (Vertikal) 700 x 100 mm TRC Hot Dip Galvanized (Baru) | 5.1.1.12.92 | Bidang Cipta Karya - SE no.30 Tahun 2025 | Item Pekerjaan
5.1.1.12.93 :Pemasangan 1 Unit Kabel Tray (Vertikal) 700 x 100 mm TRC OCP (Baru) | Pemasangan 1 Unit Kabel Tray (Vertikal) 700 x 100 mm TRC OCP (Baru) | 5.1.1.12.93 | Bidang Cipta Karya - SE no.30 Tahun 2025 | Item Pekerjaan
5.1.1.12.94 :Pemasangan 1 Unit Kabel Tray (Vertikal) 600 x 100 mm TRU Hot Dip Galvanized | Pemasangan 1 Unit Kabel Tray (Vertikal) 600 x 100 mm TRU Hot Dip Galvanized | 5.1.1.12.94 | Bidang Cipta Karya - SE no.30 Tahun 2025 | Item Pekerjaan
5.1.1.12.95 :Pemasangan 1 Unit Kabel Tray (Vertikal) 600 x 100 mm TRU OCP | Pemasangan 1 Unit Kabel Tray (Vertikal) 600 x 100 mm TRU OCP | 5.1.1.12.95 | Bidang Cipta Karya - SE no.30 Tahun 2025 | Item Pekerjaan
5.1.1.12.96 :Pemasangan 1 Unit Kabel Tray (Vertikal) 600 x 100 mm TRC Powder Coating | Pemasangan 1 Unit Kabel Tray (Vertikal) 600 x 100 mm TRC Powder Coating | 5.1.1.12.96 | Bidang Cipta Karya - SE no.30 Tahun 2025 | Item Pekerjaan
5.1.1.12.97 :Pemasangan 1 Unit Kabel Tray (Vertikal) 600 x 100 mm TRC Hot Dip Galvanized | Pemasangan 1 Unit Kabel Tray (Vertikal) 600 x 100 mm TRC Hot Dip Galvanized | 5.1.1.12.97 | Bidang Cipta Karya - SE no.30 Tahun 2025 | Item Pekerjaan
5.1.1.12.98 :Pemasangan 1 Unit Kabel Tray (Vertikal) 600 x 100 mm TRC OCP | Pemasangan 1 Unit Kabel Tray (Vertikal) 600 x 100 mm TRC OCP | 5.1.1.12.98 | Bidang Cipta Karya - SE no.30 Tahun 2025 | Item Pekerjaan
5.1.1.12.99 :Pemasangan 1 Unit Kabel Tray (Vertikal) 500 x 100 mm TRU Hot Dip Galvanized | Pemasangan 1 Unit Kabel Tray (Vertikal) 500 x 100 mm TRU Hot Dip Galvanized | 5.1.1.12.99 | Bidang Cipta Karya - SE no.30 Tahun 2025 | Item Pekerjaan
5.1.1.12.100 :Pemasangan 1 Unit Kabel Tray (Vertikal) 500 x 100 mm TRU OCP | Pemasangan 1 Unit Kabel Tray (Vertikal) 500 x 100 mm TRU OCP | 5.1.1.12.100 | Bidang Cipta Karya - SE no.30 Tahun 2025 | Item Pekerjaan
5.1.1.12.101 :Pemasangan 1 Unit Kabel Tray (Vertikal) 500 x 100 mm TRC Powder Coating | Pemasangan 1 Unit Kabel Tray (Vertikal) 500 x 100 mm TRC Powder Coating | 5.1.1.12.101 | Bidang Cipta Karya - SE no.30 Tahun 2025 | Item Pekerjaan
5.1.1.12.102 :Pemasangan 1 Unit Kabel Tray (Vertikal) 500 x 100 mm TRC Hot Dip Galvanized | Pemasangan 1 Unit Kabel Tray (Vertikal) 500 x 100 mm TRC Hot Dip Galvanized | 5.1.1.12.102 | Bidang Cipta Karya - SE no.30 Tahun 2025 | Item Pekerjaan
5.1.1.12.103 :Pemasangan 1 Unit Kabel Tray (Vertikal) 500 x 100 mm TRC OCP | Pemasangan 1 Unit Kabel Tray (Vertikal) 500 x 100 mm TRC OCP | 5.1.1.12.103 | Bidang Cipta Karya - SE no.30 Tahun 2025 | Item Pekerjaan
5.1.1.12.104 :Pemasangan 1 Unit Kabel Tray (Vertikal) 400 x 100 mm TRU Hot Dip Galvanized | Pemasangan 1 Unit Kabel Tray (Vertikal) 400 x 100 mm TRU Hot Dip Galvanized | 5.1.1.12.104 | Bidang Cipta Karya - SE no.30 Tahun 2025 | Item Pekerjaan
5.1.1.12.105 :Pemasangan 1 Unit Kabel Tray (Vertikal) 400 x 100 mm TRU OCP | Pemasangan 1 Unit Kabel Tray (Vertikal) 400 x 100 mm TRU OCP | 5.1.1.12.105 | Bidang Cipta Karya - SE no.30 Tahun 2025 | Item Pekerjaan
5.1.1.12.106 :Pemasangan 1 Unit Kabel Tray (Vertikal) 400 x 100 mm TRC Powder Coating | Pemasangan 1 Unit Kabel Tray (Vertikal) 400 x 100 mm TRC Powder Coating | 5.1.1.12.106 | Bidang Cipta Karya - SE no.30 Tahun 2025 | Item Pekerjaan
5.1.1.12.107 :Pemasangan 1 Unit Kabel Tray (Vertikal) 400 x 100 mm TRC Hot Dip Galvanized | Pemasangan 1 Unit Kabel Tray (Vertikal) 400 x 100 mm TRC Hot Dip Galvanized | 5.1.1.12.107 | Bidang Cipta Karya - SE no.30 Tahun 2025 | Item Pekerjaan
5.1.1.12.108 :Pemasangan 1 Unit Kabel Tray (Vertikal) 400 x 100 mm TRC OCP | Pemasangan 1 Unit Kabel Tray (Vertikal) 400 x 100 mm TRC OCP | 5.1.1.12.108 | Bidang Cipta Karya - SE no.30 Tahun 2025 | Item Pekerjaan
5.1.1.12.109 :Pemasangan 1 Unit Kabel Tray (Vertikal) 300 x 100 mm TRU Hot Dip Galvanized | Pemasangan 1 Unit Kabel Tray (Vertikal) 300 x 100 mm TRU Hot Dip Galvanized | 5.1.1.12.109 | Bidang Cipta Karya - SE no.30 Tahun 2025 | Item Pekerjaan
5.1.1.12.110 :Pemasangan 1 Unit Kabel Tray (Vertikal) 300 x 100 mm TRU OCP | Pemasangan 1 Unit Kabel Tray (Vertikal) 300 x 100 mm TRU OCP | 5.1.1.12.110 | Bidang Cipta Karya - SE no.30 Tahun 2025 | Item Pekerjaan
5.1.1.12.111 :Pemasangan 1 Unit Kabel Tray (Vertikal) 300 x 100 mm TRC Powder Coating | Pemasangan 1 Unit Kabel Tray (Vertikal) 300 x 100 mm TRC Powder Coating | 5.1.1.12.111 | Bidang Cipta Karya - SE no.30 Tahun 2025 | Item Pekerjaan
5.1.1.12.112 :Pemasangan 1 Unit Kabel Tray (Vertikal) 300 x 100 mm TRC Hot Dip Galvanized | Pemasangan 1 Unit Kabel Tray (Vertikal) 300 x 100 mm TRC Hot Dip Galvanized | 5.1.1.12.112 | Bidang Cipta Karya - SE no.30 Tahun 2025 | Item Pekerjaan
5.1.1.12.113 :Pemasangan 1 Unit Kabel Tray (Vertikal) 300 x 100 mm TRC OCP | Pemasangan 1 Unit Kabel Tray (Vertikal) 300 x 100 mm TRC OCP | 5.1.1.12.113 | Bidang Cipta Karya - SE no.30 Tahun 2025 | Item Pekerjaan
5.1.1.12.114 :Pemasangan 1 Unit Kabel Tray (Vertikal) 200 x 100 mm TRU Hot Dip Galvanized | Pemasangan 1 Unit Kabel Tray (Vertikal) 200 x 100 mm TRU Hot Dip Galvanized | 5.1.1.12.114 | Bidang Cipta Karya - SE no.30 Tahun 2025 | Item Pekerjaan
5.1.1.12.115 :Pemasangan 1 Unit Kabel Tray (Vertikal) 200 x 100 mm TRU OCP | Pemasangan 1 Unit Kabel Tray (Vertikal) 200 x 100 mm TRU OCP | 5.1.1.12.115 | Bidang Cipta Karya - SE no.30 Tahun 2025 | Item Pekerjaan
5.1.1.12.116 :Pemasangan 1 Unit Kabel Tray (Vertikal) 200 x 100 mm TRC Powder Coating | Pemasangan 1 Unit Kabel Tray (Vertikal) 200 x 100 mm TRC Powder Coating | 5.1.1.12.116 | Bidang Cipta Karya - SE no.30 Tahun 2025 | Item Pekerjaan
5.1.1.12.117 :Pemasangan 1 Unit Kabel Tray (Vertikal) 200 x 100 mm TRC Hot Dip Galvanized | Pemasangan 1 Unit Kabel Tray (Vertikal) 200 x 100 mm TRC Hot Dip Galvanized | 5.1.1.12.117 | Bidang Cipta Karya - SE no.30 Tahun 2025 | Item Pekerjaan
5.1.1.12.118 :Pemasangan 1 Unit Kabel Tray (Vertikal) 200 x 100 mm TRC OCP | Pemasangan 1 Unit Kabel Tray (Vertikal) 200 x 100 mm TRC OCP | 5.1.1.12.118 | Bidang Cipta Karya - SE no.30 Tahun 2025 | Item Pekerjaan
5.1.1.12.119 :Pemasangan 1 Unit Kabel Tray (Vertikal) 150 x 100 mm TRU Powder Coating | Pemasangan 1 Unit Kabel Tray (Vertikal) 150 x 100 mm TRU Powder Coating | 5.1.1.12.119 | Bidang Cipta Karya - SE no.30 Tahun 2025 | Item Pekerjaan
5.1.1.12.120 :Pemasangan 1 Unit Kabel Tray (Vertikal) 150 x 100 mm TRU Hot Dip Galvanized | Pemasangan 1 Unit Kabel Tray (Vertikal) 150 x 100 mm TRU Hot Dip Galvanized | 5.1.1.12.120 | Bidang Cipta Karya - SE no.30 Tahun 2025 | Item Pekerjaan
5.1.1.12.121 :Pemasangan 1 Unit Kabel Tray (Vertikal) 150 x 100 mm TRU OCP | Pemasangan 1 Unit Kabel Tray (Vertikal) 150 x 100 mm TRU OCP | 5.1.1.12.121 | Bidang Cipta Karya - SE no.30 Tahun 2025 | Item Pekerjaan
5.1.1.12.122 :Pemasangan 1 Unit Kabel Tray (Vertikal) 150 x 100 mm TRC Powder Coating | Pemasangan 1 Unit Kabel Tray (Vertikal) 150 x 100 mm TRC Powder Coating | 5.1.1.12.122 | Bidang Cipta Karya - SE no.30 Tahun 2025 | Item Pekerjaan
5.1.1.12.123 :Pemasangan 1 Unit Kabel Tray (Vertikal) 150 x 100 mm TRC Hot Dip Galvanized | Pemasangan 1 Unit Kabel Tray (Vertikal) 150 x 100 mm TRC Hot Dip Galvanized | 5.1.1.12.123 | Bidang Cipta Karya - SE no.30 Tahun 2025 | Item Pekerjaan
5.1.1.12.124 :Pemasangan 1 Unit Kabel Tray (Vertikal) 150 x 100 mm TRC OCP | Pemasangan 1 Unit Kabel Tray (Vertikal) 150 x 100 mm TRC OCP | 5.1.1.12.124 | Bidang Cipta Karya - SE no.30 Tahun 2025 | Item Pekerjaan
5.1.2 :Pemasangan panel listrik | Pemasangan panel listrik | 5.1.2 | Bidang Cipta Karya - SE no.30 Tahun 2025 | Item Pekerjaan
5.1.2.1 :Pemasangan 1 Unit Panel Utama Tegangan Menengah (PUTM) | Pemasangan 1 Unit Panel Utama Tegangan Menengah (PUTM) | 5.1.2.1 | Bidang Cipta Karya - SE no.30 Tahun 2025 | Item Pekerjaan
5.1.2.2 :Pemasangan 1 Unit Panel Utama Tegangan Rendah (PUTR) per kubikal | Pemasangan 1 Unit Panel Utama Tegangan Rendah (PUTR) per kubikal | 5.1.2.2 | Bidang Cipta Karya - SE no.30 Tahun 2025 | Item Pekerjaan
5.1.2.3 :Pemasangan 1 Unit Main Distribution Panel (MDP) Floor Standing | Pemasangan 1 Unit Main Distribution Panel (MDP) Floor Standing | 5.1.2.3 | Bidang Cipta Karya - SE no.30 Tahun 2025 | Item Pekerjaan
5.1.2.4 :Pemasangan 1 Unit Main Distribution Panel (MDP) Wall Mounted | Pemasangan 1 Unit Main Distribution Panel (MDP) Wall Mounted | 5.1.2.4 | Bidang Cipta Karya - SE no.30 Tahun 2025 | Item Pekerjaan
5.1.2.5 :Pemasangan 1 Unit Sub Distribution Panel (SDP) Floor Standing | Pemasangan 1 Unit Sub Distribution Panel (SDP) Floor Standing | 5.1.2.5 | Bidang Cipta Karya - SE no.30 Tahun 2025 | Item Pekerjaan
5.1.2.6 :Pemasangan 1 Unit Sub Distribution Panel (SDP) Wall Mounted | Pemasangan 1 Unit Sub Distribution Panel (SDP) Wall Mounted | 5.1.2.6 | Bidang Cipta Karya - SE no.30 Tahun 2025 | Item Pekerjaan
5.1.2.7 :Pemasangan 1 Unit Panel Lantai Wall Mounted (800 x 600 x 200 mm) | Pemasangan 1 Unit Panel Lantai Wall Mounted (800 x 600 x 200 mm) | 5.1.2.7 | Bidang Cipta Karya - SE no.30 Tahun 2025 | Item Pekerjaan
5.1.2.8 :Pemasangan 1 Unit Panel Lantai Wall Mounted (600 x 400 x 200 mm) | Pemasangan 1 Unit Panel Lantai Wall Mounted (600 x 400 x 200 mm) | 5.1.2.8 | Bidang Cipta Karya - SE no.30 Tahun 2025 | Item Pekerjaan
5.1.2.9 :Pemasangan 1 Unit Panel kWh Meter | Pemasangan 1 Unit Panel kWh Meter | 5.1.2.9 | Bidang Cipta Karya - SE no.30 Tahun 2025 | Item Pekerjaan
5.1.2.10 :Pemasangan 1 Unit Panel Penerangan Luar Outdoor | Pemasangan 1 Unit Panel Penerangan Luar Outdoor | 5.1.2.10 | Bidang Cipta Karya - SE no.30 Tahun 2025 | Item Pekerjaan
5.1.2.11 :Pemasangan 1 Unit Panel Kontrol Pompa Transfer | Pemasangan 1 Unit Panel Kontrol Pompa Transfer | 5.1.2.11 | Bidang Cipta Karya - SE no.30 Tahun 2025 | Item Pekerjaan
5.1.2.12 :Pemasangan 1 Unit Panel Kontrol Pompa Kolam Renang | Pemasangan 1 Unit Panel Kontrol Pompa Kolam Renang | 5.1.2.12 | Bidang Cipta Karya - SE no.30 Tahun 2025 | Item Pekerjaan
5.1.2.13 :Pemasangan 1 Unit Panel Kontrol Water Treatment Plant (WTP) | Pemasangan 1 Unit Panel Kontrol Water Treatment Plant (WTP) | 5.1.2.13 | Bidang Cipta Karya - SE no.30 Tahun 2025 | Item Pekerjaan
5.1.2.14 :Pemasangan 1 Unit Panel Kontrol Instalasi Pengolahan Air Limbah (IPAL) | Pemasangan 1 Unit Panel Kontrol Instalasi Pengolahan Air Limbah (IPAL) | 5.1.2.14 | Bidang Cipta Karya - SE no.30 Tahun 2025 | Item Pekerjaan
5.1.2.15 :Pemasangan 1 Unit Panel Power Lift | Pemasangan 1 Unit Panel Power Lift | 5.1.2.15 | Bidang Cipta Karya - SE no.30 Tahun 2025 | Item Pekerjaan
5.1.2.16 :Pemasangan 1 Unit Panel Power Gondola | Pemasangan 1 Unit Panel Power Gondola | 5.1.2.16 | Bidang Cipta Karya - SE no.30 Tahun 2025 | Item Pekerjaan
5.1.2.17 :Pemasangan 1 Unit Panel Power Elektronik | Pemasangan 1 Unit Panel Power Elektronik | 5.1.2.17 | Bidang Cipta Karya - SE no.30 Tahun 2025 | Item Pekerjaan
5.1.2.18 :Pemasangan 1 Unit Panel Power AHU | Pemasangan 1 Unit Panel Power AHU | 5.1.2.18 | Bidang Cipta Karya - SE no.30 Tahun 2025 | Item Pekerjaan
5.1.2.19 :Pemasangan 1 Unit Panel Power AC (VRF/DX System) | Pemasangan 1 Unit Panel Power AC (VRF/DX System) | 5.1.2.19 | Bidang Cipta Karya - SE no.30 Tahun 2025 | Item Pekerjaan
5.1.2.20 :Pemasangan 1 Unit Panel Power Chiller | Pemasangan 1 Unit Panel Power Chiller | 5.1.2.20 | Bidang Cipta Karya - SE no.30 Tahun 2025 | Item Pekerjaan
5.1.2.21 :Pemasangan 1 Unit Panel Kontrol Pompa Chiller | Pemasangan 1 Unit Panel Kontrol Pompa Chiller | 5.1.2.21 | Bidang Cipta Karya - SE no.30 Tahun 2025 | Item Pekerjaan
5.1.2.22 :Pemasangan 1 Unit Panel Kontrol Pompa Cooling Tower | Pemasangan 1 Unit Panel Kontrol Pompa Cooling Tower | 5.1.2.22 | Bidang Cipta Karya - SE no.30 Tahun 2025 | Item Pekerjaan
5.1.2.23 :Pemasangan 1 Unit Panel Kontrol Fan Presurisasi | Pemasangan 1 Unit Panel Kontrol Fan Presurisasi | 5.1.2.23 | Bidang Cipta Karya - SE no.30 Tahun 2025 | Item Pekerjaan
5.1.2.24 :Pemasangan 1 Unit MCB Box | Pemasangan 1 Unit MCB Box | 5.1.2.24 | Bidang Cipta Karya - SE no.30 Tahun 2025 | Item Pekerjaan
5.1.3 :Pemasangan genset | Pemasangan genset | 5.1.3 | Bidang Cipta Karya - SE no.30 Tahun 2025 | Item Pekerjaan
5.1.3.1 :Pemasangan 1 Unit Genset Kap : 75 kVA Silent Type | Pemasangan 1 Unit Genset Kap : 75 kVA Silent Type | 5.1.3.1 | Bidang Cipta Karya - SE no.30 Tahun 2025 | Item Pekerjaan
5.1.3.2 :Pemasangan 1 Unit Genset Kap : 100 kVA Silent Type | Pemasangan 1 Unit Genset Kap : 100 kVA Silent Type | 5.1.3.2 | Bidang Cipta Karya - SE no.30 Tahun 2025 | Item Pekerjaan
5.1.3.3 :Pemasangan 1 Unit Genset Kap : 400 kVA Silent Type | Pemasangan 1 Unit Genset Kap : 400 kVA Silent Type | 5.1.3.3 | Bidang Cipta Karya - SE no.30 Tahun 2025 | Item Pekerjaan
5.1.3.4 :Pemasangan 1 Unit UPS 5 KVA/3P Tipe Online Back Up Battery 15 menit | Pemasangan 1 Unit UPS 5 KVA/3P Tipe Online Back Up Battery 15 menit | 5.1.3.4 | Bidang Cipta Karya - SE no.30 Tahun 2025 | Item Pekerjaan
5.1.3.5 :Pemasangan 1 Unit Tangki Solar harian 500 Liter | Pemasangan 1 Unit Tangki Solar harian 500 Liter | 5.1.3.5 | Bidang Cipta Karya - SE no.30 Tahun 2025 | Item Pekerjaan
5.1.3.6 :Pemasangan 1 Unit Hand Pump Solar | Pemasangan 1 Unit Hand Pump Solar | 5.1.3.6 | Bidang Cipta Karya - SE no.30 Tahun 2025 | Item Pekerjaan
5.1.4 :Pemasangan trafo | Pemasangan trafo | 5.1.4 | Bidang Cipta Karya - SE no.30 Tahun 2025 | Item Pekerjaan
5.1.4.1 :Pemasangan 1 Unit Trafo Kap : 630 kVA ; Synthetic Oil Ester (Termasuk Terminasi Instalasi Trafo) | Pemasangan 1 Unit Trafo Kap : 630 kVA ; Synthetic Oil Ester (Termasuk Terminasi Instalasi Trafo) | 5.1.4.1 | Bidang Cipta Karya - SE no.30 Tahun 2025 | Item Pekerjaan
5.1.5 :Pemasangan saklar dan stop kontak | Pemasangan saklar dan stop kontak | 5.1.5 | Bidang Cipta Karya - SE no.30 Tahun 2025 | Item Pekerjaan
5.1.5.1 :Pemasangan 1 Unit Saklar Tunggal | Pemasangan 1 Unit Saklar Tunggal | 5.1.5.1 | Bidang Cipta Karya - SE no.30 Tahun 2025 | Item Pekerjaan
5.1.5.2 :Pemasangan 1 Unit Saklar Ganda | Pemasangan 1 Unit Saklar Ganda | 5.1.5.2 | Bidang Cipta Karya - SE no.30 Tahun 2025 | Item Pekerjaan
5.1.5.3 :Pemasangan 1 Unit Saklar Triple | Pemasangan 1 Unit Saklar Triple | 5.1.5.3 | Bidang Cipta Karya - SE no.30 Tahun 2025 | Item Pekerjaan
5.1.5.4 :Pemasangan 1 Unit Grid Switch 2 x 2 | Pemasangan 1 Unit Grid Switch 2 x 2 | 5.1.5.4 | Bidang Cipta Karya - SE no.30 Tahun 2025 | Item Pekerjaan
5.1.5.5 :Pemasangan 1 Unit Grid Switch 2 x 12 | Pemasangan 1 Unit Grid Switch 2 x 12 | 5.1.5.5 | Bidang Cipta Karya - SE no.30 Tahun 2025 | Item Pekerjaan
5.1.5.6 :Pemasangan 1 Unit Grid Switch 2 x 14 | Pemasangan 1 Unit Grid Switch 2 x 14 | 5.1.5.6 | Bidang Cipta Karya - SE no.30 Tahun 2025 | Item Pekerjaan
5.1.5.7 :Pemasangan 1 Unit Grid Switch 2 x 24 | Pemasangan 1 Unit Grid Switch 2 x 24 | 5.1.5.7 | Bidang Cipta Karya - SE no.30 Tahun 2025 | Item Pekerjaan
5.1.5.8 :Pemasangan 1 Unit Grid Switch 4 x 2 Gang | Pemasangan 1 Unit Grid Switch 4 x 2 Gang | 5.1.5.8 | Bidang Cipta Karya - SE no.30 Tahun 2025 | Item Pekerjaan
5.1.5.9 :Pemasangan 1 Unit Stop Kontak 1 P, 10 A, 200 W | Pemasangan 1 Unit Stop Kontak 1 P, 10 A, 200 W | 5.1.5.9 | Bidang Cipta Karya - SE no.30 Tahun 2025 | Item Pekerjaan
5.1.5.10 :Pemasangan 1 Unit Stop Kontak 1 P, 10 A, 200 W + cover | Pemasangan 1 Unit Stop Kontak 1 P, 10 A, 200 W + cover | 5.1.5.10 | Bidang Cipta Karya - SE no.30 Tahun 2025 | Item Pekerjaan
5.1.5.11 :Pemasangan 1 Unit Stop Kontak Hand Dryer 1 Ph 1.000 W | Pemasangan 1 Unit Stop Kontak Hand Dryer 1 Ph 1.000 W | 5.1.5.11 | Bidang Cipta Karya - SE no.30 Tahun 2025 | Item Pekerjaan
5.1.5.12 :Pemasangan 1 Unit Stop Kontak AC | Pemasangan 1 Unit Stop Kontak AC | 5.1.5.12 | Bidang Cipta Karya - SE no.30 Tahun 2025 | Item Pekerjaan
5.1.5.13 :Pemasangan 1 titik Instalasi Stop Kontak | Pemasangan 1 titik Instalasi Stop Kontak | 5.1.5.13 | Bidang Cipta Karya - SE no.30 Tahun 2025 | Item Pekerjaan
5.1.5.14 :Pemasangan 1 titik Instalasi Stop Kontak (Kabel LSOH) | Pemasangan 1 titik Instalasi Stop Kontak (Kabel LSOH) | 5.1.5.14 | Bidang Cipta Karya - SE no.30 Tahun 2025 | Item Pekerjaan
5.1.6 :Pemasangan kWh meter token | Pemasangan kWh meter token | 5.1.6 | Bidang Cipta Karya - SE no.30 Tahun 2025 | Item Pekerjaan
5.1.6.1 :Pemasangan 1 Unit kWh Meter Token 1 Phase | Pemasangan 1 Unit kWh Meter Token 1 Phase | 5.1.6.1 | Bidang Cipta Karya - SE no.30 Tahun 2025 | Item Pekerjaan
5.1.6.2 :Pemasangan 1 Unit kWh Meter Token 3 Phase | Pemasangan 1 Unit kWh Meter Token 3 Phase | 5.1.6.2 | Bidang Cipta Karya - SE no.30 Tahun 2025 | Item Pekerjaan
5.1.6.3 :Pemasangan 1 Unit Software Sistem Offline/Online untuk kWh Meter Swakelola Prabayar | Pemasangan 1 Unit Software Sistem Offline/Online untuk kWh Meter Swakelola Prabayar | 5.1.6.3 | Bidang Cipta Karya - SE no.30 Tahun 2025 | Item Pekerjaan
5.1.6.4 :Pemasangan 1 Unit PC Server termasuk OS Windows Server, Monitor, Keyboard, & Mouse | Pemasangan 1 Unit PC Server termasuk OS Windows Server, Monitor, Keyboard, & Mouse | 5.1.6.4 | Bidang Cipta Karya - SE no.30 Tahun 2025 | Item Pekerjaan
5.1.7 :Pemasangan solar panel | Pemasangan solar panel | 5.1.7 | Bidang Cipta Karya - SE no.30 Tahun 2025 | Item Pekerjaan
5.1.8 :Pemasangan sistem pembumian | Pemasangan sistem pembumian | 5.1.8 | Bidang Cipta Karya - SE no.30 Tahun 2025 | Item Pekerjaan
5.1.8.1 :Pemasangan 1 Set Pembumian Sistem Elektrikal dengan Batang Tembaga Dia. 5/8" | Pemasangan 1 Set Pembumian Sistem Elektrikal dengan Batang Tembaga Dia. 5/8" | 5.1.8.1 | Bidang Cipta Karya - SE no.30 Tahun 2025 | Item Pekerjaan
5.1.8.2 :Pemasangan 1 Set Pembumian Sistem Elektrikal dengan Batang Tembaga Dia. 3/4" | Pemasangan 1 Set Pembumian Sistem Elektrikal dengan Batang Tembaga Dia. 3/4" | 5.1.8.2 | Bidang Cipta Karya - SE no.30 Tahun 2025 | Item Pekerjaan
5.2 :PEKERJAAN SISTEM PROTEKSI PETIR | PEKERJAAN SISTEM PROTEKSI PETIR | 5.2 | Bidang Cipta Karya - SE no.30 Tahun 2025 | Item Pekerjaan
5.2.1 :Pemasangan 1 Unit Air Terminal @1.000 mm | Pemasangan 1 Unit Air Terminal @1.000 mm | 5.2.1 | Bidang Cipta Karya - SE no.30 Tahun 2025 | Item Pekerjaan
5.2.2 :Pemasangan 1 Unit Base Air Terminal | Pemasangan 1 Unit Base Air Terminal | 5.2.2 | Bidang Cipta Karya - SE no.30 Tahun 2025 | Item Pekerjaan
5.2.3 :Pemasangan 1 Unit DC Clip Non Metatic Clamp | Pemasangan 1 Unit DC Clip Non Metatic Clamp | 5.2.3 | Bidang Cipta Karya - SE no.30 Tahun 2025 | Item Pekerjaan
5.2.4 :Pemasangan 1 Unit Square Tape Clamp | Pemasangan 1 Unit Square Tape Clamp | 5.2.4 | Bidang Cipta Karya - SE no.30 Tahun 2025 | Item Pekerjaan
5.2.5 :Pemasangan 1 Unit Bimetallic Connector | Pemasangan 1 Unit Bimetallic Connector | 5.2.5 | Bidang Cipta Karya - SE no.30 Tahun 2025 | Item Pekerjaan
5.2.6 :Pemasangan 1 Unit Grounding Test Box | Pemasangan 1 Unit Grounding Test Box | 5.2.6 | Bidang Cipta Karya - SE no.30 Tahun 2025 | Item Pekerjaan
5.2.7 :Pemasangan 1 Unit 5/8" Rod Coupling | Pemasangan 1 Unit 5/8" Rod Coupling | 5.2.7 | Bidang Cipta Karya - SE no.30 Tahun 2025 | Item Pekerjaan
5.2.8 :Pemasangan 1 Unit 5/8" Driving Stud | Pemasangan 1 Unit 5/8" Driving Stud | 5.2.8 | Bidang Cipta Karya - SE no.30 Tahun 2025 | Item Pekerjaan
5.2.9 :Pemasangan 1 Unit Rod to Cable Clamp (Type GUV) | Pemasangan 1 Unit Rod to Cable Clamp (Type GUV) | 5.2.9 | Bidang Cipta Karya - SE no.30 Tahun 2025 | Item Pekerjaan
5.2.10 :Pemasangan 1 Unit Polymer Inspection Pit | Pemasangan 1 Unit Polymer Inspection Pit | 5.2.10 | Bidang Cipta Karya - SE no.30 Tahun 2025 | Item Pekerjaan
5.2.11 :Pemasangan 1 Unit Coupling Bonding Grounded Rod 70 mm² | Pemasangan 1 Unit Coupling Bonding Grounded Rod 70 mm² | 5.2.11 | Bidang Cipta Karya - SE no.30 Tahun 2025 | Item Pekerjaan
5.2.12 :Pemasangan 1 Unit Clamp BC L ukuran BC 70mm² | Pemasangan 1 Unit Clamp BC L ukuran BC 70mm² | 5.2.12 | Bidang Cipta Karya - SE no.30 Tahun 2025 | Item Pekerjaan
5.2.13 :Pemasangan 1 Unit Clamp PVC 1" | Pemasangan 1 Unit Clamp PVC 1" | 5.2.13 | Bidang Cipta Karya - SE no.30 Tahun 2025 | Item Pekerjaan
5.2.14 :Pemasangan 1 Unit Copper Air Terminal Base 15 mm (Dudukan) | Pemasangan 1 Unit Copper Air Terminal Base 15 mm (Dudukan) | 5.2.14 | Bidang Cipta Karya - SE no.30 Tahun 2025 | Item Pekerjaan
5.2.15 :Pemasangan 1 Unit 15 x 500 mm Alumunium Air Rod | Pemasangan 1 Unit 15 x 500 mm Alumunium Air Rod | 5.2.15 | Bidang Cipta Karya - SE no.30 Tahun 2025 | Item Pekerjaan
5.2.16 :Pemasangan 1 Unit 15 x 500 mm Copper Air Rod | Pemasangan 1 Unit 15 x 500 mm Copper Air Rod | 5.2.16 | Bidang Cipta Karya - SE no.30 Tahun 2025 | Item Pekerjaan
5.2.17 :Pemasangan 1 m² 25 x 3 mm Bare Alumunium Tape | Pemasangan 1 m² 25 x 3 mm Bare Alumunium Tape | 5.2.17 | Bidang Cipta Karya - SE no.30 Tahun 2025 | Item Pekerjaan
5.2.18 :Pemasangan 1 buah 5/8" x 1800 mm Extensible Copperbond Rod | Pemasangan 1 buah 5/8" x 1800 mm Extensible Copperbond Rod | 5.2.18 | Bidang Cipta Karya - SE no.30 Tahun 2025 | Item Pekerjaan
5.2.19 :Pemasangan 1 buah 5/8" Copperbond Rod | Pemasangan 1 buah 5/8" Copperbond Rod | 5.2.19 | Bidang Cipta Karya - SE no.30 Tahun 2025 | Item Pekerjaan
5.2.20 :Pemasangan 1 buah Grounding Rod Gip 1" Panjang 1 m | Pemasangan 1 buah Grounding Rod Gip 1" Panjang 1 m | 5.2.20 | Bidang Cipta Karya - SE no.30 Tahun 2025 | Item Pekerjaan
5.2.21 :Pemasangan 1 buah Grounding Rod Gip 1" Panjang 2 m | Pemasangan 1 buah Grounding Rod Gip 1" Panjang 2 m | 5.2.21 | Bidang Cipta Karya - SE no.30 Tahun 2025 | Item Pekerjaan
5.2.22 :Pemasangan 1 buah 1" Rod Coupling | Pemasangan 1 buah 1" Rod Coupling | 5.2.22 | Bidang Cipta Karya - SE no.30 Tahun 2025 | Item Pekerjaan
5.2.23 :Pemasangan 1 buah Exothermic Welding | Pemasangan 1 buah Exothermic Welding | 5.2.23 | Bidang Cipta Karya - SE no.30 Tahun 2025 | Item Pekerjaan
5.2.24 :Pemasangan 1 Unit Surge Arrester 1 Phase (15 KA) | Pemasangan 1 Unit Surge Arrester 1 Phase (15 KA) | 5.2.24 | Bidang Cipta Karya - SE no.30 Tahun 2025 | Item Pekerjaan
5.2.25 :Pemasangan 1 Unit Surge Arrester 3 Phase (15 KA) | Pemasangan 1 Unit Surge Arrester 3 Phase (15 KA) | 5.2.25 | Bidang Cipta Karya - SE no.30 Tahun 2025 | Item Pekerjaan
5.3 :PEKERJAAN SISTEM PENCAHAYAAN | PEKERJAAN SISTEM PENCAHAYAAN | 5.3 | Bidang Cipta Karya - SE no.30 Tahun 2025 | Item Pekerjaan
5.3.1 :Pemasangan lampu dan armatur | Pemasangan lampu dan armatur | 5.3.1 | Bidang Cipta Karya - SE no.30 Tahun 2025 | Item Pekerjaan
5.3.1.1 :Pemasangan 1 titik Instalasi Lampu | Pemasangan 1 titik Instalasi Lampu | 5.3.1.1 | Bidang Cipta Karya - SE no.30 Tahun 2025 | Item Pekerjaan
5.3.1.2 :Pemasangan 1 titik Instalasi Lampu (Kabel LSOH) | Pemasangan 1 titik Instalasi Lampu (Kabel LSOH) | 5.3.1.2 | Bidang Cipta Karya - SE no.30 Tahun 2025 | Item Pekerjaan
5.3.1.3 :Pemasangan 1 Unit Downlight 5 Inch 14,5 Watt LED | Pemasangan 1 Unit Downlight 5 Inch 14,5 Watt LED | 5.3.1.3 | Bidang Cipta Karya - SE no.30 Tahun 2025 | Item Pekerjaan
5.3.1.4 :Pemasangan 1 Unit Fitting E27 + 10 Watt LED | Pemasangan 1 Unit Fitting E27 + 10 Watt LED | 5.3.1.4 | Bidang Cipta Karya - SE no.30 Tahun 2025 | Item Pekerjaan
5.3.1.5 :Pemasangan 1 Unit Fitting E27 + 10 Watt LED c/w Nicad Battery | Pemasangan 1 Unit Fitting E27 + 10 Watt LED c/w Nicad Battery | 5.3.1.5 | Bidang Cipta Karya - SE no.30 Tahun 2025 | Item Pekerjaan
5.3.1.6 :Pemasangan 1 Unit Fitting E27 + 19 Watt LED | Pemasangan 1 Unit Fitting E27 + 19 Watt LED | 5.3.1.6 | Bidang Cipta Karya - SE no.30 Tahun 2025 | Item Pekerjaan
5.3.1.7 :Pemasangan 1 Unit Fitting E27 + 19 Watt LED c/w Nicad Battery | Pemasangan 1 Unit Fitting E27 + 19 Watt LED c/w Nicad Battery | 5.3.1.7 | Bidang Cipta Karya - SE no.30 Tahun 2025 | Item Pekerjaan
5.3.1.8 :Pemasangan 1 Unit RM TKI 2 x 16 Watt LED | Pemasangan 1 Unit RM TKI 2 x 16 Watt LED | 5.3.1.8 | Bidang Cipta Karya - SE no.30 Tahun 2025 | Item Pekerjaan
5.3.1.9 :Pemasangan 1 Unit Lampu Sorot LED 100 Watt | Pemasangan 1 Unit Lampu Sorot LED 100 Watt | 5.3.1.9 | Bidang Cipta Karya - SE no.30 Tahun 2025 | Item Pekerjaan
5.3.1.10 :Pemasangan 1 Unit Lampu Sorot RGB 30 Watt untuk Outdoor | Pemasangan 1 Unit Lampu Sorot RGB 30 Watt untuk Outdoor | 5.3.1.10 | Bidang Cipta Karya - SE no.30 Tahun 2025 | Item Pekerjaan
5.3.1.11 :Pemasangan 1 Unit Lampu High Bay 100 Watt | Pemasangan 1 Unit Lampu High Bay 100 Watt | 5.3.1.11 | Bidang Cipta Karya - SE no.30 Tahun 2025 | Item Pekerjaan
5.3.1.12 :Pemasangan 1 Unit Lampu Eksit LED 3 Watt c/w Battery | Pemasangan 1 Unit Lampu Eksit LED 3 Watt c/w Battery | 5.3.1.12 | Bidang Cipta Karya - SE no.30 Tahun 2025 | Item Pekerjaan
5.3.1.13 :Pemasangan 1 Unit Lampu TLED 1 x 14 Watt 2.100 Lumen (Dust Proof) | Pemasangan 1 Unit Lampu TLED 1 x 14 Watt 2.100 Lumen (Dust Proof) | 5.3.1.13 | Bidang Cipta Karya - SE no.30 Tahun 2025 | Item Pekerjaan
5.3.1.14 :Pemasangan 1 Unit Lampu TLED 1 x 24 Watt 2.100 Lumen (Balk) | Pemasangan 1 Unit Lampu TLED 1 x 24 Watt 2.100 Lumen (Balk) | 5.3.1.14 | Bidang Cipta Karya - SE no.30 Tahun 2025 | Item Pekerjaan
5.3.1.15 :Pemasangan 1 Unit Lampu TLED 1 x 24 Watt 2.100 Lumen (Balk) | Pemasangan 1 Unit Lampu TLED 1 x 24 Watt 2.100 Lumen (Balk) | 5.3.1.15 | Bidang Cipta Karya - SE no.30 Tahun 2025 | Item Pekerjaan
5.3.1.16 :Pemasangan 1 Unit Lampu TLED 2 x 24 Watt 2.100 Lumen (Balk) | Pemasangan 1 Unit Lampu TLED 2 x 24 Watt 2.100 Lumen (Balk) | 5.3.1.16 | Bidang Cipta Karya - SE no.30 Tahun 2025 | Item Pekerjaan
5.3.1.17 :Pemasangan 1 Unit Lampu TLED 2 x 24 Watt 2.100 Lumen (Balk) c/w Nicad Battery | Pemasangan 1 Unit Lampu TLED 2 x 24 Watt 2.100 Lumen (Balk) c/w Nicad Battery | 5.3.1.17 | Bidang Cipta Karya - SE no.30 Tahun 2025 | Item Pekerjaan
5.3.1.18 :Pemasangan 1 Unit Lampu PJU Kawasan LED 50 Watt + Tiang 6-7 M (single pool) | Pemasangan 1 Unit Lampu PJU Kawasan LED 50 Watt + Tiang 6-7 M (single pool) | 5.3.1.18 | Bidang Cipta Karya - SE no.30 Tahun 2025 | Item Pekerjaan
5.3.1.19 :Pemasangan 1 Unit Lampu PJU Kawasan LED 50 Watt + Solar Cell + Tiang 6-7 M (single pool) | Pemasangan 1 Unit Lampu PJU Kawasan LED 50 Watt + Solar Cell + Tiang 6-7 M (single pool) | 5.3.1.19 | Bidang Cipta Karya - SE no.30 Tahun 2025 | Item Pekerjaan
5.3.1.20 :Pemasangan 1 Unit Lampu Taman 25 Watt + Tiang 1 M | Pemasangan 1 Unit Lampu Taman 25 Watt + Tiang 1 M | 5.3.1.20 | Bidang Cipta Karya - SE no.30 Tahun 2025 | Item Pekerjaan
5.3.1.21 :Pemasangan 1 Unit Fitting + 7 Watt LED | Pemasangan 1 Unit Fitting + 7 Watt LED | 5.3.1.21 | Bidang Cipta Karya - SE no.30 Tahun 2025 | Item Pekerjaan
5.3.1.22 :Pemasangan 1 Unit Fitting + 7 Watt LED c/w Nicad Battery | Pemasangan 1 Unit Fitting + 7 Watt LED c/w Nicad Battery | 5.3.1.22 | Bidang Cipta Karya - SE no.30 Tahun 2025 | Item Pekerjaan
5.3.1.23 :Pemasangan 1 Unit Fitting + 9 Watt LED | Pemasangan 1 Unit Fitting + 9 Watt LED | 5.3.1.23 | Bidang Cipta Karya - SE no.30 Tahun 2025 | Item Pekerjaan
5.3.1.24 :Pemasangan 1 Unit Fitting + 9 Watt LED c/w Nicad Battery | Pemasangan 1 Unit Fitting + 9 Watt LED c/w Nicad Battery | 5.3.1.24 | Bidang Cipta Karya - SE no.30 Tahun 2025 | Item Pekerjaan
5.3.1.25 :Pemasangan 1 Unit Fitting + 20 Watt Lampu Baret c/w Nicad Battery | Pemasangan 1 Unit Fitting + 20 Watt Lampu Baret c/w Nicad Battery | 5.3.1.25 | Bidang Cipta Karya - SE no.30 Tahun 2025 | Item Pekerjaan
5.3.1.26 :Pemasangan 1 Unit Fitting + 32 Watt Lampu Baret c/w Nicad Battery | Pemasangan 1 Unit Fitting + 32 Watt Lampu Baret c/w Nicad Battery | 5.3.1.26 | Bidang Cipta Karya - SE no.30 Tahun 2025 | Item Pekerjaan
5.3.1.27 :Pemasangan 1 Unit Fitting + 40 Watt Lampu Pijar | Pemasangan 1 Unit Fitting + 40 Watt Lampu Pijar | 5.3.1.27 | Bidang Cipta Karya - SE no.30 Tahun 2025 | Item Pekerjaan
5.3.1.28 :Pemasangan 1 Unit Lampu TL 18 Watt (Balk) | Pemasangan 1 Unit Lampu TL 18 Watt (Balk) | 5.3.1.28 | Bidang Cipta Karya - SE no.30 Tahun 2025 | Item Pekerjaan
5.3.1.29 :Pemasangan 1 Unit Lampu TLED 18 Watt (Balk) | Pemasangan 1 Unit Lampu TLED 18 Watt (Balk) | 5.3.1.29 | Bidang Cipta Karya - SE no.30 Tahun 2025 | Item Pekerjaan
5.3.1.30 :Pemasangan 1 Unit Lampu TL 36 Watt (Balk) | Pemasangan 1 Unit Lampu TL 36 Watt (Balk) | 5.3.1.30 | Bidang Cipta Karya - SE no.30 Tahun 2025 | Item Pekerjaan
5.3.1.31 :Pemasangan 1 Unit Lampu TLED 36 Watt (Balk) | Pemasangan 1 Unit Lampu TLED 36 Watt (Balk) | 5.3.1.31 | Bidang Cipta Karya - SE no.30 Tahun 2025 | Item Pekerjaan
5.3.1.32 :Pemasangan 1 titik Instalasi Lampu Luar/Taman (dengan kabel NYFGBY) | Pemasangan 1 titik Instalasi Lampu Luar/Taman (dengan kabel NYFGBY) | 5.3.1.32 | Bidang Cipta Karya - SE no.30 Tahun 2025 | Item Pekerjaan
5.3.1.33 :Pemasangan 1 titik Instalasi Lampu Luar/Taman (dengan kabel NYY) | Pemasangan 1 titik Instalasi Lampu Luar/Taman (dengan kabel NYY) | 5.3.1.33 | Bidang Cipta Karya - SE no.30 Tahun 2025 | Item Pekerjaan
5.3.1.34 :Pemasangan 1 titik Instalasi Lampu Luar/Taman (dengan kabel NYM) | Pemasangan 1 titik Instalasi Lampu Luar/Taman (dengan kabel NYM) | 5.3.1.34 | Bidang Cipta Karya - SE no.30 Tahun 2025 | Item Pekerjaan
5.3.1.35 :Pemasangan 1 titik Instalasi Lampu PJU (dengan kabel NYFGBY) | Pemasangan 1 titik Instalasi Lampu PJU (dengan kabel NYFGBY) | 5.3.1.35 | Bidang Cipta Karya - SE no.30 Tahun 2025 | Item Pekerjaan
5.3.1.36 :Pemasangan 1 titik Instalasi Lampu PJU (dengan kabel NYY) | Pemasangan 1 titik Instalasi Lampu PJU (dengan kabel NYY) | 5.3.1.36 | Bidang Cipta Karya - SE no.30 Tahun 2025 | Item Pekerjaan
5.3.1.37 :Pemasangan 1 titik Instalasi Lampu PJU Tiang 7 m (dengan kabel NYM) | Pemasangan 1 titik Instalasi Lampu PJU Tiang 7 m (dengan kabel NYM) | 5.3.1.37 | Bidang Cipta Karya - SE no.30 Tahun 2025 | Item Pekerjaan
5.3.1.38 :Pemasangan 1 titik Instalasi Lampu PJU Tiang 9 m (dengan kabel NYM) | Pemasangan 1 titik Instalasi Lampu PJU Tiang 9 m (dengan kabel NYM) | 5.3.1.38 | Bidang Cipta Karya - SE no.30 Tahun 2025 | Item Pekerjaan
5.3.1.39 :Pemasangan 1 Unit Lampu Sport Floodlight LED, min. 180000 Lumen, max. 1340 W, 5700K, min. CRI 80, min. IP 66 c/w DMX LED Driver & Customized Bracket (Field of Play) | Pemasangan 1 Unit Lampu Sport Floodlight LED, min. 180000 Lumen, max. 1340 W, 5700K, min. CRI 80, min. IP 66 c/w DMX LED Driver & Customized Bracket (Field of Play) | 5.3.1.39 | Bidang Cipta Karya - SE no.30 Tahun 2025 | Item Pekerjaan
5.3.1.40 :Pemasangan 1 buah Junction Box IP Rated | Pemasangan 1 buah Junction Box IP Rated | 5.3.1.40 | Bidang Cipta Karya - SE no.30 Tahun 2025 | Item Pekerjaan
5.3.1.41 :Setting & Aiming 1 titik Lampu Field of Play (FOP) Exsisting | Setting & Aiming 1 titik Lampu Field of Play (FOP) Exsisting | 5.3.1.41 | Bidang Cipta Karya - SE no.30 Tahun 2025 | Item Pekerjaan
5.3.1.42 :Pemasangan 1 m' Kabel Fiber Optic Dual Core Single Mode + Pipa HDPE Conduit 20 mm | Pemasangan 1 m' Kabel Fiber Optic Dual Core Single Mode + Pipa HDPE Conduit 20 mm | 5.3.1.42 | Bidang Cipta Karya - SE no.30 Tahun 2025 | Item Pekerjaan
5.3.1.43 :Pemasangan 1 buah DMX LED Controller, 1 Universe | Pemasangan 1 buah DMX LED Controller, 1 Universe | 5.3.1.43 | Bidang Cipta Karya - SE no.30 Tahun 2025 | Item Pekerjaan
5.3.2 :Pemasangan sensor | Pemasangan sensor | 5.3.2 | Bidang Cipta Karya - SE no.30 Tahun 2025 | Item Pekerjaan
5.3.2.1 :Pemasangan 1 Unit Sensor Cahaya | Pemasangan 1 Unit Sensor Cahaya | 5.3.2.1 | Bidang Cipta Karya - SE no.30 Tahun 2025 | Item Pekerjaan
5.3.2.2 :Pemasangan 1 Unit Sensor Gerak | Pemasangan 1 Unit Sensor Gerak | 5.3.2.2 | Bidang Cipta Karya - SE no.30 Tahun 2025 | Item Pekerjaan
5.4 :PEKERJAAN SISTEM ELEKTRONIK | PEKERJAAN SISTEM ELEKTRONIK | 5.4 | Bidang Cipta Karya - SE no.30 Tahun 2025 | Item Pekerjaan
5.4.1 :Sistem alarm kebakaran | Sistem alarm kebakaran | 5.4.1 | Bidang Cipta Karya - SE no.30 Tahun 2025 | Item Pekerjaan
5.4.1.1 :Pemasangan 1 Unit MCP-FA (Semi Addressable 1 Loop) (Revisi) | Pemasangan 1 Unit MCP-FA (Semi Addressable 1 Loop) (Revisi) | 5.4.1.1 | Bidang Cipta Karya - SE no.30 Tahun 2025 | Item Pekerjaan
5.4.1.2 :Pemasangan 1 Unit PC Komputer | Pemasangan 1 Unit PC Komputer | 5.4.1.2 | Bidang Cipta Karya - SE no.30 Tahun 2025 | Item Pekerjaan
5.4.1.3 :Pemasangan 1 Unit Alarm Printer | Pemasangan 1 Unit Alarm Printer | 5.4.1.3 | Bidang Cipta Karya - SE no.30 Tahun 2025 | Item Pekerjaan
5.4.1.4 :Pemasangan 1 Unit Report Printer | Pemasangan 1 Unit Report Printer | 5.4.1.4 | Bidang Cipta Karya - SE no.30 Tahun 2025 | Item Pekerjaan
5.4.1.5 :Pemasangan 1 Unit Announciator | Pemasangan 1 Unit Announciator | 5.4.1.5 | Bidang Cipta Karya - SE no.30 Tahun 2025 | Item Pekerjaan
5.4.1.6 :Pemasangan 1 Unit Terminal Box Fire Alarm (Lengkap Dengan Modul) | Pemasangan 1 Unit Terminal Box Fire Alarm (Lengkap Dengan Modul) | 5.4.1.6 | Bidang Cipta Karya - SE no.30 Tahun 2025 | Item Pekerjaan
5.4.1.7 :Pemasangan 1 Unit Smoke Detector Addressable | Pemasangan 1 Unit Smoke Detector Addressable | 5.4.1.7 | Bidang Cipta Karya - SE no.30 Tahun 2025 | Item Pekerjaan
5.4.1.8 :Pemasangan 1 Unit Rate of Rise Detector Addressable | Pemasangan 1 Unit Rate of Rise Detector Addressable | 5.4.1.8 | Bidang Cipta Karya - SE no.30 Tahun 2025 | Item Pekerjaan
5.4.1.9 :Pemasangan 1 Unit Fix Heat Detector Addressable | Pemasangan 1 Unit Fix Heat Detector Addressable | 5.4.1.9 | Bidang Cipta Karya - SE no.30 Tahun 2025 | Item Pekerjaan
5.4.1.10 :Pemasangan 1 Unit Smoke Detector Konvensional | Pemasangan 1 Unit Smoke Detector Konvensional | 5.4.1.10 | Bidang Cipta Karya - SE no.30 Tahun 2025 | Item Pekerjaan
5.4.1.11 :Pemasangan 1 Unit Rate of Rise Detector Konvensional | Pemasangan 1 Unit Rate of Rise Detector Konvensional | 5.4.1.11 | Bidang Cipta Karya - SE no.30 Tahun 2025 | Item Pekerjaan
5.4.1.12 :Pemasangan 1 Unit Fix Heat Detector Konvensional | Pemasangan 1 Unit Fix Heat Detector Konvensional | 5.4.1.12 | Bidang Cipta Karya - SE no.30 Tahun 2025 | Item Pekerjaan
5.4.1.13 :Pemasangan 1 Unit Lamp Indicator | Pemasangan 1 Unit Lamp Indicator | 5.4.1.13 | Bidang Cipta Karya - SE no.30 Tahun 2025 | Item Pekerjaan
5.4.1.14 :Pemasangan 1 Unit Manual Break Glass | Pemasangan 1 Unit Manual Break Glass | 5.4.1.14 | Bidang Cipta Karya - SE no.30 Tahun 2025 | Item Pekerjaan
5.4.1.15 :Pemasangan 1 Unit Horn Strobe | Pemasangan 1 Unit Horn Strobe | 5.4.1.15 | Bidang Cipta Karya - SE no.30 Tahun 2025 | Item Pekerjaan
5.4.1.16 :Pemasangan 1 Unit Fire Fighting Telepon | Pemasangan 1 Unit Fire Fighting Telepon | 5.4.1.16 | Bidang Cipta Karya - SE no.30 Tahun 2025 | Item Pekerjaan
5.4.1.17 :Pemasangan 1 Unit Alarm Bell | Pemasangan 1 Unit Alarm Bell | 5.4.1.17 | Bidang Cipta Karya - SE no.30 Tahun 2025 | Item Pekerjaan
5.4.1.18 :Pemasangan 1 titik Instalasi Detector Adressable Per Titik | Pemasangan 1 titik Instalasi Detector Adressable Per Titik | 5.4.1.18 | Bidang Cipta Karya - SE no.30 Tahun 2025 | Item Pekerjaan
5.4.1.19 :Pemasangan 1 titik Instalasi Detector Konvensional Per Titik | Pemasangan 1 titik Instalasi Detector Konvensional Per Titik | 5.4.1.19 | Bidang Cipta Karya - SE no.30 Tahun 2025 | Item Pekerjaan
5.4.1.20 :Pemasangan 1 titik Instalasi Lamp Indicator | Pemasangan 1 titik Instalasi Lamp Indicator | 5.4.1.20 | Bidang Cipta Karya - SE no.30 Tahun 2025 | Item Pekerjaan
5.4.1.21 :Pemasangan 1 titik Instalasi Manual Push Button | Pemasangan 1 titik Instalasi Manual Push Button | 5.4.1.21 | Bidang Cipta Karya - SE no.30 Tahun 2025 | Item Pekerjaan
5.4.1.22 :Pemasangan 1 titik Instalasi Alarm Bell | Pemasangan 1 titik Instalasi Alarm Bell | 5.4.1.22 | Bidang Cipta Karya - SE no.30 Tahun 2025 | Item Pekerjaan
5.4.1.23 :Pemasangan 1 titik Instalasi Alarm Indicator Bell | Pemasangan 1 titik Instalasi Alarm Indicator Bell | 5.4.1.23 | Bidang Cipta Karya - SE no.30 Tahun 2025 | Item Pekerjaan
5.4.1.24 :Pemasangan 1 titik Instalasi Intercom Jack | Pemasangan 1 titik Instalasi Intercom Jack | 5.4.1.24 | Bidang Cipta Karya - SE no.30 Tahun 2025 | Item Pekerjaan
5.4.1.25 :Pemasangan 1 titik Instalasi Flow & Temper Switch | Pemasangan 1 titik Instalasi Flow & Temper Switch | 5.4.1.25 | Bidang Cipta Karya - SE no.30 Tahun 2025 | Item Pekerjaan
5.4.1.26 :Pemasangan 1 buah Sirine Module | Pemasangan 1 buah Sirine Module | 5.4.1.26 | Bidang Cipta Karya - SE no.30 Tahun 2025 | Item Pekerjaan
5.4.1.27 :Pemasangan 1 buah Control Module | Pemasangan 1 buah Control Module | 5.4.1.27 | Bidang Cipta Karya - SE no.30 Tahun 2025 | Item Pekerjaan
5.4.1.28 :Pemasangan 1 buah Relay Module | Pemasangan 1 buah Relay Module | 5.4.1.28 | Bidang Cipta Karya - SE no.30 Tahun 2025 | Item Pekerjaan
5.4.1.29 :Pemasangan 1 buah Isolator Module | Pemasangan 1 buah Isolator Module | 5.4.1.29 | Bidang Cipta Karya - SE no.30 Tahun 2025 | Item Pekerjaan
5.4.1.30 :Pemasangan 1 buah Monitor Module | Pemasangan 1 buah Monitor Module | 5.4.1.30 | Bidang Cipta Karya - SE no.30 Tahun 2025 | Item Pekerjaan
5.4.1.31 :Pemasangan 1 Unit Terminal Box Fire Alarm (Tampa Modul) | Pemasangan 1 Unit Terminal Box Fire Alarm (Tampa Modul) | 5.4.1.31 | Bidang Cipta Karya - SE no.30 Tahun 2025 | Item Pekerjaan
5.4.1.32 :Pemasangan 1 m' Kabel Power Fire Alarm NYA 20 x 1,5 mm² | Pemasangan 1 m' Kabel Power Fire Alarm NYA 20 x 1,5 mm² | 5.4.1.32 | Bidang Cipta Karya - SE no.30 Tahun 2025 | Item Pekerjaan
5.4.1.33 :Pemasangan 1 m' Kabel Power Fire Alarm NYA 3 x 2 x 2,5 mm² | Pemasangan 1 m' Kabel Power Fire Alarm NYA 3 x 2 x 2,5 mm² | 5.4.1.33 | Bidang Cipta Karya - SE no.30 Tahun 2025 | Item Pekerjaan
5.4.1.34 :Pemasangan 1 m' Kabel Power Fire Alarm NYA 5 x 2 x 2,5 mm² | Pemasangan 1 m' Kabel Power Fire Alarm NYA 5 x 2 x 2,5 mm² | 5.4.1.34 | Bidang Cipta Karya - SE no.30 Tahun 2025 | Item Pekerjaan
5.4.1.35 :Pemasangan 1 Unit Rectifier | Pemasangan 1 Unit Rectifier | 5.4.1.35 | Bidang Cipta Karya - SE no.30 Tahun 2025 | Item Pekerjaan
5.4.1.36 :Pemasangan 1 Unit Power Surge Arrester | Pemasangan 1 Unit Power Surge Arrester | 5.4.1.36 | Bidang Cipta Karya - SE no.30 Tahun 2025 | Item Pekerjaan
5.4.1.37 :Pemasangan 1 Unit UPS 2 KVA (Inverter, Rectifier, Battery Backup 15 menit) | Pemasangan 1 Unit UPS 2 KVA (Inverter, Rectifier, Battery Backup 15 menit) | 5.4.1.37 | Bidang Cipta Karya - SE no.30 Tahun 2025 | Item Pekerjaan
5.4.1.38 :Pemasangan 1 Unit UPS 2 KVA (Inverter, Rectifier, Battery Backup 30 menit) | Pemasangan 1 Unit UPS 2 KVA (Inverter, Rectifier, Battery Backup 30 menit) | 5.4.1.38 | Bidang Cipta Karya - SE no.30 Tahun 2025 | Item Pekerjaan
5.4.1.39 :Pemasangan 1 Unit UPS 2 KVA (Inverter, Rectifier, Battery Backup 1 jam) | Pemasangan 1 Unit UPS 2 KVA (Inverter, Rectifier, Battery Backup 1 jam) | 5.4.1.39 | Bidang Cipta Karya - SE no.30 Tahun 2025 | Item Pekerjaan
5.4.1.40 :Pemasangan 1 Unit UPS 2 KVA (Inverter, Rectifier, Battery Backup 2 jam) | Pemasangan 1 Unit UPS 2 KVA (Inverter, Rectifier, Battery Backup 2 jam) | 5.4.1.40 | Bidang Cipta Karya - SE no.30 Tahun 2025 | Item Pekerjaan
5.4.1.41 :Pemasangan 1 Unit UPS 2 KVA (Inverter, Rectifier, Battery Backup 4 jam) | Pemasangan 1 Unit UPS 2 KVA (Inverter, Rectifier, Battery Backup 4 jam) | 5.4.1.41 | Bidang Cipta Karya - SE no.30 Tahun 2025 | Item Pekerjaan
5.4.1.42 :Pemasangan 1 buah End of Line Resistor | Pemasangan 1 buah End of Line Resistor | 5.4.1.42 | Bidang Cipta Karya - SE no.30 Tahun 2025 | Item Pekerjaan
5.4.2 :Sistem CCTV | Sistem CCTV | 5.4.2 | Bidang Cipta Karya - SE no.30 Tahun 2025 | Item Pekerjaan
5.4.2.1 :Pemasangan 1 Unit Patch Panel UTP Cat 6 4 port | Pemasangan 1 Unit Patch Panel UTP Cat 6 4 port | 5.4.2.1 | Bidang Cipta Karya - SE no.30 Tahun 2025 | Item Pekerjaan
5.4.2.2 :Pemasangan 1 Unit Wiring Management | Pemasangan 1 Unit Wiring Management | 5.4.2.2 | Bidang Cipta Karya - SE no.30 Tahun 2025 | Item Pekerjaan
5.4.2.3 :Pemasangan 1 Unit PoE Switch HUB | Pemasangan 1 Unit PoE Switch HUB | 5.4.2.3 | Bidang Cipta Karya - SE no.30 Tahun 2025 | Item Pekerjaan
5.4.2.4 :Pemasangan 1 Unit Network Video Recorder (NVR) Kapasitas 32 Channel + 8 TB Hardisk | Pemasangan 1 Unit Network Video Recorder (NVR) Kapasitas 32 Channel + 8 TB Hardisk | 5.4.2.4 | Bidang Cipta Karya - SE no.30 Tahun 2025 | Item Pekerjaan
5.4.2.5 :Pemasangan 1 Unit Rak HUB 12 U (Lengkap dengan Power Outlet) | Pemasangan 1 Unit Rak HUB 12 U (Lengkap dengan Power Outlet) | 5.4.2.5 | Bidang Cipta Karya - SE no.30 Tahun 2025 | Item Pekerjaan
5.4.2.6 :Pemasangan 1 Unit LCD Monitor 32" | Pemasangan 1 Unit LCD Monitor 32" | 5.4.2.6 | Bidang Cipta Karya - SE no.30 Tahun 2025 | Item Pekerjaan
5.4.2.7 :Pemasangan 1 Unit LED Monitor 50" | Pemasangan 1 Unit LED Monitor 50" | 5.4.2.7 | Bidang Cipta Karya - SE no.30 Tahun 2025 | Item Pekerjaan
5.4.2.8 :Pemasangan 1 Unit Keyboard + Mouse | Pemasangan 1 Unit Keyboard + Mouse | 5.4.2.8 | Bidang Cipta Karya - SE no.30 Tahun 2025 | Item Pekerjaan
5.4.2.9 :Pemasangan 1 Unit Indoor Fix Dome IP Camera | Pemasangan 1 Unit Indoor Fix Dome IP Camera | 5.4.2.9 | Bidang Cipta Karya - SE no.30 Tahun 2025 | Item Pekerjaan
5.4.2.10 :Pemasangan 1 Unit Outdoor Fix Dome IP Camera | Pemasangan 1 Unit Outdoor Fix Dome IP Camera | 5.4.2.10 | Bidang Cipta Karya - SE no.30 Tahun 2025 | Item Pekerjaan
5.4.2.11 :Pemasangan 1 titik Instalasi Camera CCTV | Pemasangan 1 titik Instalasi Camera CCTV | 5.4.2.11 | Bidang Cipta Karya - SE no.30 Tahun 2025 | Item Pekerjaan
5.4.3 :Sistem tata suara | Sistem tata suara | 5.4.3 | Bidang Cipta Karya - SE no.30 Tahun 2025 | Item Pekerjaan
5.4.3.1 :Pemasangan 1 Unit MDF-SS | Pemasangan 1 Unit MDF-SS | 5.4.3.1 | Bidang Cipta Karya - SE no.30 Tahun 2025 | Item Pekerjaan
5.4.3.2 :Pemasangan 1 Unit Selector Switch c/w Control Panel | Pemasangan 1 Unit Selector Switch c/w Control Panel | 5.4.3.2 | Bidang Cipta Karya - SE no.30 Tahun 2025 | Item Pekerjaan
5.4.3.3 :Pemasangan 1 Unit Power Amplifier 360 Watt | Pemasangan 1 Unit Power Amplifier 360 Watt | 5.4.3.3 | Bidang Cipta Karya - SE no.30 Tahun 2025 | Item Pekerjaan
5.4.3.4 :Pemasangan 1 Unit Power Amplifier 240 Watt | Pemasangan 1 Unit Power Amplifier 240 Watt | 5.4.3.4 | Bidang Cipta Karya - SE no.30 Tahun 2025 | Item Pekerjaan
5.4.3.5 :Pemasangan 1 Unit Power Amplifier 120 Watt | Pemasangan 1 Unit Power Amplifier 120 Watt | 5.4.3.5 | Bidang Cipta Karya - SE no.30 Tahun 2025 | Item Pekerjaan
5.4.3.6 :Pemasangan 1 Unit System Controller (Mixer Pre Amp+Equalizer) | Pemasangan 1 Unit System Controller (Mixer Pre Amp+Equalizer) | 5.4.3.6 | Bidang Cipta Karya - SE no.30 Tahun 2025 | Item Pekerjaan
5.4.3.7 :Pemasangan 1 Unit VCD/DVD/MP3/Mp4 | Pemasangan 1 Unit VCD/DVD/MP3/Mp4 | 5.4.3.7 | Bidang Cipta Karya - SE no.30 Tahun 2025 | Item Pekerjaan
5.4.3.8 :Pemasangan 1 Unit Sound Source | Pemasangan 1 Unit Sound Source | 5.4.3.8 | Bidang Cipta Karya - SE no.30 Tahun 2025 | Item Pekerjaan
5.4.3.9 :Pemasangan 1 Unit Automatic Alarm System | Pemasangan 1 Unit Automatic Alarm System | 5.4.3.9 | Bidang Cipta Karya - SE no.30 Tahun 2025 | Item Pekerjaan
5.4.3.10 :Pemasangan 1 Unit Paging Mic Keypad | Pemasangan 1 Unit Paging Mic Keypad | 5.4.3.10 | Bidang Cipta Karya - SE no.30 Tahun 2025 | Item Pekerjaan
5.4.3.11 :Pemasangan 1 Unit UPS 1 KVA (Inverter, Rectifier, Battery Backup 4 jam) | Pemasangan 1 Unit UPS 1 KVA (Inverter, Rectifier, Battery Backup 4 jam) | 5.4.3.11 | Bidang Cipta Karya - SE no.30 Tahun 2025 | Item Pekerjaan
5.4.3.12 :Pemasangan 1 Unit Rack Cabinet | Pemasangan 1 Unit Rack Cabinet | 5.4.3.12 | Bidang Cipta Karya - SE no.30 Tahun 2025 | Item Pekerjaan
5.4.3.13 :Pemasangan 1 Unit Terminal Box Tata Suara (TBTS) | Pemasangan 1 Unit Terminal Box Tata Suara (TBTS) | 5.4.3.13 | Bidang Cipta Karya - SE no.30 Tahun 2025 | Item Pekerjaan
5.4.3.14 :Pemasangan 1 Unit Ceiling Speaker | Pemasangan 1 Unit Ceiling Speaker | 5.4.3.14 | Bidang Cipta Karya - SE no.30 Tahun 2025 | Item Pekerjaan
5.4.3.15 :Pemasangan 1 Unit Wall Speaker | Pemasangan 1 Unit Wall Speaker | 5.4.3.15 | Bidang Cipta Karya - SE no.30 Tahun 2025 | Item Pekerjaan
5.4.3.16 :Pemasangan 1 Unit Horn Speaker | Pemasangan 1 Unit Horn Speaker | 5.4.3.16 | Bidang Cipta Karya - SE no.30 Tahun 2025 | Item Pekerjaan
5.4.3.17 :Pemasangan 1 Unit Horn Speaker + Tiang | Pemasangan 1 Unit Horn Speaker + Tiang | 5.4.3.17 | Bidang Cipta Karya - SE no.30 Tahun 2025 | Item Pekerjaan
5.4.3.18 :Pemasangan 1 titik Instalasi Horn Speaker | Pemasangan 1 titik Instalasi Horn Speaker | 5.4.3.18 | Bidang Cipta Karya - SE no.30 Tahun 2025 | Item Pekerjaan
5.4.3.19 :Pemasangan 1 titik Instalasi Ceiling Speaker | Pemasangan 1 titik Instalasi Ceiling Speaker | 5.4.3.19 | Bidang Cipta Karya - SE no.30 Tahun 2025 | Item Pekerjaan
5.4.3.20 :Pemasangan 1 Unit UPS 1 KVA (Inverter, Rectifier, Battery Backup 15 menit) (Baru) | Pemasangan 1 Unit UPS 1 KVA (Inverter, Rectifier, Battery Backup 15 menit) (Baru) | 5.4.3.20 | Bidang Cipta Karya - SE no.30 Tahun 2025 | Item Pekerjaan
5.4.3.21 :Pemasangan 1 Unit UPS 1 KVA (Inverter, Rectifier, Battery Backup 30 menit) (Baru) | Pemasangan 1 Unit UPS 1 KVA (Inverter, Rectifier, Battery Backup 30 menit) (Baru) | 5.4.3.21 | Bidang Cipta Karya - SE no.30 Tahun 2025 | Item Pekerjaan
5.4.3.22 :Pemasangan 1 Unit UPS 1 KVA (Inverter, Rectifier, Battery Backup 1 jam) (Baru) | Pemasangan 1 Unit UPS 1 KVA (Inverter, Rectifier, Battery Backup 1 jam) (Baru) | 5.4.3.22 | Bidang Cipta Karya - SE no.30 Tahun 2025 | Item Pekerjaan
5.4.3.23 :Pemasangan 1 Unit UPS 1 KVA (Inverter, Rectifier, Battery Backup 2 jam) (Baru) | Pemasangan 1 Unit UPS 1 KVA (Inverter, Rectifier, Battery Backup 2 jam) (Baru) | 5.4.3.23 | Bidang Cipta Karya - SE no.30 Tahun 2025 | Item Pekerjaan
5.4.4 :Sistem telepon | Sistem telepon | 5.4.4 | Bidang Cipta Karya - SE no.30 Tahun 2025 | Item Pekerjaan
5.4.4.1 :Pemasangan 1 Unit MDF 2 x 8 Pair | Pemasangan 1 Unit MDF 2 x 8 Pair | 5.4.4.1 | Bidang Cipta Karya - SE no.30 Tahun 2025 | Item Pekerjaan
5.4.4.2 :Pemasangan 1 Unit MDF 2 x 10 Pair | Pemasangan 1 Unit MDF 2 x 10 Pair | 5.4.4.2 | Bidang Cipta Karya - SE no.30 Tahun 2025 | Item Pekerjaan
5.4.4.3 :Pemasangan 1 Unit PABX Kap: 1 Line 10 Extension (Lengkap Dengan Pennograman) | Pemasangan 1 Unit PABX Kap: 1 Line 10 Extension (Lengkap Dengan Pennograman) | 5.4.4.3 | Bidang Cipta Karya - SE no.30 Tahun 2025 | Item Pekerjaan
5.4.4.4 :Pemasangan 1 Unit PABX Kap: 1 Line 8 Extension (Lengkap Dengan Pennograman) | Pemasangan 1 Unit PABX Kap: 1 Line 8 Extension (Lengkap Dengan Pennograman) | 5.4.4.4 | Bidang Cipta Karya - SE no.30 Tahun 2025 | Item Pekerjaan
5.4.4.5 :Pemasangan 1 Unit Terminal Box Telepon | Pemasangan 1 Unit Terminal Box Telepon | 5.4.4.5 | Bidang Cipta Karya - SE no.30 Tahun 2025 | Item Pekerjaan
5.4.4.6 :Pemasangan 1 Unit Outlet Telepon | Pemasangan 1 Unit Outlet Telepon | 5.4.4.6 | Bidang Cipta Karya - SE no.30 Tahun 2025 | Item Pekerjaan
5.4.4.7 :Pemasangan 1 titik Instalasi Outlet Telepon | Pemasangan 1 titik Instalasi Outlet Telepon | 5.4.4.7 | Bidang Cipta Karya - SE no.30 Tahun 2025 | Item Pekerjaan
5.4.5 :Sistem data dan internet | Sistem data dan internet | 5.4.5 | Bidang Cipta Karya - SE no.30 Tahun 2025 | Item Pekerjaan
5.4.5.1 :Pemasangan 1 Unit Server / Gateway c/w PC, Monitor, Keyboard, Mouse | Pemasangan 1 Unit Server / Gateway c/w PC, Monitor, Keyboard, Mouse | 5.4.5.1 | Bidang Cipta Karya - SE no.30 Tahun 2025 | Item Pekerjaan
5.4.5.2 :Pemasangan 1 Unit Main Switch HUB 24 Port | Pemasangan 1 Unit Main Switch HUB 24 Port | 5.4.5.2 | Bidang Cipta Karya - SE no.30 Tahun 2025 | Item Pekerjaan
5.4.5.3 :Pemasangan 1 Unit Main Switch HUB 12 Port | Pemasangan 1 Unit Main Switch HUB 12 Port | 5.4.5.3 | Bidang Cipta Karya - SE no.30 Tahun 2025 | Item Pekerjaan
5.4.5.4 :Pemasangan 1 Unit Router Broadband | Pemasangan 1 Unit Router Broadband | 5.4.5.4 | Bidang Cipta Karya - SE no.30 Tahun 2025 | Item Pekerjaan
5.4.5.5 :Pemasangan 1 Unit Fire Wall + Anti Virus | Pemasangan 1 Unit Fire Wall + Anti Virus | 5.4.5.5 | Bidang Cipta Karya - SE no.30 Tahun 2025 | Item Pekerjaan
5.4.5.6 :Pemasangan 1 Unit Outlet Data | Pemasangan 1 Unit Outlet Data | 5.4.5.6 | Bidang Cipta Karya - SE no.30 Tahun 2025 | Item Pekerjaan
5.4.5.7 :Pemasangan 1 titik Instalasi Outlet Data | Pemasangan 1 titik Instalasi Outlet Data | 5.4.5.7 | Bidang Cipta Karya - SE no.30 Tahun 2025 | Item Pekerjaan
5.4.5.8 :Pemasangan 1 Unit Patch Cord | Pemasangan 1 Unit Patch Cord | 5.4.5.8 | Bidang Cipta Karya - SE no.30 Tahun 2025 | Item Pekerjaan
5.4.5.9 :Pemasangan 1 Unit Patch Panel 24 Port | Pemasangan 1 Unit Patch Panel 24 Port | 5.4.5.9 | Bidang Cipta Karya - SE no.30 Tahun 2025 | Item Pekerjaan
5.4.5.10 :Pemasangan 1 Unit Wifi Access Point (Wifi 6 Radius 50 M) | Pemasangan 1 Unit Wifi Access Point (Wifi 6 Radius 50 M) | 5.4.5.10 | Bidang Cipta Karya - SE no.30 Tahun 2025 | Item Pekerjaan
5.4.5.11 :Pemasangan 1 Unit Switch HUB 8 Port, Unmanaged c/w OTB | Pemasangan 1 Unit Switch HUB 8 Port, Unmanaged c/w OTB | 5.4.5.11 | Bidang Cipta Karya - SE no.30 Tahun 2025 | Item Pekerjaan
5.4.5.12 :Pemasangan 1 Unit Touch Screen Panel 7" | Pemasangan 1 Unit Touch Screen Panel 7" | 5.4.5.12 | Bidang Cipta Karya - SE no.30 Tahun 2025 | Item Pekerjaan
5.4.5.13 :Pemasangan 1 Unit Touch Screen Panel 10" | Pemasangan 1 Unit Touch Screen Panel 10" | 5.4.5.13 | Bidang Cipta Karya - SE no.30 Tahun 2025 | Item Pekerjaan
5.4.5.14 :Pemasangan 1 Unit Touch Screen Panel 12" | Pemasangan 1 Unit Touch Screen Panel 12" | 5.4.5.14 | Bidang Cipta Karya - SE no.30 Tahun 2025 | Item Pekerjaan
5.4.5.15 :Pemasangan 1 Unit Touch Screen Panel 14" | Pemasangan 1 Unit Touch Screen Panel 14" | 5.4.5.15 | Bidang Cipta Karya - SE no.30 Tahun 2025 | Item Pekerjaan
5.4.5.16 :Pemasangan 1 Unit Wall Mounted Rack 150 | Pemasangan 1 Unit Wall Mounted Rack 150 | 5.4.5.16 | Bidang Cipta Karya - SE no.30 Tahun 2025 | Item Pekerjaan
5.4.5.17 :Pemasangan 1 Unit Workstation, Meja+Kursi | Pemasangan 1 Unit Workstation, Meja+Kursi | 5.4.5.17 | Bidang Cipta Karya - SE no.30 Tahun 2025 | Item Pekerjaan
5.4.6 :Sistem MATV | Sistem MATV | 5.4.6 | Bidang Cipta Karya - SE no.30 Tahun 2025 | Item Pekerjaan
5.4.6.1 :Pemasangan 1 titik Instalasi TV | Pemasangan 1 titik Instalasi TV | 5.4.6.1 | Bidang Cipta Karya - SE no.30 Tahun 2025 | Item Pekerjaan
5.4.6.2 :Pemasangan 1 Unit Splitter TV 6 Port | Pemasangan 1 Unit Splitter TV 6 Port | 5.4.6.2 | Bidang Cipta Karya - SE no.30 Tahun 2025 | Item Pekerjaan
5.4.6.3 :Pemasangan 1 Unit Splitter TV 7 Port | Pemasangan 1 Unit Splitter TV 7 Port | 5.4.6.3 | Bidang Cipta Karya - SE no.30 Tahun 2025 | Item Pekerjaan
5.4.6.4 :Pemasangan 1 Unit Terminal Box TV | Pemasangan 1 Unit Terminal Box TV | 5.4.6.4 | Bidang Cipta Karya - SE no.30 Tahun 2025 | Item Pekerjaan
5.4.6.5 :Pemasangan 1 Unit Antena UHF | Pemasangan 1 Unit Antena UHF | 5.4.6.5 | Bidang Cipta Karya - SE no.30 Tahun 2025 | Item Pekerjaan
5.4.6.6 :Pemasangan 1 Unit Antena VHF | Pemasangan 1 Unit Antena VHF | 5.4.6.6 | Bidang Cipta Karya - SE no.30 Tahun 2025 | Item Pekerjaan
5.5 :PEKERJAAN SISTEM TATA UDARA | PEKERJAAN SISTEM TATA UDARA | 5.5 | Bidang Cipta Karya - SE no.30 Tahun 2025 | Item Pekerjaan
5.5.1 :Pemasangan unit AC | Pemasangan unit AC | 5.5.1 | Bidang Cipta Karya - SE no.30 Tahun 2025 | Item Pekerjaan
5.5.1.1 :Pemasangan 1 Unit AC Wall Mounted Kap : 5.000 BTUH | Pemasangan 1 Unit AC Wall Mounted Kap : 5.000 BTUH | 5.5.1.1 | Bidang Cipta Karya - SE no.30 Tahun 2025 | Item Pekerjaan
5.5.1.2 :Pemasangan 1 Unit AC Wall Mounted Kap : 6.500 BTUH | Pemasangan 1 Unit AC Wall Mounted Kap : 6.500 BTUH | 5.5.1.2 | Bidang Cipta Karya - SE no.30 Tahun 2025 | Item Pekerjaan
5.5.1.3 :Pemasangan 1 Unit AC Wall Mounted Kap : 7.000 BTUH | Pemasangan 1 Unit AC Wall Mounted Kap : 7.000 BTUH | 5.5.1.3 | Bidang Cipta Karya - SE no.30 Tahun 2025 | Item Pekerjaan
5.5.1.4 :Pemasangan 1 Unit AC Wall Mounted Kap : 9.000 BTUH | Pemasangan 1 Unit AC Wall Mounted Kap : 9.000 BTUH | 5.5.1.4 | Bidang Cipta Karya - SE no.30 Tahun 2025 | Item Pekerjaan
5.5.1.5 :Pemasangan 1 Unit AC Wall Mounted Kap : 12.000 BTUH | Pemasangan 1 Unit AC Wall Mounted Kap : 12.000 BTUH | 5.5.1.5 | Bidang Cipta Karya - SE no.30 Tahun 2025 | Item Pekerjaan
5.5.1.6 :Pemasangan 1 Unit AC Wall Mounted Kap : 24.000 BTUH | Pemasangan 1 Unit AC Wall Mounted Kap : 24.000 BTUH | 5.5.1.6 | Bidang Cipta Karya - SE no.30 Tahun 2025 | Item Pekerjaan
5.5.1.7 :Pemasangan 1 Unit AC Cassete Kap : 35.000 BTUH | Pemasangan 1 Unit AC Cassete Kap : 35.000 BTUH | 5.5.1.7 | Bidang Cipta Karya - SE no.30 Tahun 2025 | Item Pekerjaan
5.5.1.8 :Pemasangan 1 Titik Kabel Power AC NYM 3 x 2,5 mm² | Pemasangan 1 Titik Kabel Power AC NYM 3 x 2,5 mm² | 5.5.1.8 | Bidang Cipta Karya - SE no.30 Tahun 2025 | Item Pekerjaan
5.5.1.9 :Pemasangan 1 Titik Kabel Kontrol AC NYM 3 x 2,5 mm² | Pemasangan 1 Titik Kabel Kontrol AC NYM 3 x 2,5 mm² | 5.5.1.9 | Bidang Cipta Karya - SE no.30 Tahun 2025 | Item Pekerjaan
5.5.2 :Pemasangan fan | Pemasangan fan | 5.5.2 | Bidang Cipta Karya - SE no.30 Tahun 2025 | Item Pekerjaan
5.5.2.1 :Pemasangan 1 Unit Ceiling Fan ; 50 CFM | Pemasangan 1 Unit Ceiling Fan ; 50 CFM | 5.5.2.1 | Bidang Cipta Karya - SE no.30 Tahun 2025 | Item Pekerjaan
5.5.2.2 :Pemasangan 1 Unit Ceiling Fan ; 75 CFM | Pemasangan 1 Unit Ceiling Fan ; 75 CFM | 5.5.2.2 | Bidang Cipta Karya - SE no.30 Tahun 2025 | Item Pekerjaan
5.5.2.3 :Pemasangan 1 Unit Ceiling Fan ; 100 CFM | Pemasangan 1 Unit Ceiling Fan ; 100 CFM | 5.5.2.3 | Bidang Cipta Karya - SE no.30 Tahun 2025 | Item Pekerjaan
5.5.2.4 :Pemasangan 1 Unit Ceiling Fan ; 200 CFM | Pemasangan 1 Unit Ceiling Fan ; 200 CFM | 5.5.2.4 | Bidang Cipta Karya - SE no.30 Tahun 2025 | Item Pekerjaan
5.5.2.5 :Pemasangan 1 Unit Inline Fan ; 500 CFM | Pemasangan 1 Unit Inline Fan ; 500 CFM | 5.5.2.5 | Bidang Cipta Karya - SE no.30 Tahun 2025 | Item Pekerjaan
5.5.2.6 :Pemasangan 1 Unit Inline Fan ; 700 CFM | Pemasangan 1 Unit Inline Fan ; 700 CFM | 5.5.2.6 | Bidang Cipta Karya - SE no.30 Tahun 2025 | Item Pekerjaan
5.5.2.7 :Pemasangan 1 Unit Axial Fan ; 2.600 CFM | Pemasangan 1 Unit Axial Fan ; 2.600 CFM | 5.5.2.7 | Bidang Cipta Karya - SE no.30 Tahun 2025 | Item Pekerjaan
5.5.2.8 :Pemasangan 1 Unit Axial Fan ; 2.800 CFM | Pemasangan 1 Unit Axial Fan ; 2.800 CFM | 5.5.2.8 | Bidang Cipta Karya - SE no.30 Tahun 2025 | Item Pekerjaan
5.5.2.9 :Pemasangan 1 Unit Axial Fan ; 3.200 CFM | Pemasangan 1 Unit Axial Fan ; 3.200 CFM | 5.5.2.9 | Bidang Cipta Karya - SE no.30 Tahun 2025 | Item Pekerjaan
5.5.2.10 :Pemasangan 1 Unit Axial Fan ; 3.500 CFM | Pemasangan 1 Unit Axial Fan ; 3.500 CFM | 5.5.2.10 | Bidang Cipta Karya - SE no.30 Tahun 2025 | Item Pekerjaan
5.5.2.11 :Pemasangan 1 Unit Axial Fan ; 4.000 CFM | Pemasangan 1 Unit Axial Fan ; 4.000 CFM | 5.5.2.11 | Bidang Cipta Karya - SE no.30 Tahun 2025 | Item Pekerjaan
5.5.2.12 :Pemasangan 1 Unit Axial Fan ; 5.500 CFM | Pemasangan 1 Unit Axial Fan ; 5.500 CFM | 5.5.2.12 | Bidang Cipta Karya - SE no.30 Tahun 2025 | Item Pekerjaan
5.5.2.13 :Pemasangan 1 Unit Rotary Fan | Pemasangan 1 Unit Rotary Fan | 5.5.2.13 | Bidang Cipta Karya - SE no.30 Tahun 2025 | Item Pekerjaan
5.5.2.14 :Pemasangan 1 Unit Ceiling Fan Rotary | Pemasangan 1 Unit Ceiling Fan Rotary | 5.5.2.14 | Bidang Cipta Karya - SE no.30 Tahun 2025 | Item Pekerjaan
5.5.2.15 :Pemasangan 1 Unit Bifurcated Fan ; 1.500 CFM | Pemasangan 1 Unit Bifurcated Fan ; 1.500 CFM | 5.5.2.15 | Bidang Cipta Karya - SE no.30 Tahun 2025 | Item Pekerjaan
5.5.2.16 :Pemasangan 1 Unit Propeller Fan ; 75 CFM | Pemasangan 1 Unit Propeller Fan ; 75 CFM | 5.5.2.16 | Bidang Cipta Karya - SE no.30 Tahun 2025 | Item Pekerjaan
5.5.2.17 :Pemasangan 1 Unit Propeller Fan ; 100 CFM | Pemasangan 1 Unit Propeller Fan ; 100 CFM | 5.5.2.17 | Bidang Cipta Karya - SE no.30 Tahun 2025 | Item Pekerjaan
5.5.2.18 :Pemasangan 1 Unit Propeller Fan ; 150 CFM | Pemasangan 1 Unit Propeller Fan ; 150 CFM | 5.5.2.18 | Bidang Cipta Karya - SE no.30 Tahun 2025 | Item Pekerjaan
5.5.2.19 :Pemasangan 1 Unit Propeller Fan ; 375 CFM | Pemasangan 1 Unit Propeller Fan ; 375 CFM | 5.5.2.19 | Bidang Cipta Karya - SE no.30 Tahun 2025 | Item Pekerjaan
5.5.2.20 :Pemasangan 1 Unit Propeller Fan ; 500 CFM | Pemasangan 1 Unit Propeller Fan ; 500 CFM | 5.5.2.20 | Bidang Cipta Karya - SE no.30 Tahun 2025 | Item Pekerjaan
5.5.2.21 :Pemasangan 1 Unit Propeller Fan ; 600 CFM | Pemasangan 1 Unit Propeller Fan ; 600 CFM | 5.5.2.21 | Bidang Cipta Karya - SE no.30 Tahun 2025 | Item Pekerjaan
5.5.2.22 :Pemasangan 1 Unit Intake Grille 600 x 300 mm | Pemasangan 1 Unit Intake Grille 600 x 300 mm | 5.5.2.22 | Bidang Cipta Karya - SE no.30 Tahun 2025 | Item Pekerjaan
5.5.2.23 :Pemasangan 1 Unit Intake Grille 650 x 350 mm | Pemasangan 1 Unit Intake Grille 650 x 350 mm | 5.5.2.23 | Bidang Cipta Karya - SE no.30 Tahun 2025 | Item Pekerjaan
5.5.2.24 :Pemasangan 1 Unit Intake Grille 800 x 350 mm | Pemasangan 1 Unit Intake Grille 800 x 350 mm | 5.5.2.24 | Bidang Cipta Karya - SE no.30 Tahun 2025 | Item Pekerjaan
5.5.2.25 :Pemasangan 1 Unit Intake Grille 800 x 400 mm | Pemasangan 1 Unit Intake Grille 800 x 400 mm | 5.5.2.25 | Bidang Cipta Karya - SE no.30 Tahun 2025 | Item Pekerjaan
5.5.2.26 :Pemasangan 1 Unit Intake Louvre 700 x 400 mm | Pemasangan 1 Unit Intake Louvre 700 x 400 mm | 5.5.2.26 | Bidang Cipta Karya - SE no.30 Tahun 2025 | Item Pekerjaan
5.5.2.27 :Pemasangan 1 Unit Fan Louvre 750 x 400 mm | Pemasangan 1 Unit Fan Louvre 750 x 400 mm | 5.5.2.27 | Bidang Cipta Karya - SE no.30 Tahun 2025 | Item Pekerjaan
5.5.2.28 :Pemasangan 1 Unit Fan Louvre 900 x 500 mm | Pemasangan 1 Unit Fan Louvre 900 x 500 mm | 5.5.2.28 | Bidang Cipta Karya - SE no.30 Tahun 2025 | Item Pekerjaan
5.5.2.29 :Pemasangan 1 Unit Fan Louvre 1.000 x 400 mm | Pemasangan 1 Unit Fan Louvre 1.000 x 400 mm | 5.5.2.29 | Bidang Cipta Karya - SE no.30 Tahun 2025 | Item Pekerjaan
5.5.2.30 :Pemasangan 1 Unit Fan Louvre 1.000 x 450 mm | Pemasangan 1 Unit Fan Louvre 1.000 x 450 mm | 5.5.2.30 | Bidang Cipta Karya - SE no.30 Tahun 2025 | Item Pekerjaan
5.5.2.31 :Pemasangan 1 Unit Exhaust Grille 150 x 150 mm | Pemasangan 1 Unit Exhaust Grille 150 x 150 mm | 5.5.2.31 | Bidang Cipta Karya - SE no.30 Tahun 2025 | Item Pekerjaan
5.5.2.32 :Pemasangan 1 Unit Exhaust Grille 200 x 200 mm | Pemasangan 1 Unit Exhaust Grille 200 x 200 mm | 5.5.2.32 | Bidang Cipta Karya - SE no.30 Tahun 2025 | Item Pekerjaan
5.5.2.33 :Pemasangan 1 Unit Exhaust Grille 600 x 300 mm | Pemasangan 1 Unit Exhaust Grille 600 x 300 mm | 5.5.2.33 | Bidang Cipta Karya - SE no.30 Tahun 2025 | Item Pekerjaan
5.5.2.34 :Pemasangan 1 Unit Exhaust Grille 650 x 350 mm | Pemasangan 1 Unit Exhaust Grille 650 x 350 mm | 5.5.2.34 | Bidang Cipta Karya - SE no.30 Tahun 2025 | Item Pekerjaan
5.5.2.35 :Pemasangan 1 Unit Exhaust Grille 900 x 400 mm | Pemasangan 1 Unit Exhaust Grille 900 x 400 mm | 5.5.2.35 | Bidang Cipta Karya - SE no.30 Tahun 2025 | Item Pekerjaan
5.5.2.36 :Pemasangan 1 Unit Exhaust Louvre 200 x 200 mm | Pemasangan 1 Unit Exhaust Louvre 200 x 200 mm | 5.5.2.36 | Bidang Cipta Karya - SE no.30 Tahun 2025 | Item Pekerjaan
5.5.2.37 :Pemasangan 1 Unit Exhaust Louvre 450 x 250 mm | Pemasangan 1 Unit Exhaust Louvre 450 x 250 mm | 5.5.2.37 | Bidang Cipta Karya - SE no.30 Tahun 2025 | Item Pekerjaan
5.5.2.38 :Pemasangan 1 Unit Exhaust Louvre 400 x 300 mm | Pemasangan 1 Unit Exhaust Louvre 400 x 300 mm | 5.5.2.38 | Bidang Cipta Karya - SE no.30 Tahun 2025 | Item Pekerjaan
5.5.2.39 :Pemasangan 1 Unit Exhaust Louvre 750 x 350 mm | Pemasangan 1 Unit Exhaust Louvre 750 x 350 mm | 5.5.2.39 | Bidang Cipta Karya - SE no.30 Tahun 2025 | Item Pekerjaan
5.5.2.40 :Pemasangan 1 Unit Exhaust Louvre 800 x 400 mm | Pemasangan 1 Unit Exhaust Louvre 800 x 400 mm | 5.5.2.40 | Bidang Cipta Karya - SE no.30 Tahun 2025 | Item Pekerjaan
5.5.2.41 :Pemasangan 1 Unit Exhaust Louvre 850 x 400 mm | Pemasangan 1 Unit Exhaust Louvre 850 x 400 mm | 5.5.2.41 | Bidang Cipta Karya - SE no.30 Tahun 2025 | Item Pekerjaan
5.5.2.42 :Pemasangan 1 Unit Exhaust Louvre 900 x 500 mm | Pemasangan 1 Unit Exhaust Louvre 900 x 500 mm | 5.5.2.42 | Bidang Cipta Karya - SE no.30 Tahun 2025 | Item Pekerjaan
5.5.2.43 :Pemasangan 1 Unit Exhaust Louvre 1.000 x 400 mm | Pemasangan 1 Unit Exhaust Louvre 1.000 x 400 mm | 5.5.2.43 | Bidang Cipta Karya - SE no.30 Tahun 2025 | Item Pekerjaan
5.5.2.44 :Pemasangan 1 Unit Exhaust Louvre 1.000 x 450 mm | Pemasangan 1 Unit Exhaust Louvre 1.000 x 450 mm | 5.5.2.44 | Bidang Cipta Karya - SE no.30 Tahun 2025 | Item Pekerjaan
5.5.2.45 :Pemasangan 1 Titik Kabel Power Fan NYM 3 x 2,5 mm² | Pemasangan 1 Titik Kabel Power Fan NYM 3 x 2,5 mm² | 5.5.2.45 | Bidang Cipta Karya - SE no.30 Tahun 2025 | Item Pekerjaan
5.5.2.46 :Pemasangan 1 Titik Kabel Kontrol Fan NYM 3 x 2,5 mm² | Pemasangan 1 Titik Kabel Kontrol Fan NYM 3 x 2,5 mm² | 5.5.2.46 | Bidang Cipta Karya - SE no.30 Tahun 2025 | Item Pekerjaan
5.5.2.47 :Pemasangan 1 Unit Propeller Fan ; 370 CFM | Pemasangan 1 Unit Propeller Fan ; 370 CFM | 5.5.2.47 | Bidang Cipta Karya - SE no.30 Tahun 2025 | Item Pekerjaan
5.5.2.48 :Pemasangan 1 Unit Propeller Fan ; 1200 CFM | Pemasangan 1 Unit Propeller Fan ; 1200 CFM | 5.5.2.48 | Bidang Cipta Karya - SE no.30 Tahun 2025 | Item Pekerjaan
5.5.3 :Pemasangan ducting | Pemasangan ducting | 5.5.3 | Bidang Cipta Karya - SE no.30 Tahun 2025 | Item Pekerjaan
5.5.3.1 :Pemasangan 1 m² BJLS 50 (Tanpa Isolasi) | Pemasangan 1 m² BJLS 50 (Tanpa Isolasi) | 5.5.3.1 | Bidang Cipta Karya - SE no.30 Tahun 2025 | Item Pekerjaan
5.5.3.2 :Pemasangan 1 m² BJLS 60 (Tanpa Isolasi) | Pemasangan 1 m² BJLS 60 (Tanpa Isolasi) | 5.5.3.2 | Bidang Cipta Karya - SE no.30 Tahun 2025 | Item Pekerjaan
5.5.3.3 :Pemasangan 1 m² BJLS 70 (Tanpa Isolasi) | Pemasangan 1 m² BJLS 70 (Tanpa Isolasi) | 5.5.3.3 | Bidang Cipta Karya - SE no.30 Tahun 2025 | Item Pekerjaan
5.5.3.4 :Pemasangan 1 m² BJLS 80 (Tanpa Isolasi) | Pemasangan 1 m² BJLS 80 (Tanpa Isolasi) | 5.5.3.4 | Bidang Cipta Karya - SE no.30 Tahun 2025 | Item Pekerjaan
5.5.3.5 :Pemasangan 1 m² BJLS 100 (Tanpa Isolasi) | Pemasangan 1 m² BJLS 100 (Tanpa Isolasi) | 5.5.3.5 | Bidang Cipta Karya - SE no.30 Tahun 2025 | Item Pekerjaan
5.5.3.6 :Pemasangan 1 m² BJLS 50 (Isolasi Luar) | Pemasangan 1 m² BJLS 50 (Isolasi Luar) | 5.5.3.6 | Bidang Cipta Karya - SE no.30 Tahun 2025 | Item Pekerjaan
5.5.3.7 :Pemasangan 1 m² BJLS 60 (Isolasi Luar) | Pemasangan 1 m² BJLS 60 (Isolasi Luar) | 5.5.3.7 | Bidang Cipta Karya - SE no.30 Tahun 2025 | Item Pekerjaan
5.5.3.8 :Pemasangan 1 m² BJLS 70 (Isolasi Luar) | Pemasangan 1 m² BJLS 70 (Isolasi Luar) | 5.5.3.8 | Bidang Cipta Karya - SE no.30 Tahun 2025 | Item Pekerjaan
5.5.3.9 :Pemasangan 1 m² BJLS 80 (Isolasi Luar) | Pemasangan 1 m² BJLS 80 (Isolasi Luar) | 5.5.3.9 | Bidang Cipta Karya - SE no.30 Tahun 2025 | Item Pekerjaan
5.5.3.10 :Pemasangan 1 m² BJLS 100 (Isolasi Luar) | Pemasangan 1 m² BJLS 100 (Isolasi Luar) | 5.5.3.10 | Bidang Cipta Karya - SE no.30 Tahun 2025 | Item Pekerjaan
5.5.3.11 :Pemasangan 1 m² BJLS 50 (Isolasi Luar Dalam) | Pemasangan 1 m² BJLS 50 (Isolasi Luar Dalam) | 5.5.3.11 | Bidang Cipta Karya - SE no.30 Tahun 2025 | Item Pekerjaan
5.5.3.12 :Pemasangan 1 m² BJLS 60 (Isolasi Luar Dalam) | Pemasangan 1 m² BJLS 60 (Isolasi Luar Dalam) | 5.5.3.12 | Bidang Cipta Karya - SE no.30 Tahun 2025 | Item Pekerjaan
5.5.3.13 :Pemasangan 1 m² BJLS 70 (Isolasi Luar Dalam) | Pemasangan 1 m² BJLS 70 (Isolasi Luar Dalam) | 5.5.3.13 | Bidang Cipta Karya - SE no.30 Tahun 2025 | Item Pekerjaan
5.5.3.14 :Pemasangan 1 m² BJLS 80 (Isolasi Luar Dalam) | Pemasangan 1 m² BJLS 80 (Isolasi Luar Dalam) | 5.5.3.14 | Bidang Cipta Karya - SE no.30 Tahun 2025 | Item Pekerjaan
5.5.3.15 :Pemasangan 1 m² BJLS 100 (Isolasi Luar Dalam) | Pemasangan 1 m² BJLS 100 (Isolasi Luar Dalam) | 5.5.3.15 | Bidang Cipta Karya - SE no.30 Tahun 2025 | Item Pekerjaan
5.5.4 :Pemasangan perpipaan | Pemasangan perpipaan | 5.5.4 | Bidang Cipta Karya - SE no.30 Tahun 2025 | Item Pekerjaan
5.5.4.1 :Pemasangan 1 m Pipa Tembaga B280 Dia. 6,4 mm (1/4") | Pemasangan 1 m Pipa Tembaga B280 Dia. 6,4 mm (1/4") | 5.5.4.1 | Bidang Cipta Karya - SE no.30 Tahun 2025 | Item Pekerjaan
5.5.4.2 :Pemasangan 1 m Pipa Tembaga B280 Dia. 9,5 mm (3/8") | Pemasangan 1 m Pipa Tembaga B280 Dia. 9,5 mm (3/8") | 5.5.4.2 | Bidang Cipta Karya - SE no.30 Tahun 2025 | Item Pekerjaan
5.5.4.3 :Pemasangan 1 m Pipa Tembaga B280 Dia. 12,7 mm (1/2") | Pemasangan 1 m Pipa Tembaga B280 Dia. 12,7 mm (1/2") | 5.5.4.3 | Bidang Cipta Karya - SE no.30 Tahun 2025 | Item Pekerjaan
5.5.4.4 :Pemasangan 1 m Pipa Tembaga B280 Dia. 15,9 mm (5/8") | Pemasangan 1 m Pipa Tembaga B280 Dia. 15,9 mm (5/8") | 5.5.4.4 | Bidang Cipta Karya - SE no.30 Tahun 2025 | Item Pekerjaan
5.5.4.5 :Pemasangan 1 m Pipa Tembaga B280 Dia. 19,1 mm (3/4") | Pemasangan 1 m Pipa Tembaga B280 Dia. 19,1 mm (3/4") | 5.5.4.5 | Bidang Cipta Karya - SE no.30 Tahun 2025 | Item Pekerjaan
5.5.4.6 :Pemasangan 1 m Pipa Tembaga B280 Dia. 22,2 mm (7/8") | Pemasangan 1 m Pipa Tembaga B280 Dia. 22,2 mm (7/8") | 5.5.4.6 | Bidang Cipta Karya - SE no.30 Tahun 2025 | Item Pekerjaan
5.5.4.7 :Pemasangan 1 m Pipa Tembaga B280 Dia. 25,4 mm (1") | Pemasangan 1 m Pipa Tembaga B280 Dia. 25,4 mm (1") | 5.5.4.7 | Bidang Cipta Karya - SE no.30 Tahun 2025 | Item Pekerjaan
5.5.4.8 :Pemasangan 1 m Pipa Tembaga B280 Dia. 28,6 mm (1-1/8") | Pemasangan 1 m Pipa Tembaga B280 Dia. 28,6 mm (1-1/8") | 5.5.4.8 | Bidang Cipta Karya - SE no.30 Tahun 2025 | Item Pekerjaan
5.5.4.9 :Pemasangan 1 m Pipa Tembaga B280 Dia. 34,9 mm (1-3/8") | Pemasangan 1 m Pipa Tembaga B280 Dia. 34,9 mm (1-3/8") | 5.5.4.9 | Bidang Cipta Karya - SE no.30 Tahun 2025 | Item Pekerjaan
5.5.4.10 :Pemasangan 1 m Pipa Tembaga B280 Dia. 41,3 mm (1-5/8") | Pemasangan 1 m Pipa Tembaga B280 Dia. 41,3 mm (1-5/8") | 5.5.4.10 | Bidang Cipta Karya - SE no.30 Tahun 2025 | Item Pekerjaan
5.5.4.11 :Pemasangan 1 m Pipa PVC AW ; DN. 1/2" (15 mm) + Isolasi (Reutst) | Pemasangan 1 m Pipa PVC AW ; DN. 1/2" (15 mm) + Isolasi (Reutst) | 5.5.4.11 | Bidang Cipta Karya - SE no.30 Tahun 2025 | Item Pekerjaan
5.5.4.12 :Pemasangan 1 m Pipa PVC AW ; DN. 3/4" (20 mm) + Isolasi (Reutst) | Pemasangan 1 m Pipa PVC AW ; DN. 3/4" (20 mm) + Isolasi (Reutst) | 5.5.4.12 | Bidang Cipta Karya - SE no.30 Tahun 2025 | Item Pekerjaan
5.5.4.13 :Pemasangan 1 m Pipa PVC AW ; DN. 1" (25 mm) + Isolasi (Reutst) | Pemasangan 1 m Pipa PVC AW ; DN. 1" (25 mm) + Isolasi (Reutst) | 5.5.4.13 | Bidang Cipta Karya - SE no.30 Tahun 2025 | Item Pekerjaan
5.5.4.14 :Pemasangan 1 m Pipa PVC AW ; DN. 1-1/4" (32 mm) + Isolasi (Reutst) | Pemasangan 1 m Pipa PVC AW ; DN. 1-1/4" (32 mm) + Isolasi (Reutst) | 5.5.4.14 | Bidang Cipta Karya - SE no.30 Tahun 2025 | Item Pekerjaan
5.5.4.15 :Pemasangan 1 m Pipa PVC AW ; DN. 1-1/2" (40 mm) + Isolasi (Reutst) | Pemasangan 1 m Pipa PVC AW ; DN. 1-1/2" (40 mm) + Isolasi (Reutst) | 5.5.4.15 | Bidang Cipta Karya - SE no.30 Tahun 2025 | Item Pekerjaan
5.5.4.16 :Pemasangan 1 m Pipa PVC AW ; DN. 2" (50 mm) + Isolasi (Reutst) | Pemasangan 1 m Pipa PVC AW ; DN. 2" (50 mm) + Isolasi (Reutst) | 5.5.4.16 | Bidang Cipta Karya - SE no.30 Tahun 2025 | Item Pekerjaan
5.5.4.17 :Pemasangan 1 m Pipa PVC AW ; DN. 2-1/2" (65 mm) + Isolasi (Reutst) | Pemasangan 1 m Pipa PVC AW ; DN. 2-1/2" (65 mm) + Isolasi (Reutst) | 5.5.4.17 | Bidang Cipta Karya - SE no.30 Tahun 2025 | Item Pekerjaan
5.5.4.18 :Pemasangan 1 m Pipa PVC AW ; DN. 3" (80 mm) + Isolasi (Reutst) | Pemasangan 1 m Pipa PVC AW ; DN. 3" (80 mm) + Isolasi (Reutst) | 5.5.4.18 | Bidang Cipta Karya - SE no.30 Tahun 2025 | Item Pekerjaan
5.5.4.19 :Pemasangan 1 m Pipa PVC AW ; DN. 4" (100 mm) + Isolasi (Reutst) | Pemasangan 1 m Pipa PVC AW ; DN. 4" (100 mm) + Isolasi (Reutst) | 5.5.4.19 | Bidang Cipta Karya - SE no.30 Tahun 2025 | Item Pekerjaan
5.6 :PEKERJAAN SISTEM PROTEKSI KEBAKARAN | PEKERJAAN SISTEM PROTEKSI KEBAKARAN | 5.6 | Bidang Cipta Karya - SE no.30 Tahun 2025 | Item Pekerjaan
5.6.1 :Sistem perpipaan & akeseoris | Sistem perpipaan & akeseoris | 5.6.1 | Bidang Cipta Karya - SE no.30 Tahun 2025 | Item Pekerjaan
5.6.1.1 :Pemasangan 1 Unit PRV SET dia. 50 mm | Pemasangan 1 Unit PRV SET dia. 50 mm | 5.6.1.1 | Bidang Cipta Karya - SE no.30 Tahun 2025 | Item Pekerjaan
5.6.1.2 :Pemasangan 1 Unit PRV SET dia. 65 mm | Pemasangan 1 Unit PRV SET dia. 65 mm | 5.6.1.2 | Bidang Cipta Karya - SE no.30 Tahun 2025 | Item Pekerjaan
5.6.1.3 :Pemasangan 1 Unit PRV SET dia. 80 mm | Pemasangan 1 Unit PRV SET dia. 80 mm | 5.6.1.3 | Bidang Cipta Karya - SE no.30 Tahun 2025 | Item Pekerjaan
5.6.1.4 :Pemasangan 1 Unit PRV SET dia. 100 mm | Pemasangan 1 Unit PRV SET dia. 100 mm | 5.6.1.4 | Bidang Cipta Karya - SE no.30 Tahun 2025 | Item Pekerjaan
5.6.1.5 :Pemasangan 1 Unit PRV SET dia. 150 mm | Pemasangan 1 Unit PRV SET dia. 150 mm | 5.6.1.5 | Bidang Cipta Karya - SE no.30 Tahun 2025 | Item Pekerjaan
5.6.1.6 :Pemasangan 1 Unit PRV SET dia. 200 mm | Pemasangan 1 Unit PRV SET dia. 200 mm | 5.6.1.6 | Bidang Cipta Karya - SE no.30 Tahun 2025 | Item Pekerjaan
5.6.1.7 :Pemasangan 1 Unit MCV Set dia. 80 mm | Pemasangan 1 Unit MCV Set dia. 80 mm | 5.6.1.7 | Bidang Cipta Karya - SE no.30 Tahun 2025 | Item Pekerjaan
5.6.1.8 :Pemasangan 1 Unit MCV Set dia. 100 mm | Pemasangan 1 Unit MCV Set dia. 100 mm | 5.6.1.8 | Bidang Cipta Karya - SE no.30 Tahun 2025 | Item Pekerjaan
5.6.1.9 :Pemasangan 1 Unit MCV Set dia. 150 mm | Pemasangan 1 Unit MCV Set dia. 150 mm | 5.6.1.9 | Bidang Cipta Karya - SE no.30 Tahun 2025 | Item Pekerjaan
5.6.1.10 :Pemasangan 1 Unit BCV Set dia. 50 mm | Pemasangan 1 Unit BCV Set dia. 50 mm | 5.6.1.10 | Bidang Cipta Karya - SE no.30 Tahun 2025 | Item Pekerjaan
5.6.1.11 :Pemasangan 1 Unit BCV Set dia. 65 mm | Pemasangan 1 Unit BCV Set dia. 65 mm | 5.6.1.11 | Bidang Cipta Karya - SE no.30 Tahun 2025 | Item Pekerjaan
5.6.1.12 :Pemasangan 1 Unit BCV Set dia. 80 mm | Pemasangan 1 Unit BCV Set dia. 80 mm | 5.6.1.12 | Bidang Cipta Karya - SE no.30 Tahun 2025 | Item Pekerjaan
5.6.1.13 :Pemasangan 1 Unit BCV Set dia. 100 mm | Pemasangan 1 Unit BCV Set dia. 100 mm | 5.6.1.13 | Bidang Cipta Karya - SE no.30 Tahun 2025 | Item Pekerjaan
5.6.1.14 :Pemasangan 1 Unit BCV Set dia. 150 mm | Pemasangan 1 Unit BCV Set dia. 150 mm | 5.6.1.14 | Bidang Cipta Karya - SE no.30 Tahun 2025 | Item Pekerjaan
5.6.1.15 :Pemasangan 1 Unit Automatic Air Vent dia. 50 mm | Pemasangan 1 Unit Automatic Air Vent dia. 50 mm | 5.6.1.15 | Bidang Cipta Karya - SE no.30 Tahun 2025 | Item Pekerjaan
5.6.1.16 :Pemasangan 1 Unit Automatic Air Vent dia. 80 mm | Pemasangan 1 Unit Automatic Air Vent dia. 80 mm | 5.6.1.16 | Bidang Cipta Karya - SE no.30 Tahun 2025 | Item Pekerjaan
5.6.1.17 :Pemasangan 1 Unit Safety Valve dia. 100 mm | Pemasangan 1 Unit Safety Valve dia. 100 mm | 5.6.1.17 | Bidang Cipta Karya - SE no.30 Tahun 2025 | Item Pekerjaan
5.6.1.18 :Pemasangan 1 Unit Safety Valve dia. 150 mm | Pemasangan 1 Unit Safety Valve dia. 150 mm | 5.6.1.18 | Bidang Cipta Karya - SE no.30 Tahun 2025 | Item Pekerjaan
5.6.1.19 :Pemasangan 1 Unit Flow Meter Analog dia. 100 mm | Pemasangan 1 Unit Flow Meter Analog dia. 100 mm | 5.6.1.19 | Bidang Cipta Karya - SE no.30 Tahun 2025 | Item Pekerjaan
5.6.1.20 :Pemasangan 1 Unit Flow Meter Analog dia. 200 mm | Pemasangan 1 Unit Flow Meter Analog dia. 200 mm | 5.6.1.20 | Bidang Cipta Karya - SE no.30 Tahun 2025 | Item Pekerjaan
5.6.1.21 :Pemasangan 1 Unit Landing Valve 2,5" | Pemasangan 1 Unit Landing Valve 2,5" | 5.6.1.21 | Bidang Cipta Karya - SE no.30 Tahun 2025 | Item Pekerjaan
5.6.1.22 :Pemasangan 1 Unit Orifice Plate dia. 25 mm | Pemasangan 1 Unit Orifice Plate dia. 25 mm | 5.6.1.22 | Bidang Cipta Karya - SE no.30 Tahun 2025 | Item Pekerjaan
5.6.2 :Hidran & springkler | Hidran & springkler | 5.6.2 | Bidang Cipta Karya - SE no.30 Tahun 2025 | Item Pekerjaan
5.6.2.1 :Pemasangan 1 Unit Sprinkler Head Pendant | Pemasangan 1 Unit Sprinkler Head Pendant | 5.6.2.1 | Bidang Cipta Karya - SE no.30 Tahun 2025 | Item Pekerjaan
5.6.2.2 :Pemasangan 1 Unit Sprinkler Head Upright | Pemasangan 1 Unit Sprinkler Head Upright | 5.6.2.2 | Bidang Cipta Karya - SE no.30 Tahun 2025 | Item Pekerjaan
5.6.2.3 :Pemasangan 1 Unit Hydrant Pillar | Pemasangan 1 Unit Hydrant Pillar | 5.6.2.3 | Bidang Cipta Karya - SE no.30 Tahun 2025 | Item Pekerjaan
5.6.2.4 :Pemasangan 1 Unit Indoor Hydrant Box (IHB) | Pemasangan 1 Unit Indoor Hydrant Box (IHB) | 5.6.2.4 | Bidang Cipta Karya - SE no.30 Tahun 2025 | Item Pekerjaan
5.6.2.5 :Pemasangan 1 Unit Outdoor Hydrant Box (OHB) | Pemasangan 1 Unit Outdoor Hydrant Box (OHB) | 5.6.2.5 | Bidang Cipta Karya - SE no.30 Tahun 2025 | Item Pekerjaan
5.6.2.6 :Pemasangan 1 Unit Siamesse Connection | Pemasangan 1 Unit Siamesse Connection | 5.6.2.6 | Bidang Cipta Karya - SE no.30 Tahun 2025 | Item Pekerjaan
5.6.3 :APAR | APAR | 5.6.3 | Bidang Cipta Karya - SE no.30 Tahun 2025 | Item Pekerjaan
5.6.3.1 :Pemasangan 1 Unit Fire Extinguisher 3 Kg | Pemasangan 1 Unit Fire Extinguisher 3 Kg | 5.6.3.1 | Bidang Cipta Karya - SE no.30 Tahun 2025 | Item Pekerjaan
5.6.3.2 :Pemasangan 1 Unit Fire Extinguisher 5 Kg | Pemasangan 1 Unit Fire Extinguisher 5 Kg | 5.6.3.2 | Bidang Cipta Karya - SE no.30 Tahun 2025 | Item Pekerjaan
5.6.3.3 :Pemasangan 1 Unit Fire Extinguisher 25 Kg | Pemasangan 1 Unit Fire Extinguisher 25 Kg | 5.6.3.3 | Bidang Cipta Karya - SE no.30 Tahun 2025 | Item Pekerjaan
5.6.4 :Pompa kebakaran | Pompa kebakaran | 5.6.4 | Bidang Cipta Karya - SE no.30 Tahun 2025 | Item Pekerjaan
5.6.4.1 :Pemasangan 1 Unit Jockey Fire Pump Vertical Multi Stage, 25 USGPM | Pemasangan 1 Unit Jockey Fire Pump Vertical Multi Stage, 25 USGPM | 5.6.4.1 | Bidang Cipta Karya - SE no.30 Tahun 2025 | Item Pekerjaan
5.6.4.2 :Pemasangan 1 Unit Main Fire Pump Centrifugal End Suction, 1.000 USGPM | Pemasangan 1 Unit Main Fire Pump Centrifugal End Suction, 1.000 USGPM | 5.6.4.2 | Bidang Cipta Karya - SE no.30 Tahun 2025 | Item Pekerjaan
5.6.4.3 :Pemasangan 1 Unit Diesel Fire Pump Centrifugal End Suction, 1.000 USGPM | Pemasangan 1 Unit Diesel Fire Pump Centrifugal End Suction, 1.000 USGPM | 5.6.4.3 | Bidang Cipta Karya - SE no.30 Tahun 2025 | Item Pekerjaan
5.6.4.4 :Pemasangan 1 Unit Main Fire Pump Centrifugal End Suction, 1.250 USGPM | Pemasangan 1 Unit Main Fire Pump Centrifugal End Suction, 1.250 USGPM | 5.6.4.4 | Bidang Cipta Karya - SE no.30 Tahun 2025 | Item Pekerjaan
5.6.4.5 :Pemasangan 1 Unit Diesel Fire Pump Centrifugal End Suction, 1.250 USGPM | Pemasangan 1 Unit Diesel Fire Pump Centrifugal End Suction, 1.250 USGPM | 5.6.4.5 | Bidang Cipta Karya - SE no.30 Tahun 2025 | Item Pekerjaan
6 :PEKERJAAN PLAMBING | PEKERJAAN PLAMBING | 6 | Bidang Cipta Karya - SE no.30 Tahun 2025 | Item Pekerjaan
6.1 :SISTEM AIR MINUM | SISTEM AIR MINUM | 6.1 | Bidang Cipta Karya - SE no.30 Tahun 2025 | Item Pekerjaan
6.1.1 :Roof water tank | Roof water tank | 6.1.1 | Bidang Cipta Karya - SE no.30 Tahun 2025 | Item Pekerjaan
6.1.1.1 :Pemasangan 1 Unit Roof Tank Fiberglass Kap. 2 m³ | Pemasangan 1 Unit Roof Tank Fiberglass Kap. 2 m³ | 6.1.1.1 | Bidang Cipta Karya - SE no.30 Tahun 2025 | Item Pekerjaan
6.1.1.2 :Pemasangan 1 Unit Roof Tank Fiberglass Kap. 4 m³ | Pemasangan 1 Unit Roof Tank Fiberglass Kap. 4 m³ | 6.1.1.2 | Bidang Cipta Karya - SE no.30 Tahun 2025 | Item Pekerjaan
6.1.1.3 :Pemasangan 1 Unit Roof Tank Fiberglass Kap. 12 m³ | Pemasangan 1 Unit Roof Tank Fiberglass Kap. 12 m³ | 6.1.1.3 | Bidang Cipta Karya - SE no.30 Tahun 2025 | Item Pekerjaan
6.1.1.4 :Pemasangan 1 Unit Roof Tank Stainless Kap. 2 m³ | Pemasangan 1 Unit Roof Tank Stainless Kap. 2 m³ | 6.1.1.4 | Bidang Cipta Karya - SE no.30 Tahun 2025 | Item Pekerjaan
6.1.1.5 :Pemasangan 1 Unit Roof Tank Stainless Kap. 4 m³ | Pemasangan 1 Unit Roof Tank Stainless Kap. 4 m³ | 6.1.1.5 | Bidang Cipta Karya - SE no.30 Tahun 2025 | Item Pekerjaan
6.1.1.6 :Pemasangan 1 Unit Roof Tank Stainless Kap. 12 m³ | Pemasangan 1 Unit Roof Tank Stainless Kap. 12 m³ | 6.1.1.6 | Bidang Cipta Karya - SE no.30 Tahun 2025 | Item Pekerjaan
6.1.1.7 :Pemasangan 1 Dual Tangki Toren Kap. 0,7 m³ | Pemasangan 1 Dual Tangki Toren Kap. 0,7 m³ | 6.1.1.7 | Bidang Cipta Karya - SE no.30 Tahun 2025 | Item Pekerjaan
6.1.1.8 :Pemasangan 1 Dual Tangki Toren Kap. 1,5 m³ | Pemasangan 1 Dual Tangki Toren Kap. 1,5 m³ | 6.1.1.8 | Bidang Cipta Karya - SE no.30 Tahun 2025 | Item Pekerjaan
6.1.1.9 :Pemasangan 1 Dual Tangki Toren Kap. 2,5 m³ | Pemasangan 1 Dual Tangki Toren Kap. 2,5 m³ | 6.1.1.9 | Bidang Cipta Karya - SE no.30 Tahun 2025 | Item Pekerjaan
6.1.1.10 :Pemasangan 1 Dual Tangki Toren Kap. 3 m³ | Pemasangan 1 Dual Tangki Toren Kap. 3 m³ | 6.1.1.10 | Bidang Cipta Karya - SE no.30 Tahun 2025 | Item Pekerjaan
6.1.1.11 :Pemasangan 1 Dual Tangki Toren Kap. 4 m³ | Pemasangan 1 Dual Tangki Toren Kap. 4 m³ | 6.1.1.11 | Bidang Cipta Karya - SE no.30 Tahun 2025 | Item Pekerjaan
6.1.1.12 :Pemasangan 1 Dual Tangki Toren Kap. 5 m³ | Pemasangan 1 Dual Tangki Toren Kap. 5 m³ | 6.1.1.12 | Bidang Cipta Karya - SE no.30 Tahun 2025 | Item Pekerjaan
6.1.1.13 :Pemasangan 1 Dual Tangki Toren Kap. 5,5 m³ | Pemasangan 1 Dual Tangki Toren Kap. 5,5 m³ | 6.1.1.13 | Bidang Cipta Karya - SE no.30 Tahun 2025 | Item Pekerjaan
6.1.1.14 :Pemasangan 1 Dual Tangki Toren Kap. 6 m³ | Pemasangan 1 Dual Tangki Toren Kap. 6 m³ | 6.1.1.14 | Bidang Cipta Karya - SE no.30 Tahun 2025 | Item Pekerjaan
6.1.1.15 :Pemasangan 1 Dual Tangki Panel FRP Kap. 12 m³ | Pemasangan 1 Dual Tangki Panel FRP Kap. 12 m³ | 6.1.1.15 | Bidang Cipta Karya - SE no.30 Tahun 2025 | Item Pekerjaan
6.1.1.16 :Pemasangan 1 Dual Tangki Panel Stainless Steel Kap. 12 m³ (Bart) | Pemasangan 1 Dual Tangki Panel Stainless Steel Kap. 12 m³ (Bart) | 6.1.1.16 | Bidang Cipta Karya - SE no.30 Tahun 2025 | Item Pekerjaan
6.1.1.17 :Pemasangan 1 Dual Tangki Panel GRP Kap. 12 m³ (Bart) | Pemasangan 1 Dual Tangki Panel GRP Kap. 12 m³ (Bart) | 6.1.1.17 | Bidang Cipta Karya - SE no.30 Tahun 2025 | Item Pekerjaan
6.1.1.18 :Pemasangan 1 Dual Tangki Toren Kap. 0,5 m³ | Pemasangan 1 Dual Tangki Toren Kap. 0,5 m³ | 6.1.1.18 | Bidang Cipta Karya - SE no.30 Tahun 2025 | Item Pekerjaan
6.1.2 :Pompa transfer dan booster | Pompa transfer dan booster | 6.1.2 | Bidang Cipta Karya - SE no.30 Tahun 2025 | Item Pekerjaan
6.1.2.1 :Pemasangan 1 Unit Pompa Transfer 150 lpm; Centrifugal End Suction | Pemasangan 1 Unit Pompa Transfer 150 lpm; Centrifugal End Suction | 6.1.2.1 | Bidang Cipta Karya - SE no.30 Tahun 2025 | Item Pekerjaan
6.1.2.2 :Pemasangan 1 Unit Pompa Booster 450 lpm; Centrifugal End Suction | Pemasangan 1 Unit Pompa Booster 450 lpm; Centrifugal End Suction | 6.1.2.2 | Bidang Cipta Karya - SE no.30 Tahun 2025 | Item Pekerjaan
6.1.2.3 :Pemasangan 1 Unit Pompa Booster 150 lpm; Vertical In Line – Packaged | Pemasangan 1 Unit Pompa Booster 150 lpm; Vertical In Line – Packaged | 6.1.2.3 | Bidang Cipta Karya - SE no.30 Tahun 2025 | Item Pekerjaan
6.1.2.4 :Pemasangan 1 Unit Pompa Jet 27 lpm | Pemasangan 1 Unit Pompa Jet 27 lpm | 6.1.2.4 | Bidang Cipta Karya - SE no.30 Tahun 2025 | Item Pekerjaan
6.1.2.5 :Pemasangan 1 Unit Pompa Jet 34 lpm | Pemasangan 1 Unit Pompa Jet 34 lpm | 6.1.2.5 | Bidang Cipta Karya - SE no.30 Tahun 2025 | Item Pekerjaan
6.1.2.6 :Pemasangan 1 Unit Pompa Jet 100 lpm | Pemasangan 1 Unit Pompa Jet 100 lpm | 6.1.2.6 | Bidang Cipta Karya - SE no.30 Tahun 2025 | Item Pekerjaan
6.1.2.7 :Pemasangan 1 Unit Pompa Lift 80 lpm | Pemasangan 1 Unit Pompa Lift 80 lpm | 6.1.2.7 | Bidang Cipta Karya - SE no.30 Tahun 2025 | Item Pekerjaan
6.1.2.8 :Pemasangan 1 Unit Pompa Lift 250 lpm | Pemasangan 1 Unit Pompa Lift 250 lpm | 6.1.2.8 | Bidang Cipta Karya - SE no.30 Tahun 2025 | Item Pekerjaan
6.1.2.9 :Pemasangan 1 Unit Pompa Jet 30 lpm | Pemasangan 1 Unit Pompa Jet 30 lpm | 6.1.2.9 | Bidang Cipta Karya - SE no.30 Tahun 2025 | Item Pekerjaan
6.1.3 :Filter | Filter | 6.1.3 | Bidang Cipta Karya - SE no.30 Tahun 2025 | Item Pekerjaan
6.1.3.1 :Pemasangan 1 Unit Sand Filter Kap. 0,1 m³/harl | Pemasangan 1 Unit Sand Filter Kap. 0,1 m³/harl | 6.1.3.1 | Bidang Cipta Karya - SE no.30 Tahun 2025 | Item Pekerjaan
6.1.3.2 :Pemasangan 1 Unit Sand Filter Kap. 14 m³/harl | Pemasangan 1 Unit Sand Filter Kap. 14 m³/harl | 6.1.3.2 | Bidang Cipta Karya - SE no.30 Tahun 2025 | Item Pekerjaan
6.1.3.3 :Pemasangan 1 Unit Carbon Filter Kap. 0,1 m³/hari | Pemasangan 1 Unit Carbon Filter Kap. 0,1 m³/hari | 6.1.3.3 | Bidang Cipta Karya - SE no.30 Tahun 2025 | Item Pekerjaan
6.1.3.4 :Pemasangan 1 Unit Carbon Filter Kap. 0,6 m³/hari | Pemasangan 1 Unit Carbon Filter Kap. 0,6 m³/hari | 6.1.3.4 | Bidang Cipta Karya - SE no.30 Tahun 2025 | Item Pekerjaan
6.1.3.5 :Pemasangan 1 Unit Silika Filter Kap. 0,1 m³/hari | Pemasangan 1 Unit Silika Filter Kap. 0,1 m³/hari | 6.1.3.5 | Bidang Cipta Karya - SE no.30 Tahun 2025 | Item Pekerjaan
6.1.4 :Ground water tank (fiber) | Ground water tank (fiber) | 6.1.4 | Bidang Cipta Karya - SE no.30 Tahun 2025 | Item Pekerjaan
6.1.4.1 :Pemasangan 1 Set Priming Tank 500 liter | Pemasangan 1 Set Priming Tank 500 liter | 6.1.4.1 | Bidang Cipta Karya - SE no.30 Tahun 2025 | Item Pekerjaan
6.1.4.2 :Pemasangan 1 Set Priming Tank 800 liter | Pemasangan 1 Set Priming Tank 800 liter | 6.1.4.2 | Bidang Cipta Karya - SE no.30 Tahun 2025 | Item Pekerjaan
6.1.4.3 :Pemasangan 1 Set Priming Tank 1.000 liter | Pemasangan 1 Set Priming Tank 1.000 liter | 6.1.4.3 | Bidang Cipta Karya - SE no.30 Tahun 2025 | Item Pekerjaan
6.1.4.4 :Pemasangan 1 Set Priming Tank 2.000 liter | Pemasangan 1 Set Priming Tank 2.000 liter | 6.1.4.4 | Bidang Cipta Karya - SE no.30 Tahun 2025 | Item Pekerjaan
6.1.4.5 :Pemasangan 1 Set Pressure Tank 1.000 Liter | Pemasangan 1 Set Pressure Tank 1.000 Liter | 6.1.4.5 | Bidang Cipta Karya - SE no.30 Tahun 2025 | Item Pekerjaan
6.2 :SISTEM AIR LIMBAH | SISTEM AIR LIMBAH | 6.2 | Bidang Cipta Karya - SE no.30 Tahun 2025 | Item Pekerjaan
6.2.1 :Seuvage Treatment Plant (STP) / Biofilter | Seuvage Treatment Plant (STP) / Biofilter | 6.2.1 | Bidang Cipta Karya - SE no.30 Tahun 2025 | Item Pekerjaan
6.2.1.1 :Pemasangan 1 Set Sewage Treatment Plant (STP) Fiberglass Kap. 2 m³ | Pemasangan 1 Set Sewage Treatment Plant (STP) Fiberglass Kap. 2 m³ | 6.2.1.1 | Bidang Cipta Karya - SE no.30 Tahun 2025 | Item Pekerjaan
6.2.1.2 :Pemasangan 1 Set Sewage Treatment Plant (STP) Fiberglass Kap. 5 m³ | Pemasangan 1 Set Sewage Treatment Plant (STP) Fiberglass Kap. 5 m³ | 6.2.1.2 | Bidang Cipta Karya - SE no.30 Tahun 2025 | Item Pekerjaan
6.2.1.3 :Pemasangan 1 Set Sewage Treatment Plant (STP) Fiberglass Kap. 10 m³ | Pemasangan 1 Set Sewage Treatment Plant (STP) Fiberglass Kap. 10 m³ | 6.2.1.3 | Bidang Cipta Karya - SE no.30 Tahun 2025 | Item Pekerjaan
6.2.1.4 :Pemasangan 1 Set Sewage Treatment Plant (STP) Fiberglass Kap. 30 m³ | Pemasangan 1 Set Sewage Treatment Plant (STP) Fiberglass Kap. 30 m³ | 6.2.1.4 | Bidang Cipta Karya - SE no.30 Tahun 2025 | Item Pekerjaan
6.2.1.5 :Pemasangan 1 Set Sewage Treatment Plant (STP) Precast Kap. 30 m³ | Pemasangan 1 Set Sewage Treatment Plant (STP) Precast Kap. 30 m³ | 6.2.1.5 | Bidang Cipta Karya - SE no.30 Tahun 2025 | Item Pekerjaan
6.2.1.6 :Pemasangan 1 Set Sewage Treatment Plant (STP) Fiberglass Kap. 1 m³ | Pemasangan 1 Set Sewage Treatment Plant (STP) Fiberglass Kap. 1 m³ | 6.2.1.6 | Bidang Cipta Karya - SE no.30 Tahun 2025 | Item Pekerjaan
6.2.2 :Bak pengumpul (sump pit) | Bak pengumpul (sump pit) | 6.2.2 | Bidang Cipta Karya - SE no.30 Tahun 2025 | Item Pekerjaan
6.2.2.1 :Pemasangan 1 Unit Pompa Sump Pit Air Kotor 100 m³/jam, Submersible Cutter Pump | Pemasangan 1 Unit Pompa Sump Pit Air Kotor 100 m³/jam, Submersible Cutter Pump | 6.2.2.1 | Bidang Cipta Karya - SE no.30 Tahun 2025 | Item Pekerjaan
6.2.3 :Grease trap | Grease trap | 6.2.3 | Bidang Cipta Karya - SE no.30 Tahun 2025 | Item Pekerjaan
6.2.3.1 :Pemasangan 1 Unit Grease Trap Portable Fiberglass, Kap. 30 Liter | Pemasangan 1 Unit Grease Trap Portable Fiberglass, Kap. 30 Liter | 6.2.3.1 | Bidang Cipta Karya - SE no.30 Tahun 2025 | Item Pekerjaan
6.2.3.2 :Pemasangan 1 Unit Grease Trap Portable Stainless, Kap. 30 Liter | Pemasangan 1 Unit Grease Trap Portable Stainless, Kap. 30 Liter | 6.2.3.2 | Bidang Cipta Karya - SE no.30 Tahun 2025 | Item Pekerjaan
6.2.3.3 :Pemasangan 1 unit Grease Trap Central Fiberglass, Kap. 5 m³ | Pemasangan 1 unit Grease Trap Central Fiberglass, Kap. 5 m³ | 6.2.3.3 | Bidang Cipta Karya - SE no.30 Tahun 2025 | Item Pekerjaan
6.2.4 :Sumur Resapan | Sumur Resapan | 6.2.4 | Bidang Cipta Karya - SE no.30 Tahun 2025 | Item Pekerjaan
6.2.4.1 :Pembuatan 1 bush Sumur Resapan Air Limbah diameter 80 cm, t=100 cm (dengan Tutup Beton) | Pembuatan 1 bush Sumur Resapan Air Limbah diameter 80 cm, t=100 cm (dengan Tutup Beton) | 6.2.4.1 | Bidang Cipta Karya - SE no.30 Tahun 2025 | Item Pekerjaan
6.2.4.2 :Pembuatan 1 bush Sumur Resapan Air Limbah diameter 80 cm, t=100 cm (tanpa Tutup Beton) | Pembuatan 1 bush Sumur Resapan Air Limbah diameter 80 cm, t=100 cm (tanpa Tutup Beton) | 6.2.4.2 | Bidang Cipta Karya - SE no.30 Tahun 2025 | Item Pekerjaan
6.3 :BAK KONTROL | BAK KONTROL | 6.3 | Bidang Cipta Karya - SE no.30 Tahun 2025 | Item Pekerjaan
6.3.1 :Pemasangan 1 bush Bak Kontrol Pasangan Bata 30 cm x 30 cm Tinggi 35 cm dengan Tutup Beton | Pemasangan 1 bush Bak Kontrol Pasangan Bata 30 cm x 30 cm Tinggi 35 cm dengan Tutup Beton | 6.3.1 | Bidang Cipta Karya - SE no.30 Tahun 2025 | Item Pekerjaan
6.3.2 :Pemasangan 1 bush Bak Kontrol Pasangan Bata 45 cm x 45 cm Tinggi 50 cm dengan Tutup Beton | Pemasangan 1 bush Bak Kontrol Pasangan Bata 45 cm x 45 cm Tinggi 50 cm dengan Tutup Beton | 6.3.2 | Bidang Cipta Karya - SE no.30 Tahun 2025 | Item Pekerjaan
6.3.3 :Pemasangan 1 bush Bak Kontrol Pasangan Bata 60 cm x 60 cm Tinggi 65 cm dengan Tutup Beton | Pemasangan 1 bush Bak Kontrol Pasangan Bata 60 cm x 60 cm Tinggi 65 cm dengan Tutup Beton | 6.3.3 | Bidang Cipta Karya - SE no.30 Tahun 2025 | Item Pekerjaan
6.4 :SISTEM PERPIPAAN DALAM GEDUNG | SISTEM PERPIPAAN DALAM GEDUNG | 6.4 | Bidang Cipta Karya - SE no.30 Tahun 2025 | Item Pekerjaan
6.4.1 :PiPA PVC | PiPA PVC | 6.4.1 | Bidang Cipta Karya - SE no.30 Tahun 2025 | Item Pekerjaan
6.4.1.1 :Pemasangan 1 m pipa PVC AW, DN. 1/2" (15 mm) (Revisi) | Pemasangan 1 m pipa PVC AW, DN. 1/2" (15 mm) (Revisi) | 6.4.1.1 | Bidang Cipta Karya - SE no.30 Tahun 2025 | Item Pekerjaan
6.4.1.2 :Pemasangan 1 m pipa PVC AW, DN. 3/4" (20 mm) (Revisi) | Pemasangan 1 m pipa PVC AW, DN. 3/4" (20 mm) (Revisi) | 6.4.1.2 | Bidang Cipta Karya - SE no.30 Tahun 2025 | Item Pekerjaan
6.4.1.3 :Pemasangan 1 m pipa PVC AW, DN. 1" (25 mm) (Revisi) | Pemasangan 1 m pipa PVC AW, DN. 1" (25 mm) (Revisi) | 6.4.1.3 | Bidang Cipta Karya - SE no.30 Tahun 2025 | Item Pekerjaan
6.4.1.4 :Pemasangan 1 m pipa PVC AW, DN. 1-1/4" (32 mm) (Revisi) | Pemasangan 1 m pipa PVC AW, DN. 1-1/4" (32 mm) (Revisi) | 6.4.1.4 | Bidang Cipta Karya - SE no.30 Tahun 2025 | Item Pekerjaan
6.4.1.5 :Pemasangan 1 m pipa PVC AW, DN. 1-1/2" (40 mm) (Revisi) | Pemasangan 1 m pipa PVC AW, DN. 1-1/2" (40 mm) (Revisi) | 6.4.1.5 | Bidang Cipta Karya - SE no.30 Tahun 2025 | Item Pekerjaan
6.4.1.6 :Pemasangan 1 m pipa PVC AW, DN. 2" (50 mm) (Revisi) | Pemasangan 1 m pipa PVC AW, DN. 2" (50 mm) (Revisi) | 6.4.1.6 | Bidang Cipta Karya - SE no.30 Tahun 2025 | Item Pekerjaan
6.4.1.7 :Pemasangan 1 m pipa PVC AW, DN. 2-1/2" (65 mm) (Revisi) | Pemasangan 1 m pipa PVC AW, DN. 2-1/2" (65 mm) (Revisi) | 6.4.1.7 | Bidang Cipta Karya - SE no.30 Tahun 2025 | Item Pekerjaan
6.4.1.8 :Pemasangan 1 m pipa PVC AW, DN. 3" (80 mm) (Revisi) | Pemasangan 1 m pipa PVC AW, DN. 3" (80 mm) (Revisi) | 6.4.1.8 | Bidang Cipta Karya - SE no.30 Tahun 2025 | Item Pekerjaan
6.4.1.9 :Pemasangan 1 m pipa PVC AW, DN. 4" (100 mm) (Revisi) | Pemasangan 1 m pipa PVC AW, DN. 4" (100 mm) (Revisi) | 6.4.1.9 | Bidang Cipta Karya - SE no.30 Tahun 2025 | Item Pekerjaan
6.4.1.10 :Pemasangan 1 m pipa PVC AW, DN. 5" (125 mm) (Revisi) | Pemasangan 1 m pipa PVC AW, DN. 5" (125 mm) (Revisi) | 6.4.1.10 | Bidang Cipta Karya - SE no.30 Tahun 2025 | Item Pekerjaan
6.4.1.11 :Pemasangan 1 m pipa PVC AW, DN. 6" (150 mm) (Revisi) | Pemasangan 1 m pipa PVC AW, DN. 6" (150 mm) (Revisi) | 6.4.1.11 | Bidang Cipta Karya - SE no.30 Tahun 2025 | Item Pekerjaan
6.4.1.12 :Pemasangan 1 m pipa PVC AW, DN. 8" (200 mm) (Revisi) | Pemasangan 1 m pipa PVC AW, DN. 8" (200 mm) (Revisi) | 6.4.1.12 | Bidang Cipta Karya - SE no.30 Tahun 2025 | Item Pekerjaan
6.4.1.13 :Pemasangan 1 m pipa PVC AW, DN. 10" (250 mm) (Revisi) | Pemasangan 1 m pipa PVC AW, DN. 10" (250 mm) (Revisi) | 6.4.1.13 | Bidang Cipta Karya - SE no.30 Tahun 2025 | Item Pekerjaan
6.4.1.14 :Pemasangan 1 m pipa PVC AW, DN. 12" (300 mm) (Revisi) | Pemasangan 1 m pipa PVC AW, DN. 12" (300 mm) (Revisi) | 6.4.1.14 | Bidang Cipta Karya - SE no.30 Tahun 2025 | Item Pekerjaan
6.4.1.15 :Pemasangan 1 m pipa PVC AW, DN. 14" (350 mm) (Revisi) | Pemasangan 1 m pipa PVC AW, DN. 14" (350 mm) (Revisi) | 6.4.1.15 | Bidang Cipta Karya - SE no.30 Tahun 2025 | Item Pekerjaan
6.4.1.16 :Pemasangan 1 m pipa PVC AW, DN. 16" (400 mm) (Revisi) | Pemasangan 1 m pipa PVC AW, DN. 16" (400 mm) (Revisi) | 6.4.1.16 | Bidang Cipta Karya - SE no.30 Tahun 2025 | Item Pekerjaan
6.4.1.17 :Pemasangan 1 m pipa PVC D, DN. 1-1/4" (32 mm) Revisi | Pemasangan 1 m pipa PVC D, DN. 1-1/4" (32 mm) Revisi | 6.4.1.17 | Bidang Cipta Karya - SE no.30 Tahun 2025 | Item Pekerjaan
6.4.1.18 :Pemasangan 1 m pipa PVC D, DN. 1-1/2" (40 mm) Revisi | Pemasangan 1 m pipa PVC D, DN. 1-1/2" (40 mm) Revisi | 6.4.1.18 | Bidang Cipta Karya - SE no.30 Tahun 2025 | Item Pekerjaan
6.4.1.19 :Pemasangan 1 m pipa PVC D, DN. 2" (50 mm) Revisi | Pemasangan 1 m pipa PVC D, DN. 2" (50 mm) Revisi | 6.4.1.19 | Bidang Cipta Karya - SE no.30 Tahun 2025 | Item Pekerjaan
6.4.1.20 :Pemasangan 1 m pipa PVC D, DN. 2-1/2" (65 mm) Revisi | Pemasangan 1 m pipa PVC D, DN. 2-1/2" (65 mm) Revisi | 6.4.1.20 | Bidang Cipta Karya - SE no.30 Tahun 2025 | Item Pekerjaan
6.4.1.21 :Pemasangan 1 m pipa PVC D, DN. 3" (80 mm) Revisi | Pemasangan 1 m pipa PVC D, DN. 3" (80 mm) Revisi | 6.4.1.21 | Bidang Cipta Karya - SE no.30 Tahun 2025 | Item Pekerjaan
6.4.1.22 :Pemasangan 1 m pipa PVC D, DN. 4" (100 mm) Revisi | Pemasangan 1 m pipa PVC D, DN. 4" (100 mm) Revisi | 6.4.1.22 | Bidang Cipta Karya - SE no.30 Tahun 2025 | Item Pekerjaan
6.4.1.23 :Pemasangan 1 m pipa PVC D, DN. 5" (125 mm) Revisi | Pemasangan 1 m pipa PVC D, DN. 5" (125 mm) Revisi | 6.4.1.23 | Bidang Cipta Karya - SE no.30 Tahun 2025 | Item Pekerjaan
6.4.1.24 :Pemasangan 1 m pipa PVC D, DN. 6" (150 mm) Revisi | Pemasangan 1 m pipa PVC D, DN. 6" (150 mm) Revisi | 6.4.1.24 | Bidang Cipta Karya - SE no.30 Tahun 2025 | Item Pekerjaan
6.4.1.25 :Pemasangan 1 m pipa PVC D, DN. 8" (200 mm) Revisi | Pemasangan 1 m pipa PVC D, DN. 8" (200 mm) Revisi | 6.4.1.25 | Bidang Cipta Karya - SE no.30 Tahun 2025 | Item Pekerjaan
6.4.1.26 :Pemasangan 1 m pipa PVC D, DN. 10" (250 mm) Revisi | Pemasangan 1 m pipa PVC D, DN. 10" (250 mm) Revisi | 6.4.1.26 | Bidang Cipta Karya - SE no.30 Tahun 2025 | Item Pekerjaan
6.4.1.27 :Pemasangan 1 m pipa PVC D, DN. 12" (300 mm) Revisi | Pemasangan 1 m pipa PVC D, DN. 12" (300 mm) Revisi | 6.4.1.27 | Bidang Cipta Karya - SE no.30 Tahun 2025 | Item Pekerjaan
6.4.1.28 :Pemasangan 1 m pipa PVC D, DN. 14" (350 mm) Revisi | Pemasangan 1 m pipa PVC D, DN. 14" (350 mm) Revisi | 6.4.1.28 | Bidang Cipta Karya - SE no.30 Tahun 2025 | Item Pekerjaan
6.4.1.29 :Pemasangan 1 m pipa PVC D, DN. 16" (400 mm) Revisi | Pemasangan 1 m pipa PVC D, DN. 16" (400 mm) Revisi | 6.4.1.29 | Bidang Cipta Karya - SE no.30 Tahun 2025 | Item Pekerjaan
6.4.2 :Pipa Galvanis | Pipa Galvanis | 6.4.2 | Bidang Cipta Karya - SE no.30 Tahun 2025 | Item Pekerjaan
6.4.2.1 :Pemasangan 1 m Pipa Galvanis MED CLASS, DN. 1/2" (15 mm) Revisi | Pemasangan 1 m Pipa Galvanis MED CLASS, DN. 1/2" (15 mm) Revisi | 6.4.2.1 | Bidang Cipta Karya - SE no.30 Tahun 2025 | Item Pekerjaan
6.4.2.2 :Pemasangan 1 m Pipa Galvanis MED CLASS, DN. 3/4" (20 mm) Revisi | Pemasangan 1 m Pipa Galvanis MED CLASS, DN. 3/4" (20 mm) Revisi | 6.4.2.2 | Bidang Cipta Karya - SE no.30 Tahun 2025 | Item Pekerjaan
6.4.2.3 :Pemasangan 1 m Pipa Galvanis MED CLASS, DN. 1" (25 mm) Revisi | Pemasangan 1 m Pipa Galvanis MED CLASS, DN. 1" (25 mm) Revisi | 6.4.2.3 | Bidang Cipta Karya - SE no.30 Tahun 2025 | Item Pekerjaan
6.4.2.4 :Pemasangan 1 m Pipa Galvanis MED CLASS, DN. 1-1/4" (32 mm) Revisi | Pemasangan 1 m Pipa Galvanis MED CLASS, DN. 1-1/4" (32 mm) Revisi | 6.4.2.4 | Bidang Cipta Karya - SE no.30 Tahun 2025 | Item Pekerjaan
6.4.2.5 :Pemasangan 1 m Pipa Galvanis MED CLASS, DN. 1-1/2" (40 mm) Revisi | Pemasangan 1 m Pipa Galvanis MED CLASS, DN. 1-1/2" (40 mm) Revisi | 6.4.2.5 | Bidang Cipta Karya - SE no.30 Tahun 2025 | Item Pekerjaan
6.4.2.6 :Pemasangan 1 m Pipa Galvanis MED CLASS, DN. 2" (50 mm) Revisi | Pemasangan 1 m Pipa Galvanis MED CLASS, DN. 2" (50 mm) Revisi | 6.4.2.6 | Bidang Cipta Karya - SE no.30 Tahun 2025 | Item Pekerjaan
6.4.2.7 :Pemasangan 1 m Pipa Galvanis MED CLASS, DN. 2-1/2" (65 mm) Revisi | Pemasangan 1 m Pipa Galvanis MED CLASS, DN. 2-1/2" (65 mm) Revisi | 6.4.2.7 | Bidang Cipta Karya - SE no.30 Tahun 2025 | Item Pekerjaan
6.4.2.8 :Pemasangan 1 m Pipa Galvanis MED CLASS, DN. 3" (80 mm) Revisi | Pemasangan 1 m Pipa Galvanis MED CLASS, DN. 3" (80 mm) Revisi | 6.4.2.8 | Bidang Cipta Karya - SE no.30 Tahun 2025 | Item Pekerjaan
6.4.2.9 :Pemasangan 1 m Pipa Galvanis MED CLASS, DN. 4" (100 mm) Revisi | Pemasangan 1 m Pipa Galvanis MED CLASS, DN. 4" (100 mm) Revisi | 6.4.2.9 | Bidang Cipta Karya - SE no.30 Tahun 2025 | Item Pekerjaan
6.4.2.10 :Pemasangan 1 m Pipa Galvanis MED CLASS, DN. 5" (125 mm) Revisi | Pemasangan 1 m Pipa Galvanis MED CLASS, DN. 5" (125 mm) Revisi | 6.4.2.10 | Bidang Cipta Karya - SE no.30 Tahun 2025 | Item Pekerjaan
6.4.2.11 :Pemasangan 1 m Pipa Galvanis MED CLASS, DN. 6" (150 mm) Revisi | Pemasangan 1 m Pipa Galvanis MED CLASS, DN. 6" (150 mm) Revisi | 6.4.2.11 | Bidang Cipta Karya - SE no.30 Tahun 2025 | Item Pekerjaan
6.4.2.12 :Pemasangan 1 m Pipa Galvanis MED CLASS, DN. 8" (200 mm) Revisi | Pemasangan 1 m Pipa Galvanis MED CLASS, DN. 8" (200 mm) Revisi | 6.4.2.12 | Bidang Cipta Karya - SE no.30 Tahun 2025 | Item Pekerjaan
6.4.2.13 :Pemasangan 1 m Pipa Galvanis MED CLASS, DN. 10" (250 mm) Revisi | Pemasangan 1 m Pipa Galvanis MED CLASS, DN. 10" (250 mm) Revisi | 6.4.2.13 | Bidang Cipta Karya - SE no.30 Tahun 2025 | Item Pekerjaan
6.4.2.14 :Pemasangan 1 m Pipa Galvanis MED CLASS, DN. 12" (300 mm) Revisi | Pemasangan 1 m Pipa Galvanis MED CLASS, DN. 12" (300 mm) Revisi | 6.4.2.14 | Bidang Cipta Karya - SE no.30 Tahun 2025 | Item Pekerjaan
6.4.2.15 :Pemasangan 1 m Pipa Galvanis MED CLASS, DN. 14" (350 mm) Revisi | Pemasangan 1 m Pipa Galvanis MED CLASS, DN. 14" (350 mm) Revisi | 6.4.2.15 | Bidang Cipta Karya - SE no.30 Tahun 2025 | Item Pekerjaan
6.4.2.16 :Pemasangan 1 m Pipa Galvanis MED CLASS, DN. 16" (400 mm) Revisi | Pemasangan 1 m Pipa Galvanis MED CLASS, DN. 16" (400 mm) Revisi | 6.4.2.16 | Bidang Cipta Karya - SE no.30 Tahun 2025 | Item Pekerjaan
6.4.2.17 :Pemasangan 1 m Pipa Galvanis SCH 40, DN. 1/2" (15 mm) Revisi | Pemasangan 1 m Pipa Galvanis SCH 40, DN. 1/2" (15 mm) Revisi | 6.4.2.17 | Bidang Cipta Karya - SE no.30 Tahun 2025 | Item Pekerjaan
6.4.2.18 :Pemasangan 1 m Pipa Galvanis SCH 40, DN. 3/4" (20 mm) Revisi | Pemasangan 1 m Pipa Galvanis SCH 40, DN. 3/4" (20 mm) Revisi | 6.4.2.18 | Bidang Cipta Karya - SE no.30 Tahun 2025 | Item Pekerjaan
6.4.2.19 :Pemasangan 1 m Pipa Galvanis SCH 40, DN. 1" (25 mm) Revisi | Pemasangan 1 m Pipa Galvanis SCH 40, DN. 1" (25 mm) Revisi | 6.4.2.19 | Bidang Cipta Karya - SE no.30 Tahun 2025 | Item Pekerjaan
6.4.2.20 :Pemasangan 1 m Pipa Galvanis SCH 40, DN. 1-1/4" (32 mm) Revisi | Pemasangan 1 m Pipa Galvanis SCH 40, DN. 1-1/4" (32 mm) Revisi | 6.4.2.20 | Bidang Cipta Karya - SE no.30 Tahun 2025 | Item Pekerjaan
6.4.2.21 :Pemasangan 1 m Pipa Galvanis SCH 40, DN. 1-1/2" (40 mm) Revisi | Pemasangan 1 m Pipa Galvanis SCH 40, DN. 1-1/2" (40 mm) Revisi | 6.4.2.21 | Bidang Cipta Karya - SE no.30 Tahun 2025 | Item Pekerjaan
6.4.2.22 :Pemasangan 1 m Pipa Galvanis SCH 40, DN. 2" (50 mm) Revisi | Pemasangan 1 m Pipa Galvanis SCH 40, DN. 2" (50 mm) Revisi | 6.4.2.22 | Bidang Cipta Karya - SE no.30 Tahun 2025 | Item Pekerjaan
6.4.2.23 :Pemasangan 1 m Pipa Galvanis SCH 40, DN. 2-1/2" (65 mm) Revisi | Pemasangan 1 m Pipa Galvanis SCH 40, DN. 2-1/2" (65 mm) Revisi | 6.4.2.23 | Bidang Cipta Karya - SE no.30 Tahun 2025 | Item Pekerjaan
6.4.2.24 :Pemasangan 1 m Pipa Galvanis SCH 40, DN. 3" (80 mm) Revisi | Pemasangan 1 m Pipa Galvanis SCH 40, DN. 3" (80 mm) Revisi | 6.4.2.24 | Bidang Cipta Karya - SE no.30 Tahun 2025 | Item Pekerjaan
6.4.2.25 :Pemasangan 1 m Pipa Galvanis SCH 40, DN. 4" (100 mm) Revisi | Pemasangan 1 m Pipa Galvanis SCH 40, DN. 4" (100 mm) Revisi | 6.4.2.25 | Bidang Cipta Karya - SE no.30 Tahun 2025 | Item Pekerjaan
6.4.2.26 :Pemasangan 1 m Pipa Galvanis SCH 40, DN. 5" (125 mm) Revisi | Pemasangan 1 m Pipa Galvanis SCH 40, DN. 5" (125 mm) Revisi | 6.4.2.26 | Bidang Cipta Karya - SE no.30 Tahun 2025 | Item Pekerjaan
6.4.2.27 :Pemasangan 1 m Pipa Galvanis SCH 40, DN. 6" (150 mm) Revisi | Pemasangan 1 m Pipa Galvanis SCH 40, DN. 6" (150 mm) Revisi | 6.4.2.27 | Bidang Cipta Karya - SE no.30 Tahun 2025 | Item Pekerjaan
6.4.2.28 :Pemasangan 1 m Pipa Galvanis SCH 40, DN. 8" (200 mm) Revisi | Pemasangan 1 m Pipa Galvanis SCH 40, DN. 8" (200 mm) Revisi | 6.4.2.28 | Bidang Cipta Karya - SE no.30 Tahun 2025 | Item Pekerjaan
6.4.2.29 :Pemasangan 1 m Pipa Galvanis SCH 40, DN. 10" (250 mm) Revisi | Pemasangan 1 m Pipa Galvanis SCH 40, DN. 10" (250 mm) Revisi | 6.4.2.29 | Bidang Cipta Karya - SE no.30 Tahun 2025 | Item Pekerjaan
6.4.2.30 :Pemasangan 1 m Pipa Galvanis SCH 40, DN. 12" (300 mm) Revisi | Pemasangan 1 m Pipa Galvanis SCH 40, DN. 12" (300 mm) Revisi | 6.4.2.30 | Bidang Cipta Karya - SE no.30 Tahun 2025 | Item Pekerjaan
6.4.2.31 :Pemasangan 1 m Pipa Galvanis SCH 40, DN. 14" (350 mm) Revisi | Pemasangan 1 m Pipa Galvanis SCH 40, DN. 14" (350 mm) Revisi | 6.4.2.31 | Bidang Cipta Karya - SE no.30 Tahun 2025 | Item Pekerjaan
6.4.2.32 :Pemasangan 1 m Pipa Galvanis SCH 40, DN. 16" (400 mm) Revisi | Pemasangan 1 m Pipa Galvanis SCH 40, DN. 16" (400 mm) Revisi | 6.4.2.32 | Bidang Cipta Karya - SE no.30 Tahun 2025 | Item Pekerjaan
6.4.3 :Pipa PPR (PolyPropylene Random) | Pipa PPR (PolyPropylene Random) | 6.4.3 | Bidang Cipta Karya - SE no.30 Tahun 2025 | Item Pekerjaan
6.4.3.1 :Pemasangan 1 m pipa PPR PN 10, DN. 1/2" (15 mm) Revisi | Pemasangan 1 m pipa PPR PN 10, DN. 1/2" (15 mm) Revisi | 6.4.3.1 | Bidang Cipta Karya - SE no.30 Tahun 2025 | Item Pekerjaan
6.4.3.2 :Pemasangan 1 m pipa PPR PN 10, DN. 3/4" (20 mm) Revisi | Pemasangan 1 m pipa PPR PN 10, DN. 3/4" (20 mm) Revisi | 6.4.3.2 | Bidang Cipta Karya - SE no.30 Tahun 2025 | Item Pekerjaan
6.4.3.3 :Pemasangan 1 m pipa PPR PN 10, DN. 1" (25 mm) Revisi | Pemasangan 1 m pipa PPR PN 10, DN. 1" (25 mm) Revisi | 6.4.3.3 | Bidang Cipta Karya - SE no.30 Tahun 2025 | Item Pekerjaan
6.4.3.4 :Pemasangan 1 m pipa PPR PN 10, DN. 1-1/4" (32 mm) Revisi | Pemasangan 1 m pipa PPR PN 10, DN. 1-1/4" (32 mm) Revisi | 6.4.3.4 | Bidang Cipta Karya - SE no.30 Tahun 2025 | Item Pekerjaan
6.4.3.5 :Pemasangan 1 m pipa PPR PN 10, DN. 1-1/2" (40 mm) Revisi | Pemasangan 1 m pipa PPR PN 10, DN. 1-1/2" (40 mm) Revisi | 6.4.3.5 | Bidang Cipta Karya - SE no.30 Tahun 2025 | Item Pekerjaan
6.4.3.6 :Pemasangan 1 m pipa PPR PN 10, DN. 2" (50 mm) Revisi | Pemasangan 1 m pipa PPR PN 10, DN. 2" (50 mm) Revisi | 6.4.3.6 | Bidang Cipta Karya - SE no.30 Tahun 2025 | Item Pekerjaan
6.4.3.7 :Pemasangan 1 m pipa PPR PN 10, DN. 2-1/2" (65 mm) Revisi | Pemasangan 1 m pipa PPR PN 10, DN. 2-1/2" (65 mm) Revisi | 6.4.3.7 | Bidang Cipta Karya - SE no.30 Tahun 2025 | Item Pekerjaan
6.4.3.8 :Pemasangan 1 m pipa PPR PN 10, DN. 3" (80 mm) Revisi | Pemasangan 1 m pipa PPR PN 10, DN. 3" (80 mm) Revisi | 6.4.3.8 | Bidang Cipta Karya - SE no.30 Tahun 2025 | Item Pekerjaan
6.4.3.9 :Pemasangan 1 m pipa PPR PN 10, DN. 4" (100 mm) Revisi | Pemasangan 1 m pipa PPR PN 10, DN. 4" (100 mm) Revisi | 6.4.3.9 | Bidang Cipta Karya - SE no.30 Tahun 2025 | Item Pekerjaan
6.4.3.10 :Pemasangan 1 m pipa PPR PN 20, DN. 6" (150 mm) Revisi | Pemasangan 1 m pipa PPR PN 20, DN. 6" (150 mm) Revisi | 6.4.3.10 | Bidang Cipta Karya - SE no.30 Tahun 2025 | Item Pekerjaan
6.4.3.11 :Pemasangan 1 m pipa PPR PN 20, DN. 1/2" (15 mm) Revisi | Pemasangan 1 m pipa PPR PN 20, DN. 1/2" (15 mm) Revisi | 6.4.3.11 | Bidang Cipta Karya - SE no.30 Tahun 2025 | Item Pekerjaan
6.4.3.12 :Pemasangan 1 m pipa PPR PN 20, DN. 3/4" (20 mm) Revisi | Pemasangan 1 m pipa PPR PN 20, DN. 3/4" (20 mm) Revisi | 6.4.3.12 | Bidang Cipta Karya - SE no.30 Tahun 2025 | Item Pekerjaan
6.4.3.13 :Pemasangan 1 m pipa PPR PN 20, DN. 1" (25 mm) Revisi | Pemasangan 1 m pipa PPR PN 20, DN. 1" (25 mm) Revisi | 6.4.3.13 | Bidang Cipta Karya - SE no.30 Tahun 2025 | Item Pekerjaan
6.4.3.14 :Pemasangan 1 m pipa PPR PN 20, DN. 1-1/4" (32 mm) Revisi | Pemasangan 1 m pipa PPR PN 20, DN. 1-1/4" (32 mm) Revisi | 6.4.3.14 | Bidang Cipta Karya - SE no.30 Tahun 2025 | Item Pekerjaan
6.4.3.15 :Pemasangan 1 m pipa PPR PN 20, DN. 1-1/2" (40 mm) Revisi | Pemasangan 1 m pipa PPR PN 20, DN. 1-1/2" (40 mm) Revisi | 6.4.3.15 | Bidang Cipta Karya - SE no.30 Tahun 2025 | Item Pekerjaan
6.4.3.16 :Pemasangan 1 m pipa PPR PN 20, DN. 2" (50 mm) Revisi | Pemasangan 1 m pipa PPR PN 20, DN. 2" (50 mm) Revisi | 6.4.3.16 | Bidang Cipta Karya - SE no.30 Tahun 2025 | Item Pekerjaan
6.4.3.17 :Pemasangan 1 m pipa PPR PN 20, DN. 2-1/2" (65 mm) Revisi | Pemasangan 1 m pipa PPR PN 20, DN. 2-1/2" (65 mm) Revisi | 6.4.3.17 | Bidang Cipta Karya - SE no.30 Tahun 2025 | Item Pekerjaan
6.4.3.18 :Pemasangan 1 m pipa PPR PN 20, DN. 3" (80 mm) Revisi | Pemasangan 1 m pipa PPR PN 20, DN. 3" (80 mm) Revisi | 6.4.3.18 | Bidang Cipta Karya - SE no.30 Tahun 2025 | Item Pekerjaan
6.4.3.19 :Pemasangan 1 m pipa PPR PN 20, DN. 4" (100 mm) Revisi | Pemasangan 1 m pipa PPR PN 20, DN. 4" (100 mm) Revisi | 6.4.3.19 | Bidang Cipta Karya - SE no.30 Tahun 2025 | Item Pekerjaan
6.4.3.20 :Pemasangan 1 m pipa PPR PN 20, DN. 6" (150 mm) Revisi | Pemasangan 1 m pipa PPR PN 20, DN. 6" (150 mm) Revisi | 6.4.3.20 | Bidang Cipta Karya - SE no.30 Tahun 2025 | Item Pekerjaan
6.4.4 :Pipa BS (Black Steel) | Pipa BS (Black Steel) | 6.4.4 | Bidang Cipta Karya - SE no.30 Tahun 2025 | Item Pekerjaan
6.4.4.1 :Pemasangan 1 m pipa BS MED CLASS, DN. 1/2" (15 mm) Revisi | Pemasangan 1 m pipa BS MED CLASS, DN. 1/2" (15 mm) Revisi | 6.4.4.1 | Bidang Cipta Karya - SE no.30 Tahun 2025 | Item Pekerjaan
6.4.4.2 :Pemasangan 1 m pipa BS MED CLASS, DN. 3/4" (20 mm) Revisi | Pemasangan 1 m pipa BS MED CLASS, DN. 3/4" (20 mm) Revisi | 6.4.4.2 | Bidang Cipta Karya - SE no.30 Tahun 2025 | Item Pekerjaan
6.4.4.3 :Pemasangan 1 m pipa BS MED CLASS, DN. 1" (25 mm) Revisi | Pemasangan 1 m pipa BS MED CLASS, DN. 1" (25 mm) Revisi | 6.4.4.3 | Bidang Cipta Karya - SE no.30 Tahun 2025 | Item Pekerjaan
6.4.4.4 :Pemasangan 1 m pipa BS MED CLASS, DN. 1-1/4" (32 mm) Revisi | Pemasangan 1 m pipa BS MED CLASS, DN. 1-1/4" (32 mm) Revisi | 6.4.4.4 | Bidang Cipta Karya - SE no.30 Tahun 2025 | Item Pekerjaan
6.4.4.5 :Pemasangan 1 m pipa BS MED CLASS, DN. 1-1/2" (40 mm) Revisi | Pemasangan 1 m pipa BS MED CLASS, DN. 1-1/2" (40 mm) Revisi | 6.4.4.5 | Bidang Cipta Karya - SE no.30 Tahun 2025 | Item Pekerjaan
6.4.4.6 :Pemasangan 1 m pipa BS MED CLASS, DN. 2" (50 mm) Revisi | Pemasangan 1 m pipa BS MED CLASS, DN. 2" (50 mm) Revisi | 6.4.4.6 | Bidang Cipta Karya - SE no.30 Tahun 2025 | Item Pekerjaan
6.4.4.7 :Pemasangan 1 m pipa BS MED CLASS, DN. 2-1/2" (65 mm) Revisi | Pemasangan 1 m pipa BS MED CLASS, DN. 2-1/2" (65 mm) Revisi | 6.4.4.7 | Bidang Cipta Karya - SE no.30 Tahun 2025 | Item Pekerjaan
6.4.4.8 :Pemasangan 1 m pipa BS MED CLASS, DN. 3" (80 mm) Revisi | Pemasangan 1 m pipa BS MED CLASS, DN. 3" (80 mm) Revisi | 6.4.4.8 | Bidang Cipta Karya - SE no.30 Tahun 2025 | Item Pekerjaan
6.4.4.9 :Pemasangan 1 m pipa BS MED CLASS, DN. 4" (100 mm) Revisi | Pemasangan 1 m pipa BS MED CLASS, DN. 4" (100 mm) Revisi | 6.4.4.9 | Bidang Cipta Karya - SE no.30 Tahun 2025 | Item Pekerjaan
6.4.4.10 :Pemasangan 1 m pipa BS MED CLASS, DN. 5" (125 mm) Revisi | Pemasangan 1 m pipa BS MED CLASS, DN. 5" (125 mm) Revisi | 6.4.4.10 | Bidang Cipta Karya - SE no.30 Tahun 2025 | Item Pekerjaan
6.4.4.11 :Pemasangan 1 m pipa BS MED CLASS, DN. 6" (150 mm) Revisi | Pemasangan 1 m pipa BS MED CLASS, DN. 6" (150 mm) Revisi | 6.4.4.11 | Bidang Cipta Karya - SE no.30 Tahun 2025 | Item Pekerjaan
6.4.4.12 :Pemasangan 1 m pipa BS MED CLASS, DN. 8" (200 mm) Revisi | Pemasangan 1 m pipa BS MED CLASS, DN. 8" (200 mm) Revisi | 6.4.4.12 | Bidang Cipta Karya - SE no.30 Tahun 2025 | Item Pekerjaan
6.4.4.13 :Pemasangan 1 m pipa BS MED CLASS, DN. 10" (250 mm) Revisi | Pemasangan 1 m pipa BS MED CLASS, DN. 10" (250 mm) Revisi | 6.4.4.13 | Bidang Cipta Karya - SE no.30 Tahun 2025 | Item Pekerjaan
6.4.4.14 :Pemasangan 1 m pipa BS MED CLASS, DN. 12" (300 mm) Revisi | Pemasangan 1 m pipa BS MED CLASS, DN. 12" (300 mm) Revisi | 6.4.4.14 | Bidang Cipta Karya - SE no.30 Tahun 2025 | Item Pekerjaan
6.4.4.15 :Pemasangan 1 m pipa BS MED CLASS, DN. 14" (350 mm) Revisi | Pemasangan 1 m pipa BS MED CLASS, DN. 14" (350 mm) Revisi | 6.4.4.15 | Bidang Cipta Karya - SE no.30 Tahun 2025 | Item Pekerjaan
6.4.4.16 :Pemasangan 1 m pipa BS MED CLASS, DN. 16" (400 mm) Revisi | Pemasangan 1 m pipa BS MED CLASS, DN. 16" (400 mm) Revisi | 6.4.4.16 | Bidang Cipta Karya - SE no.30 Tahun 2025 | Item Pekerjaan
6.4.4.17 :Pemasangan 1 m pipa BS SCH 40, DN. 1/2" (15 mm) Revisi | Pemasangan 1 m pipa BS SCH 40, DN. 1/2" (15 mm) Revisi | 6.4.4.17 | Bidang Cipta Karya - SE no.30 Tahun 2025 | Item Pekerjaan
6.4.4.18 :Pemasangan 1 m pipa BS SCH 40, DN. 3/4" (20 mm) Revisi | Pemasangan 1 m pipa BS SCH 40, DN. 3/4" (20 mm) Revisi | 6.4.4.18 | Bidang Cipta Karya - SE no.30 Tahun 2025 | Item Pekerjaan
6.4.4.19 :Pemasangan 1 m pipa BS SCH 40, DN. 1" (25 mm) Revisi | Pemasangan 1 m pipa BS SCH 40, DN. 1" (25 mm) Revisi | 6.4.4.19 | Bidang Cipta Karya - SE no.30 Tahun 2025 | Item Pekerjaan
6.4.4.20 :Pemasangan 1 m pipa BS SCH 40, DN. 1-1/4" (32 mm) Revisi | Pemasangan 1 m pipa BS SCH 40, DN. 1-1/4" (32 mm) Revisi | 6.4.4.20 | Bidang Cipta Karya - SE no.30 Tahun 2025 | Item Pekerjaan
6.4.4.21 :Pemasangan 1 m pipa BS SCH 40, DN. 1-1/2" (40 mm) Revisi | Pemasangan 1 m pipa BS SCH 40, DN. 1-1/2" (40 mm) Revisi | 6.4.4.21 | Bidang Cipta Karya - SE no.30 Tahun 2025 | Item Pekerjaan
6.4.4.22 :Pemasangan 1 m pipa BS SCH 40, DN. 2" (50 mm) Revisi | Pemasangan 1 m pipa BS SCH 40, DN. 2" (50 mm) Revisi | 6.4.4.22 | Bidang Cipta Karya - SE no.30 Tahun 2025 | Item Pekerjaan
6.4.4.23 :Pemasangan 1 m pipa BS SCH 40, DN. 2-1/2" (65 mm) Revisi | Pemasangan 1 m pipa BS SCH 40, DN. 2-1/2" (65 mm) Revisi | 6.4.4.23 | Bidang Cipta Karya - SE no.30 Tahun 2025 | Item Pekerjaan
6.4.4.24 :Pemasangan 1 m pipa BS SCH 40, DN. 3" (80 mm) Revisi | Pemasangan 1 m pipa BS SCH 40, DN. 3" (80 mm) Revisi | 6.4.4.24 | Bidang Cipta Karya - SE no.30 Tahun 2025 | Item Pekerjaan
6.4.4.25 :Pemasangan 1 m pipa BS SCH 40, DN. 4" (100 mm) Revisi | Pemasangan 1 m pipa BS SCH 40, DN. 4" (100 mm) Revisi | 6.4.4.25 | Bidang Cipta Karya - SE no.30 Tahun 2025 | Item Pekerjaan
6.4.4.26 :Pemasangan 1 m pipa BS SCH 40, DN. 5" (125 mm) Revisi | Pemasangan 1 m pipa BS SCH 40, DN. 5" (125 mm) Revisi | 6.4.4.26 | Bidang Cipta Karya - SE no.30 Tahun 2025 | Item Pekerjaan
6.4.4.27 :Pemasangan 1 m pipa BS SCH 40, DN. 6" (150 mm) Revisi | Pemasangan 1 m pipa BS SCH 40, DN. 6" (150 mm) Revisi | 6.4.4.27 | Bidang Cipta Karya - SE no.30 Tahun 2025 | Item Pekerjaan
6.4.4.28 :Pemasangan 1 m pipa BS SCH 40, DN. 8" (200 mm) Revisi | Pemasangan 1 m pipa BS SCH 40, DN. 8" (200 mm) Revisi | 6.4.4.28 | Bidang Cipta Karya - SE no.30 Tahun 2025 | Item Pekerjaan
6.4.4.29 :Pemasangan 1 m pipa BS SCH 40, DN. 10" (250 mm) Revisi | Pemasangan 1 m pipa BS SCH 40, DN. 10" (250 mm) Revisi | 6.4.4.29 | Bidang Cipta Karya - SE no.30 Tahun 2025 | Item Pekerjaan
6.4.4.30 :Pemasangan 1 m pipa BS SCH 40, DN. 12" (300 mm) Revisi | Pemasangan 1 m pipa BS SCH 40, DN. 12" (300 mm) Revisi | 6.4.4.30 | Bidang Cipta Karya - SE no.30 Tahun 2025 | Item Pekerjaan
6.4.4.31 :Pemasangan 1 m pipa BS SCH 40, DN. 14" (350 mm) Revisi | Pemasangan 1 m pipa BS SCH 40, DN. 14" (350 mm) Revisi | 6.4.4.31 | Bidang Cipta Karya - SE no.30 Tahun 2025 | Item Pekerjaan
6.4.4.32 :Pemasangan 1 m pipa BS SCH 40, DN. 16" (400 mm) Revisi | Pemasangan 1 m pipa BS SCH 40, DN. 16" (400 mm) Revisi | 6.4.4.32 | Bidang Cipta Karya - SE no.30 Tahun 2025 | Item Pekerjaan
6.4.5 :Pipa tanah | Pipa tanah | 6.4.5 | Bidang Cipta Karya - SE no.30 Tahun 2025 | Item Pekerjaan
6.4.5.1 :Pemasangan 1 m' Pipa Air Limbah Jensis Pipa Tanah, DN. 6" (150 mm) Revisi | Pemasangan 1 m' Pipa Air Limbah Jensis Pipa Tanah, DN. 6" (150 mm) Revisi | 6.4.5.1 | Bidang Cipta Karya - SE no.30 Tahun 2025 | Item Pekerjaan
6.4.5.2 :Pemasangan 1 m' Pipa Air Limbah Jensis Pipa Tanah, DN. 8" (200 mm) Revisi | Pemasangan 1 m' Pipa Air Limbah Jensis Pipa Tanah, DN. 8" (200 mm) Revisi | 6.4.5.2 | Bidang Cipta Karya - SE no.30 Tahun 2025 | Item Pekerjaan
6.4.6 :Pipa HDPE/PE | Pipa HDPE/PE | 6.4.6 | Bidang Cipta Karya - SE no.30 Tahun 2025 | Item Pekerjaan
6.4.7 :Pipa DCI (Ductile Cast Iron) | Pipa DCI (Ductile Cast Iron) | 6.4.7 | Bidang Cipta Karya - SE no.30 Tahun 2025 | Item Pekerjaan
6.4.8 :Pipa karbon | Pipa karbon | 6.4.8 | Bidang Cipta Karya - SE no.30 Tahun 2025 | Item Pekerjaan
6.5 :AKSESORIES PIPA | AKSESORIES PIPA | 6.5 | Bidang Cipta Karya - SE no.30 Tahun 2025 | Item Pekerjaan
6.5.1 :Gate valve | Gate valve | 6.5.1 | Bidang Cipta Karya - SE no.30 Tahun 2025 | Item Pekerjaan
6.5.1.1 :Pemasangan 1 buah gate valve 10 K, Dia. 1/2" (15 mm) | Pemasangan 1 buah gate valve 10 K, Dia. 1/2" (15 mm) | 6.5.1.1 | Bidang Cipta Karya - SE no.30 Tahun 2025 | Item Pekerjaan
6.5.1.2 :Pemasangan 1 buah gate valve 10 K, Dia. 3/4" (20 mm) | Pemasangan 1 buah gate valve 10 K, Dia. 3/4" (20 mm) | 6.5.1.2 | Bidang Cipta Karya - SE no.30 Tahun 2025 | Item Pekerjaan
6.5.1.3 :Pemasangan 1 buah gate valve 10 K, Dia. 1" (25 mm) | Pemasangan 1 buah gate valve 10 K, Dia. 1" (25 mm) | 6.5.1.3 | Bidang Cipta Karya - SE no.30 Tahun 2025 | Item Pekerjaan
6.5.1.4 :Pemasangan 1 buah gate valve 10 K, Dia. 1-1/4" (32 mm) | Pemasangan 1 buah gate valve 10 K, Dia. 1-1/4" (32 mm) | 6.5.1.4 | Bidang Cipta Karya - SE no.30 Tahun 2025 | Item Pekerjaan
6.5.1.5 :Pemasangan 1 buah gate valve 10 K, Dia. 1-1/2" (40 mm) | Pemasangan 1 buah gate valve 10 K, Dia. 1-1/2" (40 mm) | 6.5.1.5 | Bidang Cipta Karya - SE no.30 Tahun 2025 | Item Pekerjaan
6.5.1.6 :Pemasangan 1 buah gate valve 10 K, Dia. 2" (50 mm) | Pemasangan 1 buah gate valve 10 K, Dia. 2" (50 mm) | 6.5.1.6 | Bidang Cipta Karya - SE no.30 Tahun 2025 | Item Pekerjaan
6.5.1.7 :Pemasangan 1 buah gate valve 10 K, Dia. 2-1/2" (65 mm) | Pemasangan 1 buah gate valve 10 K, Dia. 2-1/2" (65 mm) | 6.5.1.7 | Bidang Cipta Karya - SE no.30 Tahun 2025 | Item Pekerjaan
6.5.1.8 :Pemasangan 1 buah gate valve 10 K, Dia. 3" (80 mm) | Pemasangan 1 buah gate valve 10 K, Dia. 3" (80 mm) | 6.5.1.8 | Bidang Cipta Karya - SE no.30 Tahun 2025 | Item Pekerjaan
6.5.1.9 :Pemasangan 1 buah gate valve 10 K, Dia. 4" (100 mm) | Pemasangan 1 buah gate valve 10 K, Dia. 4" (100 mm) | 6.5.1.9 | Bidang Cipta Karya - SE no.30 Tahun 2025 | Item Pekerjaan
6.5.1.10 :Pemasangan 1 buah gate valve 10 K, Dia. 5" (125 mm) | Pemasangan 1 buah gate valve 10 K, Dia. 5" (125 mm) | 6.5.1.10 | Bidang Cipta Karya - SE no.30 Tahun 2025 | Item Pekerjaan
6.5.1.11 :Pemasangan 1 buah gate valve 10 K, Dia. 6" (150 mm) | Pemasangan 1 buah gate valve 10 K, Dia. 6" (150 mm) | 6.5.1.11 | Bidang Cipta Karya - SE no.30 Tahun 2025 | Item Pekerjaan
6.5.1.12 :Pemasangan 1 buah gate valve 10 K, Dia. 8" (200 mm) | Pemasangan 1 buah gate valve 10 K, Dia. 8" (200 mm) | 6.5.1.12 | Bidang Cipta Karya - SE no.30 Tahun 2025 | Item Pekerjaan
6.5.1.13 :Pemasangan 1 buah gate valve 10 K, Dia. 10" (250 mm) | Pemasangan 1 buah gate valve 10 K, Dia. 10" (250 mm) | 6.5.1.13 | Bidang Cipta Karya - SE no.30 Tahun 2025 | Item Pekerjaan
6.5.1.14 :Pemasangan 1 buah gate valve 10 K, Dia. 12" (300 mm) | Pemasangan 1 buah gate valve 10 K, Dia. 12" (300 mm) | 6.5.1.14 | Bidang Cipta Karya - SE no.30 Tahun 2025 | Item Pekerjaan
6.5.1.15 :Pemasangan 1 buah gate valve 12 K, Dia. 6" (150 mm) | Pemasangan 1 buah gate valve 12 K, Dia. 6" (150 mm) | 6.5.1.15 | Bidang Cipta Karya - SE no.30 Tahun 2025 | Item Pekerjaan
6.5.1.16 :Pemasangan 1 buah gate valve 16 K, Dia. 1/2" (15 mm) | Pemasangan 1 buah gate valve 16 K, Dia. 1/2" (15 mm) | 6.5.1.16 | Bidang Cipta Karya - SE no.30 Tahun 2025 | Item Pekerjaan
6.5.1.17 :Pemasangan 1 buah gate valve 16 K, Dia. 3/4" (20 mm) | Pemasangan 1 buah gate valve 16 K, Dia. 3/4" (20 mm) | 6.5.1.17 | Bidang Cipta Karya - SE no.30 Tahun 2025 | Item Pekerjaan
6.5.1.18 :Pemasangan 1 buah gate valve 16 K, Dia. 1" (25 mm) | Pemasangan 1 buah gate valve 16 K, Dia. 1" (25 mm) | 6.5.1.18 | Bidang Cipta Karya - SE no.30 Tahun 2025 | Item Pekerjaan
6.5.1.19 :Pemasangan 1 buah gate valve 16 K, Dia. 1-1/4" (32 mm) | Pemasangan 1 buah gate valve 16 K, Dia. 1-1/4" (32 mm) | 6.5.1.19 | Bidang Cipta Karya - SE no.30 Tahun 2025 | Item Pekerjaan
6.5.1.20 :Pemasangan 1 buah gate valve 16 K, Dia. 1-1/2" (40 mm) | Pemasangan 1 buah gate valve 16 K, Dia. 1-1/2" (40 mm) | 6.5.1.20 | Bidang Cipta Karya - SE no.30 Tahun 2025 | Item Pekerjaan
6.5.1.21 :Pemasangan 1 buah gate valve 16 K, Dia. 2" (50 mm) | Pemasangan 1 buah gate valve 16 K, Dia. 2" (50 mm) | 6.5.1.21 | Bidang Cipta Karya - SE no.30 Tahun 2025 | Item Pekerjaan
6.5.1.22 :Pemasangan 1 buah gate valve 16 K, Dia. 2-1/2" (65 mm) | Pemasangan 1 buah gate valve 16 K, Dia. 2-1/2" (65 mm) | 6.5.1.22 | Bidang Cipta Karya - SE no.30 Tahun 2025 | Item Pekerjaan
6.5.1.23 :Pemasangan 1 buah gate valve 16 K, Dia. 3" (80 mm) | Pemasangan 1 buah gate valve 16 K, Dia. 3" (80 mm) | 6.5.1.23 | Bidang Cipta Karya - SE no.30 Tahun 2025 | Item Pekerjaan
6.5.1.24 :Pemasangan 1 buah gate valve 16 K, Dia. 4" (100 mm) | Pemasangan 1 buah gate valve 16 K, Dia. 4" (100 mm) | 6.5.1.24 | Bidang Cipta Karya - SE no.30 Tahun 2025 | Item Pekerjaan
6.5.1.25 :Pemasangan 1 buah gate valve 16 K, Dia. 5" (125 mm) | Pemasangan 1 buah gate valve 16 K, Dia. 5" (125 mm) | 6.5.1.25 | Bidang Cipta Karya - SE no.30 Tahun 2025 | Item Pekerjaan
6.5.1.26 :Pemasangan 1 buah gate valve 16 K, Dia. 6" (150 mm) | Pemasangan 1 buah gate valve 16 K, Dia. 6" (150 mm) | 6.5.1.26 | Bidang Cipta Karya - SE no.30 Tahun 2025 | Item Pekerjaan
6.5.1.27 :Pemasangan 1 buah gate valve 16 K, Dia. 8" (200 mm) | Pemasangan 1 buah gate valve 16 K, Dia. 8" (200 mm) | 6.5.1.27 | Bidang Cipta Karya - SE no.30 Tahun 2025 | Item Pekerjaan
6.5.1.28 :Pemasangan 1 buah gate valve 16 K, Dia. 10" (250 mm) | Pemasangan 1 buah gate valve 16 K, Dia. 10" (250 mm) | 6.5.1.28 | Bidang Cipta Karya - SE no.30 Tahun 2025 | Item Pekerjaan
6.5.1.29 :Pemasangan 1 buah gate valve 16 K, Dia. 12" (300 mm) | Pemasangan 1 buah gate valve 16 K, Dia. 12" (300 mm) | 6.5.1.29 | Bidang Cipta Karya - SE no.30 Tahun 2025 | Item Pekerjaan
6.5.1.30 :Pemasangan 1 buah gate valve 20 K, Dia. 1/2" (15 mm) | Pemasangan 1 buah gate valve 20 K, Dia. 1/2" (15 mm) | 6.5.1.30 | Bidang Cipta Karya - SE no.30 Tahun 2025 | Item Pekerjaan
6.5.1.31 :Pemasangan 1 buah gate valve 20 K, Dia. 1" (25 mm) | Pemasangan 1 buah gate valve 20 K, Dia. 1" (25 mm) | 6.5.1.31 | Bidang Cipta Karya - SE no.30 Tahun 2025 | Item Pekerjaan
6.5.1.32 :Pemasangan 1 buah gate valve 20 K, Dia. 2" (50 mm) | Pemasangan 1 buah gate valve 20 K, Dia. 2" (50 mm) | 6.5.1.32 | Bidang Cipta Karya - SE no.30 Tahun 2025 | Item Pekerjaan
6.5.1.33 :Pemasangan 1 buah gate valve 20 K, Dia. 2-1/2" (65 mm) | Pemasangan 1 buah gate valve 20 K, Dia. 2-1/2" (65 mm) | 6.5.1.33 | Bidang Cipta Karya - SE no.30 Tahun 2025 | Item Pekerjaan
6.5.1.34 :Pemasangan 1 buah gate valve 25 K, Dia. 3" (80 mm) | Pemasangan 1 buah gate valve 25 K, Dia. 3" (80 mm) | 6.5.1.34 | Bidang Cipta Karya - SE no.30 Tahun 2025 | Item Pekerjaan
6.5.1.35 :Pemasangan 1 buah gate valve 25 K, Dia. 4" (100 mm) | Pemasangan 1 buah gate valve 25 K, Dia. 4" (100 mm) | 6.5.1.35 | Bidang Cipta Karya - SE no.30 Tahun 2025 | Item Pekerjaan
6.5.1.36 :Pemasangan 1 buah gate valve 25 K, Dia. 6" (150 mm) | Pemasangan 1 buah gate valve 25 K, Dia. 6" (150 mm) | 6.5.1.36 | Bidang Cipta Karya - SE no.30 Tahun 2025 | Item Pekerjaan
6.5.2 :Ball valve | Ball valve | 6.5.2 | Bidang Cipta Karya - SE no.30 Tahun 2025 | Item Pekerjaan
6.5.2.1 :Pemasangan 1 buah ball valve, Dia. 1/2" (15 mm) | Pemasangan 1 buah ball valve, Dia. 1/2" (15 mm) | 6.5.2.1 | Bidang Cipta Karya - SE no.30 Tahun 2025 | Item Pekerjaan
6.5.2.2 :Pemasangan 1 buah ball valve, Dia. 3/4" (20 mm) | Pemasangan 1 buah ball valve, Dia. 3/4" (20 mm) | 6.5.2.2 | Bidang Cipta Karya - SE no.30 Tahun 2025 | Item Pekerjaan
6.5.2.3 :Pemasangan 1 buah ball valve, Dia. 1" (25 mm) | Pemasangan 1 buah ball valve, Dia. 1" (25 mm) | 6.5.2.3 | Bidang Cipta Karya - SE no.30 Tahun 2025 | Item Pekerjaan
6.5.2.4 :Pemasangan 1 buah ball valve, Dia. 1-1/4" (32 mm) | Pemasangan 1 buah ball valve, Dia. 1-1/4" (32 mm) | 6.5.2.4 | Bidang Cipta Karya - SE no.30 Tahun 2025 | Item Pekerjaan
6.5.2.5 :Pemasangan 1 buah ball valve, Dia. 1-1/2" (40 mm) | Pemasangan 1 buah ball valve, Dia. 1-1/2" (40 mm) | 6.5.2.5 | Bidang Cipta Karya - SE no.30 Tahun 2025 | Item Pekerjaan
6.5.2.6 :Pemasangan 1 buah ball valve, Dia. 2" (50 mm) | Pemasangan 1 buah ball valve, Dia. 2" (50 mm) | 6.5.2.6 | Bidang Cipta Karya - SE no.30 Tahun 2025 | Item Pekerjaan
6.5.2.7 :Pemasangan 1 buah ball valve, Dia. 2-1/2" (65 mm) | Pemasangan 1 buah ball valve, Dia. 2-1/2" (65 mm) | 6.5.2.7 | Bidang Cipta Karya - SE no.30 Tahun 2025 | Item Pekerjaan
6.5.2.8 :Pemasangan 1 buah ball valve, Dia. 3" (80 mm) | Pemasangan 1 buah ball valve, Dia. 3" (80 mm) | 6.5.2.8 | Bidang Cipta Karya - SE no.30 Tahun 2025 | Item Pekerjaan
6.5.2.9 :Pemasangan 1 buah ball valve, Dia. 4" (100 mm) | Pemasangan 1 buah ball valve, Dia. 4" (100 mm) | 6.5.2.9 | Bidang Cipta Karya - SE no.30 Tahun 2025 | Item Pekerjaan
6.5.3 :Check valve | Check valve | 6.5.3 | Bidang Cipta Karya - SE no.30 Tahun 2025 | Item Pekerjaan
6.5.3.1 :Pemasangan 1 buah check valve 10 K, Dia. 1/2" (15 mm) | Pemasangan 1 buah check valve 10 K, Dia. 1/2" (15 mm) | 6.5.3.1 | Bidang Cipta Karya - SE no.30 Tahun 2025 | Item Pekerjaan
6.5.3.2 :Pemasangan 1 buah check valve 10 K, Dia. 3/4" (20 mm) | Pemasangan 1 buah check valve 10 K, Dia. 3/4" (20 mm) | 6.5.3.2 | Bidang Cipta Karya - SE no.30 Tahun 2025 | Item Pekerjaan
6.5.3.3 :Pemasangan 1 buah check valve 10 K, Dia. 1" (25 mm) | Pemasangan 1 buah check valve 10 K, Dia. 1" (25 mm) | 6.5.3.3 | Bidang Cipta Karya - SE no.30 Tahun 2025 | Item Pekerjaan
6.5.3.4 :Pemasangan 1 buah check valve 10 K, Dia. 1-1/4" (32 mm) | Pemasangan 1 buah check valve 10 K, Dia. 1-1/4" (32 mm) | 6.5.3.4 | Bidang Cipta Karya - SE no.30 Tahun 2025 | Item Pekerjaan
6.5.3.5 :Pemasangan 1 buah check valve 10 K, Dia. 1-1/2" (40 mm) | Pemasangan 1 buah check valve 10 K, Dia. 1-1/2" (40 mm) | 6.5.3.5 | Bidang Cipta Karya - SE no.30 Tahun 2025 | Item Pekerjaan
6.5.3.6 :Pemasangan 1 buah check valve 10 K, Dia. 2" (50 mm) | Pemasangan 1 buah check valve 10 K, Dia. 2" (50 mm) | 6.5.3.6 | Bidang Cipta Karya - SE no.30 Tahun 2025 | Item Pekerjaan
6.5.3.7 :Pemasangan 1 buah check valve 10 K, Dia. 2-1/2" (65 mm) | Pemasangan 1 buah check valve 10 K, Dia. 2-1/2" (65 mm) | 6.5.3.7 | Bidang Cipta Karya - SE no.30 Tahun 2025 | Item Pekerjaan
6.5.3.8 :Pemasangan 1 buah check valve 10 K, Dia. 3" (80 mm) | Pemasangan 1 buah check valve 10 K, Dia. 3" (80 mm) | 6.5.3.8 | Bidang Cipta Karya - SE no.30 Tahun 2025 | Item Pekerjaan
6.5.3.9 :Pemasangan 1 buah check valve 10 K, Dia. 4" (100 mm) | Pemasangan 1 buah check valve 10 K, Dia. 4" (100 mm) | 6.5.3.9 | Bidang Cipta Karya - SE no.30 Tahun 2025 | Item Pekerjaan
6.5.3.10 :Pemasangan 1 buah check valve 10 K, Dia. 5" (125 mm) | Pemasangan 1 buah check valve 10 K, Dia. 5" (125 mm) | 6.5.3.10 | Bidang Cipta Karya - SE no.30 Tahun 2025 | Item Pekerjaan
6.5.3.11 :Pemasangan 1 buah check valve 10 K, Dia. 6" (150 mm) | Pemasangan 1 buah check valve 10 K, Dia. 6" (150 mm) | 6.5.3.11 | Bidang Cipta Karya - SE no.30 Tahun 2025 | Item Pekerjaan
6.5.3.12 :Pemasangan 1 buah check valve 10 K, Dia. 8" (200 mm) | Pemasangan 1 buah check valve 10 K, Dia. 8" (200 mm) | 6.5.3.12 | Bidang Cipta Karya - SE no.30 Tahun 2025 | Item Pekerjaan
6.5.3.13 :Pemasangan 1 buah check valve 10 K, Dia. 10" (250 mm) | Pemasangan 1 buah check valve 10 K, Dia. 10" (250 mm) | 6.5.3.13 | Bidang Cipta Karya - SE no.30 Tahun 2025 | Item Pekerjaan
6.5.3.14 :Pemasangan 1 buah check valve 10 K, Dia. 12" (300 mm) | Pemasangan 1 buah check valve 10 K, Dia. 12" (300 mm) | 6.5.3.14 | Bidang Cipta Karya - SE no.30 Tahun 2025 | Item Pekerjaan
6.5.3.15 :Pemasangan 1 buah check valve 16 K, Dia. 2" (50 mm) | Pemasangan 1 buah check valve 16 K, Dia. 2" (50 mm) | 6.5.3.15 | Bidang Cipta Karya - SE no.30 Tahun 2025 | Item Pekerjaan
6.5.3.16 :Pemasangan 1 buah check valve 16 K, Dia. 2-1/2" (65 mm) | Pemasangan 1 buah check valve 16 K, Dia. 2-1/2" (65 mm) | 6.5.3.16 | Bidang Cipta Karya - SE no.30 Tahun 2025 | Item Pekerjaan
6.5.3.17 :Pemasangan 1 buah check valve 16 K, Dia. 3" (80 mm) | Pemasangan 1 buah check valve 16 K, Dia. 3" (80 mm) | 6.5.3.17 | Bidang Cipta Karya - SE no.30 Tahun 2025 | Item Pekerjaan
6.5.3.18 :Pemasangan 1 buah check valve 16 K, Dia. 4" (100 mm) | Pemasangan 1 buah check valve 16 K, Dia. 4" (100 mm) | 6.5.3.18 | Bidang Cipta Karya - SE no.30 Tahun 2025 | Item Pekerjaan
6.5.3.19 :Pemasangan 1 buah check valve 16 K, Dia. 5" (125 mm) | Pemasangan 1 buah check valve 16 K, Dia. 5" (125 mm) | 6.5.3.19 | Bidang Cipta Karya - SE no.30 Tahun 2025 | Item Pekerjaan
6.5.3.20 :Pemasangan 1 buah check valve 16 K, Dia. 6" (150 mm) | Pemasangan 1 buah check valve 16 K, Dia. 6" (150 mm) | 6.5.3.20 | Bidang Cipta Karya - SE no.30 Tahun 2025 | Item Pekerjaan
6.5.3.21 :Pemasangan 1 buah check valve 16 K, Dia. 8" (200 mm) | Pemasangan 1 buah check valve 16 K, Dia. 8" (200 mm) | 6.5.3.21 | Bidang Cipta Karya - SE no.30 Tahun 2025 | Item Pekerjaan
6.5.3.22 :Pemasangan 1 buah check valve 16 K, Dia. 10" (250 mm) | Pemasangan 1 buah check valve 16 K, Dia. 10" (250 mm) | 6.5.3.22 | Bidang Cipta Karya - SE no.30 Tahun 2025 | Item Pekerjaan
6.5.3.23 :Pemasangan 1 buah check valve 16 K, Dia. 12" (300 mm) | Pemasangan 1 buah check valve 16 K, Dia. 12" (300 mm) | 6.5.3.23 | Bidang Cipta Karya - SE no.30 Tahun 2025 | Item Pekerjaan
6.5.4 :Strainer | Strainer | 6.5.4 | Bidang Cipta Karya - SE no.30 Tahun 2025 | Item Pekerjaan
6.5.4.1 :Pemasangan 1 buah strainer 10 K, Dia. 1/2" (15 mm) | Pemasangan 1 buah strainer 10 K, Dia. 1/2" (15 mm) | 6.5.4.1 | Bidang Cipta Karya - SE no.30 Tahun 2025 | Item Pekerjaan
6.5.4.2 :Pemasangan 1 buah strainer 10 K, Dia. 3/4" (20 mm) | Pemasangan 1 buah strainer 10 K, Dia. 3/4" (20 mm) | 6.5.4.2 | Bidang Cipta Karya - SE no.30 Tahun 2025 | Item Pekerjaan
6.5.4.3 :Pemasangan 1 buah strainer 10 K, Dia. 1" (25 mm) | Pemasangan 1 buah strainer 10 K, Dia. 1" (25 mm) | 6.5.4.3 | Bidang Cipta Karya - SE no.30 Tahun 2025 | Item Pekerjaan
6.5.4.4 :Pemasangan 1 buah strainer 10 K, Dia. 1-1/4" (32 mm) | Pemasangan 1 buah strainer 10 K, Dia. 1-1/4" (32 mm) | 6.5.4.4 | Bidang Cipta Karya - SE no.30 Tahun 2025 | Item Pekerjaan
6.5.4.5 :Pemasangan 1 buah strainer 10 K, Dia. 1-1/2" (40 mm) | Pemasangan 1 buah strainer 10 K, Dia. 1-1/2" (40 mm) | 6.5.4.5 | Bidang Cipta Karya - SE no.30 Tahun 2025 | Item Pekerjaan
6.5.4.6 :Pemasangan 1 buah strainer 10 K, Dia. 2" (50 mm) | Pemasangan 1 buah strainer 10 K, Dia. 2" (50 mm) | 6.5.4.6 | Bidang Cipta Karya - SE no.30 Tahun 2025 | Item Pekerjaan
6.5.4.7 :Pemasangan 1 buah strainer 10 K, Dia. 2-1/2" (65 mm) | Pemasangan 1 buah strainer 10 K, Dia. 2-1/2" (65 mm) | 6.5.4.7 | Bidang Cipta Karya - SE no.30 Tahun 2025 | Item Pekerjaan
6.5.4.8 :Pemasangan 1 buah strainer 10 K, Dia. 3" (80 mm) | Pemasangan 1 buah strainer 10 K, Dia. 3" (80 mm) | 6.5.4.8 | Bidang Cipta Karya - SE no.30 Tahun 2025 | Item Pekerjaan
6.5.4.9 :Pemasangan 1 buah strainer 10 K, Dia. 4" (100 mm) | Pemasangan 1 buah strainer 10 K, Dia. 4" (100 mm) | 6.5.4.9 | Bidang Cipta Karya - SE no.30 Tahun 2025 | Item Pekerjaan
6.5.4.10 :Pemasangan 1 buah strainer 10 K, Dia. 5" (125 mm) | Pemasangan 1 buah strainer 10 K, Dia. 5" (125 mm) | 6.5.4.10 | Bidang Cipta Karya - SE no.30 Tahun 2025 | Item Pekerjaan
6.5.4.11 :Pemasangan 1 buah strainer 10 K, Dia. 6" (150 mm) | Pemasangan 1 buah strainer 10 K, Dia. 6" (150 mm) | 6.5.4.11 | Bidang Cipta Karya - SE no.30 Tahun 2025 | Item Pekerjaan
6.5.4.12 :Pemasangan 1 buah strainer 10 K, Dia. 8" (200 mm) | Pemasangan 1 buah strainer 10 K, Dia. 8" (200 mm) | 6.5.4.12 | Bidang Cipta Karya - SE no.30 Tahun 2025 | Item Pekerjaan
6.5.4.13 :Pemasangan 1 buah strainer 10 K, Dia. 10" (250 mm) | Pemasangan 1 buah strainer 10 K, Dia. 10" (250 mm) | 6.5.4.13 | Bidang Cipta Karya - SE no.30 Tahun 2025 | Item Pekerjaan
6.5.4.14 :Pemasangan 1 buah strainer 10 K, Dia. 12" (300 mm) | Pemasangan 1 buah strainer 10 K, Dia. 12" (300 mm) | 6.5.4.14 | Bidang Cipta Karya - SE no.30 Tahun 2025 | Item Pekerjaan
6.5.4.15 :Pemasangan 1 buah strainer 10 K, Dia. 14" (350 mm) | Pemasangan 1 buah strainer 10 K, Dia. 14" (350 mm) | 6.5.4.15 | Bidang Cipta Karya - SE no.30 Tahun 2025 | Item Pekerjaan
6.5.4.16 :Pemasangan 1 buah strainer 16 K, Dia. 2" (50 mm) | Pemasangan 1 buah strainer 16 K, Dia. 2" (50 mm) | 6.5.4.16 | Bidang Cipta Karya - SE no.30 Tahun 2025 | Item Pekerjaan
6.5.4.17 :Pemasangan 1 buah strainer 16 K, Dia. 2-1/2" (65 mm) | Pemasangan 1 buah strainer 16 K, Dia. 2-1/2" (65 mm) | 6.5.4.17 | Bidang Cipta Karya - SE no.30 Tahun 2025 | Item Pekerjaan
6.5.4.18 :Pemasangan 1 buah strainer 16 K, Dia. 3" (80 mm) | Pemasangan 1 buah strainer 16 K, Dia. 3" (80 mm) | 6.5.4.18 | Bidang Cipta Karya - SE no.30 Tahun 2025 | Item Pekerjaan
6.5.4.19 :Pemasangan 1 buah strainer 16 K, Dia. 4" (100 mm) | Pemasangan 1 buah strainer 16 K, Dia. 4" (100 mm) | 6.5.4.19 | Bidang Cipta Karya - SE no.30 Tahun 2025 | Item Pekerjaan
6.5.4.20 :Pemasangan 1 buah strainer 16 K, Dia. 5" (125 mm) | Pemasangan 1 buah strainer 16 K, Dia. 5" (125 mm) | 6.5.4.20 | Bidang Cipta Karya - SE no.30 Tahun 2025 | Item Pekerjaan
6.5.4.21 :Pemasangan 1 buah strainer 16 K, Dia. 6" (150 mm) | Pemasangan 1 buah strainer 16 K, Dia. 6" (150 mm) | 6.5.4.21 | Bidang Cipta Karya - SE no.30 Tahun 2025 | Item Pekerjaan
6.5.4.22 :Pemasangan 1 buah strainer 16 K, Dia. 8" (200 mm) | Pemasangan 1 buah strainer 16 K, Dia. 8" (200 mm) | 6.5.4.22 | Bidang Cipta Karya - SE no.30 Tahun 2025 | Item Pekerjaan
6.5.4.23 :Pemasangan 1 buah strainer 16 K, Dia. 10" (250 mm) | Pemasangan 1 buah strainer 16 K, Dia. 10" (250 mm) | 6.5.4.23 | Bidang Cipta Karya - SE no.30 Tahun 2025 | Item Pekerjaan
6.5.4.24 :Pemasangan 1 buah strainer 16 K, Dia. 12" (300 mm) | Pemasangan 1 buah strainer 16 K, Dia. 12" (300 mm) | 6.5.4.24 | Bidang Cipta Karya - SE no.30 Tahun 2025 | Item Pekerjaan
6.5.5 :Floater valve | Floater valve | 6.5.5 | Bidang Cipta Karya - SE no.30 Tahun 2025 | Item Pekerjaan
6.5.5.1 :Pemasangan 1 buah floater valve, Dia. 1/2" (15 mm) | Pemasangan 1 buah floater valve, Dia. 1/2" (15 mm) | 6.5.5.1 | Bidang Cipta Karya - SE no.30 Tahun 2025 | Item Pekerjaan
6.5.5.2 :Pemasangan 1 buah floater valve, Dia. 3/4" (20 mm) | Pemasangan 1 buah floater valve, Dia. 3/4" (20 mm) | 6.5.5.2 | Bidang Cipta Karya - SE no.30 Tahun 2025 | Item Pekerjaan
6.5.5.3 :Pemasangan 1 buah floater valve, Dia. 1" (25 mm) | Pemasangan 1 buah floater valve, Dia. 1" (25 mm) | 6.5.5.3 | Bidang Cipta Karya - SE no.30 Tahun 2025 | Item Pekerjaan
6.5.5.4 :Pemasangan 1 buah floater valve, Dia. 1-1/4" (32 mm) | Pemasangan 1 buah floater valve, Dia. 1-1/4" (32 mm) | 6.5.5.4 | Bidang Cipta Karya - SE no.30 Tahun 2025 | Item Pekerjaan
6.5.5.5 :Pemasangan 1 buah floater valve, Dia. 1-1/2" (40 mm) | Pemasangan 1 buah floater valve, Dia. 1-1/2" (40 mm) | 6.5.5.5 | Bidang Cipta Karya - SE no.30 Tahun 2025 | Item Pekerjaan
6.5.5.6 :Pemasangan 1 buah floater valve, Dia. 2" (50 mm) | Pemasangan 1 buah floater valve, Dia. 2" (50 mm) | 6.5.5.6 | Bidang Cipta Karya - SE no.30 Tahun 2025 | Item Pekerjaan
6.5.5.7 :Pemasangan 1 buah floater valve, Dia. 2-1/2" (65 mm) | Pemasangan 1 buah floater valve, Dia. 2-1/2" (65 mm) | 6.5.5.7 | Bidang Cipta Karya - SE no.30 Tahun 2025 | Item Pekerjaan
6.5.5.8 :Pemasangan 1 buah floater valve, Dia. 3" (80 mm) | Pemasangan 1 buah floater valve, Dia. 3" (80 mm) | 6.5.5.8 | Bidang Cipta Karya - SE no.30 Tahun 2025 | Item Pekerjaan
6.5.5.9 :Pemasangan 1 buah floater valve, Dia. 4" (100 mm) | Pemasangan 1 buah floater valve, Dia. 4" (100 mm) | 6.5.5.9 | Bidang Cipta Karya - SE no.30 Tahun 2025 | Item Pekerjaan
6.5.5.10 :Pemasangan 1 buah floater valve, Dia. 5" (125 mm) | Pemasangan 1 buah floater valve, Dia. 5" (125 mm) | 6.5.5.10 | Bidang Cipta Karya - SE no.30 Tahun 2025 | Item Pekerjaan
6.5.5.11 :Pemasangan 1 buah floater valve, Dia. 6" (150 mm) | Pemasangan 1 buah floater valve, Dia. 6" (150 mm) | 6.5.5.11 | Bidang Cipta Karya - SE no.30 Tahun 2025 | Item Pekerjaan
6.5.5.12 :Pemasangan 1 buah floater valve, Dia. 8" (200 mm) | Pemasangan 1 buah floater valve, Dia. 8" (200 mm) | 6.5.5.12 | Bidang Cipta Karya - SE no.30 Tahun 2025 | Item Pekerjaan
6.5.5.13 :Pemasangan 1 buah floater valve, Dia. 10" (250 mm) | Pemasangan 1 buah floater valve, Dia. 10" (250 mm) | 6.5.5.13 | Bidang Cipta Karya - SE no.30 Tahun 2025 | Item Pekerjaan
6.5.5.14 :Pemasangan 1 buah floater valve, Dia. 12" (300 mm) | Pemasangan 1 buah floater valve, Dia. 12" (300 mm) | 6.5.5.14 | Bidang Cipta Karya - SE no.30 Tahun 2025 | Item Pekerjaan
6.5.6.1 :Pemasangan 1 buah foot valve, Dia. 1/2" (15 mm) | Pemasangan 1 buah foot valve, Dia. 1/2" (15 mm) | 6.5.6.1 | Bidang Cipta Karya - SE no.30 Tahun 2025 | Item Pekerjaan
6.5.6.2 :Pemasangan 1 buah foot valve, Dia. 3/4" (20 mm) | Pemasangan 1 buah foot valve, Dia. 3/4" (20 mm) | 6.5.6.2 | Bidang Cipta Karya - SE no.30 Tahun 2025 | Item Pekerjaan
6.5.6.3 :Pemasangan 1 buah foot valve, Dia. 1" (25 mm) | Pemasangan 1 buah foot valve, Dia. 1" (25 mm) | 6.5.6.3 | Bidang Cipta Karya - SE no.30 Tahun 2025 | Item Pekerjaan
6.5.6.4 :Pemasangan 1 buah foot valve, Dia. 1-1/4" (32 mm) | Pemasangan 1 buah foot valve, Dia. 1-1/4" (32 mm) | 6.5.6.4 | Bidang Cipta Karya - SE no.30 Tahun 2025 | Item Pekerjaan
6.5.6.5 :Pemasangan 1 buah foot valve, Dia. 1-1/2" (40 mm) | Pemasangan 1 buah foot valve, Dia. 1-1/2" (40 mm) | 6.5.6.5 | Bidang Cipta Karya - SE no.30 Tahun 2025 | Item Pekerjaan
6.5.6.6 :Pemasangan 1 buah foot valve, Dia. 2" (50 mm) | Pemasangan 1 buah foot valve, Dia. 2" (50 mm) | 6.5.6.6 | Bidang Cipta Karya - SE no.30 Tahun 2025 | Item Pekerjaan
6.5.6.7 :Pemasangan 1 buah foot valve, Dia. 2-1/2" (65 mm) | Pemasangan 1 buah foot valve, Dia. 2-1/2" (65 mm) | 6.5.6.7 | Bidang Cipta Karya - SE no.30 Tahun 2025 | Item Pekerjaan
6.5.6.8 :Pemasangan 1 buah foot valve, Dia. 3" (80 mm) | Pemasangan 1 buah foot valve, Dia. 3" (80 mm) | 6.5.6.8 | Bidang Cipta Karya - SE no.30 Tahun 2025 | Item Pekerjaan
6.5.6.9 :Pemasangan 1 buah foot valve, Dia. 4" (100 mm) | Pemasangan 1 buah foot valve, Dia. 4" (100 mm) | 6.5.6.9 | Bidang Cipta Karya - SE no.30 Tahun 2025 | Item Pekerjaan
6.5.6.10 :Pemasangan 1 buah foot valve, Dia. 5" (125 mm) | Pemasangan 1 buah foot valve, Dia. 5" (125 mm) | 6.5.6.10 | Bidang Cipta Karya - SE no.30 Tahun 2025 | Item Pekerjaan
6.5.6.11 :Pemasangan 1 buah foot valve, Dia. 6" (150 mm) | Pemasangan 1 buah foot valve, Dia. 6" (150 mm) | 6.5.6.11 | Bidang Cipta Karya - SE no.30 Tahun 2025 | Item Pekerjaan
6.5.6.12 :Pemasangan 1 buah foot valve, Dia. 8" (200 mm) | Pemasangan 1 buah foot valve, Dia. 8" (200 mm) | 6.5.6.12 | Bidang Cipta Karya - SE no.30 Tahun 2025 | Item Pekerjaan
6.5.6.13 :Pemasangan 1 buah foot valve, Dia. 10" (250 mm) | Pemasangan 1 buah foot valve, Dia. 10" (250 mm) | 6.5.6.13 | Bidang Cipta Karya - SE no.30 Tahun 2025 | Item Pekerjaan
6.5.6.14 :Pemasangan 1 buah foot valve, Dia. 12" (300 mm) | Pemasangan 1 buah foot valve, Dia. 12" (300 mm) | 6.5.6.14 | Bidang Cipta Karya - SE no.30 Tahun 2025 | Item Pekerjaan
6.5.6.15 :Pemasangan 1 buah foot valve, Dia. 14" (350 mm) | Pemasangan 1 buah foot valve, Dia. 14" (350 mm) | 6.5.6.15 | Bidang Cipta Karya - SE no.30 Tahun 2025 | Item Pekerjaan
6.5.7.1 :Pemasangan 1 buah flexible joint 10 K, Dia. 1/2" (15 mm) | Pemasangan 1 buah flexible joint 10 K, Dia. 1/2" (15 mm) | 6.5.7.1 | Bidang Cipta Karya - SE no.30 Tahun 2025 | Item Pekerjaan
6.5.7.2 :Pemasangan 1 buah flexible joint 10 K, Dia. 3/4" (20 mm) | Pemasangan 1 buah flexible joint 10 K, Dia. 3/4" (20 mm) | 6.5.7.2 | Bidang Cipta Karya - SE no.30 Tahun 2025 | Item Pekerjaan
6.5.7.3 :Pemasangan 1 buah flexible joint 10 K, Dia. 1" (25 mm) | Pemasangan 1 buah flexible joint 10 K, Dia. 1" (25 mm) | 6.5.7.3 | Bidang Cipta Karya - SE no.30 Tahun 2025 | Item Pekerjaan
6.5.7.4 :Pemasangan 1 buah flexible joint 10 K, Dia. 1-1/4" (32 mm) | Pemasangan 1 buah flexible joint 10 K, Dia. 1-1/4" (32 mm) | 6.5.7.4 | Bidang Cipta Karya - SE no.30 Tahun 2025 | Item Pekerjaan
6.5.7.5 :Pemasangan 1 buah flexible joint 10 K, Dia. 1-1/2" (40 mm) | Pemasangan 1 buah flexible joint 10 K, Dia. 1-1/2" (40 mm) | 6.5.7.5 | Bidang Cipta Karya - SE no.30 Tahun 2025 | Item Pekerjaan
6.5.7.6 :Pemasangan 1 buah flexible joint 10 K, Dia. 2" (50 mm) | Pemasangan 1 buah flexible joint 10 K, Dia. 2" (50 mm) | 6.5.7.6 | Bidang Cipta Karya - SE no.30 Tahun 2025 | Item Pekerjaan
6.5.7.7 :Pemasangan 1 buah flexible joint 10 K, Dia. 2-1/2" (65 mm) | Pemasangan 1 buah flexible joint 10 K, Dia. 2-1/2" (65 mm) | 6.5.7.7 | Bidang Cipta Karya - SE no.30 Tahun 2025 | Item Pekerjaan
6.5.7.8 :Pemasangan 1 buah flexible joint 10 K, Dia. 3" (80 mm) | Pemasangan 1 buah flexible joint 10 K, Dia. 3" (80 mm) | 6.5.7.8 | Bidang Cipta Karya - SE no.30 Tahun 2025 | Item Pekerjaan
6.5.7.9 :Pemasangan 1 buah flexible joint 10 K, Dia. 4" (100 mm) | Pemasangan 1 buah flexible joint 10 K, Dia. 4" (100 mm) | 6.5.7.9 | Bidang Cipta Karya - SE no.30 Tahun 2025 | Item Pekerjaan
6.5.7.10 :Pemasangan 1 buah flexible joint 10 K, Dia. 5" (125 mm) | Pemasangan 1 buah flexible joint 10 K, Dia. 5" (125 mm) | 6.5.7.10 | Bidang Cipta Karya - SE no.30 Tahun 2025 | Item Pekerjaan
6.5.7.11 :Pemasangan 1 buah flexible joint 10 K, Dia. 6" (150 mm) | Pemasangan 1 buah flexible joint 10 K, Dia. 6" (150 mm) | 6.5.7.11 | Bidang Cipta Karya - SE no.30 Tahun 2025 | Item Pekerjaan
6.5.7.12 :Pemasangan 1 buah flexible joint 10 K, Dia. 8" (200 mm) | Pemasangan 1 buah flexible joint 10 K, Dia. 8" (200 mm) | 6.5.7.12 | Bidang Cipta Karya - SE no.30 Tahun 2025 | Item Pekerjaan
6.5.7.13 :Pemasangan 1 buah flexible joint 10 K, Dia. 10" (250 mm) | Pemasangan 1 buah flexible joint 10 K, Dia. 10" (250 mm) | 6.5.7.13 | Bidang Cipta Karya - SE no.30 Tahun 2025 | Item Pekerjaan
6.5.7.14 :Pemasangan 1 buah flexible joint 10 K, Dia. 12" (300 mm) | Pemasangan 1 buah flexible joint 10 K, Dia. 12" (300 mm) | 6.5.7.14 | Bidang Cipta Karya - SE no.30 Tahun 2025 | Item Pekerjaan
6.5.7.15 :Pemasangan 1 buah flexible joint 20 K, Dia. 2" (50 mm) | Pemasangan 1 buah flexible joint 20 K, Dia. 2" (50 mm) | 6.5.7.15 | Bidang Cipta Karya - SE no.30 Tahun 2025 | Item Pekerjaan
6.5.7.16 :Pemasangan 1 buah flexible joint 20 K, Dia. 2-1/2" (65 mm) | Pemasangan 1 buah flexible joint 20 K, Dia. 2-1/2" (65 mm) | 6.5.7.16 | Bidang Cipta Karya - SE no.30 Tahun 2025 | Item Pekerjaan
6.5.7.17 :Pemasangan 1 buah flexible joint 20 K, Dia. 3" (80 mm) | Pemasangan 1 buah flexible joint 20 K, Dia. 3" (80 mm) | 6.5.7.17 | Bidang Cipta Karya - SE no.30 Tahun 2025 | Item Pekerjaan
6.5.7.18 :Pemasangan 1 buah flexible joint 20 K, Dia. 4" (100 mm) | Pemasangan 1 buah flexible joint 20 K, Dia. 4" (100 mm) | 6.5.7.18 | Bidang Cipta Karya - SE no.30 Tahun 2025 | Item Pekerjaan
6.5.7.19 :Pemasangan 1 buah flexible joint 20 K, Dia. 5" (125 mm) | Pemasangan 1 buah flexible joint 20 K, Dia. 5" (125 mm) | 6.5.7.19 | Bidang Cipta Karya - SE no.30 Tahun 2025 | Item Pekerjaan
6.5.7.20 :Pemasangan 1 buah flexible joint 20 K, Dia. 6" (150 mm) | Pemasangan 1 buah flexible joint 20 K, Dia. 6" (150 mm) | 6.5.7.20 | Bidang Cipta Karya - SE no.30 Tahun 2025 | Item Pekerjaan
6.5.7.21 :Pemasangan 1 buah flexible joint 20 K, Dia. 8" (200 mm) | Pemasangan 1 buah flexible joint 20 K, Dia. 8" (200 mm) | 6.5.7.21 | Bidang Cipta Karya - SE no.30 Tahun 2025 | Item Pekerjaan
6.5.7.22 :Pemasangan 1 buah flexible joint 20 K, Dia. 10" (250 mm) | Pemasangan 1 buah flexible joint 20 K, Dia. 10" (250 mm) | 6.5.7.22 | Bidang Cipta Karya - SE no.30 Tahun 2025 | Item Pekerjaan
6.5.7.23 :Pemasangan 1 buah flexible joint 20 K, Dia. 12" (300 mm) | Pemasangan 1 buah flexible joint 20 K, Dia. 12" (300 mm) | 6.5.7.23 | Bidang Cipta Karya - SE no.30 Tahun 2025 | Item Pekerjaan
6.5.7.24 :Pemasangan 1 buah flexible joint 20 K, Dia. 14" (350 mm) | Pemasangan 1 buah flexible joint 20 K, Dia. 14" (350 mm) | 6.5.7.24 | Bidang Cipta Karya - SE no.30 Tahun 2025 | Item Pekerjaan
6.5.8.1 :Pemasangan 1 buah butterfly valve, Dia. 2" (50 mm) | Pemasangan 1 buah butterfly valve, Dia. 2" (50 mm) | 6.5.8.1 | Bidang Cipta Karya - SE no.30 Tahun 2025 | Item Pekerjaan
6.5.8.2 :Pemasangan 1 buah butterfly valve, Dia. 2-1/2" (65 mm) | Pemasangan 1 buah butterfly valve, Dia. 2-1/2" (65 mm) | 6.5.8.2 | Bidang Cipta Karya - SE no.30 Tahun 2025 | Item Pekerjaan
6.5.8.3 :Pemasangan 1 buah butterfly valve, Dia. 3" (80 mm) | Pemasangan 1 buah butterfly valve, Dia. 3" (80 mm) | 6.5.8.3 | Bidang Cipta Karya - SE no.30 Tahun 2025 | Item Pekerjaan
6.5.8.4 :Pemasangan 1 buah butterfly valve, Dia. 4" (100 mm) | Pemasangan 1 buah butterfly valve, Dia. 4" (100 mm) | 6.5.8.4 | Bidang Cipta Karya - SE no.30 Tahun 2025 | Item Pekerjaan
6.5.8.5 :Pemasangan 1 buah butterfly valve, Dia. 5" (125 mm) | Pemasangan 1 buah butterfly valve, Dia. 5" (125 mm) | 6.5.8.5 | Bidang Cipta Karya - SE no.30 Tahun 2025 | Item Pekerjaan
6.5.8.6 :Pemasangan 1 buah butterfly valve, Dia. 6" (150 mm) | Pemasangan 1 buah butterfly valve, Dia. 6" (150 mm) | 6.5.8.6 | Bidang Cipta Karya - SE no.30 Tahun 2025 | Item Pekerjaan
6.5.8.7 :Pemasangan 1 buah butterfly valve, Dia. 8" (200 mm) | Pemasangan 1 buah butterfly valve, Dia. 8" (200 mm) | 6.5.8.7 | Bidang Cipta Karya - SE no.30 Tahun 2025 | Item Pekerjaan
6.5.8.8 :Pemasangan 1 buah butterfly valve, Dia. 10" (250 mm) | Pemasangan 1 buah butterfly valve, Dia. 10" (250 mm) | 6.5.8.8 | Bidang Cipta Karya - SE no.30 Tahun 2025 | Item Pekerjaan
6.5.8.9 :Pemasangan 1 buah butterfly valve, Dia. 12" (300 mm) | Pemasangan 1 buah butterfly valve, Dia. 12" (300 mm) | 6.5.8.9 | Bidang Cipta Karya - SE no.30 Tahun 2025 | Item Pekerjaan
6.5.8.10 :Pemasangan 1 buah butterfly valve, Dia. 14" (350 mm) | Pemasangan 1 buah butterfly valve, Dia. 14" (350 mm) | 6.5.8.10 | Bidang Cipta Karya - SE no.30 Tahun 2025 | Item Pekerjaan
6.5.9.1 :Pemasangan 1 buah Globe value, Dia. 1/2" (15 mm) | Pemasangan 1 buah Globe value, Dia. 1/2" (15 mm) | 6.5.9.1 | Bidang Cipta Karya - SE no.30 Tahun 2025 | Item Pekerjaan
6.5.9.2 :Pemasangan 1 buah Globe value, Dia. 3/4" (20 mm) | Pemasangan 1 buah Globe value, Dia. 3/4" (20 mm) | 6.5.9.2 | Bidang Cipta Karya - SE no.30 Tahun 2025 | Item Pekerjaan
6.5.9.3 :Pemasangan 1 buah Globe value, Dia. 1" (25 mm) | Pemasangan 1 buah Globe value, Dia. 1" (25 mm) | 6.5.9.3 | Bidang Cipta Karya - SE no.30 Tahun 2025 | Item Pekerjaan
6.5.9.4 :Pemasangan 1 buah Globe value, Dia. 1-1/4" (32 mm) | Pemasangan 1 buah Globe value, Dia. 1-1/4" (32 mm) | 6.5.9.4 | Bidang Cipta Karya - SE no.30 Tahun 2025 | Item Pekerjaan
6.5.9.5 :Pemasangan 1 buah Globe value, Dia. 1-1/2" (40 mm) | Pemasangan 1 buah Globe value, Dia. 1-1/2" (40 mm) | 6.5.9.5 | Bidang Cipta Karya - SE no.30 Tahun 2025 | Item Pekerjaan
6.5.9.6 :Pemasangan 1 buah Globe value, Dia. 2" (50 mm) | Pemasangan 1 buah Globe value, Dia. 2" (50 mm) | 6.5.9.6 | Bidang Cipta Karya - SE no.30 Tahun 2025 | Item Pekerjaan
6.5.9.7 :Pemasangan 1 buah Globe value, Dia. 2-1/2" (65 mm) | Pemasangan 1 buah Globe value, Dia. 2-1/2" (65 mm) | 6.5.9.7 | Bidang Cipta Karya - SE no.30 Tahun 2025 | Item Pekerjaan
6.5.9.8 :Pemasangan 1 buah Globe value, Dia. 3" (80 mm) | Pemasangan 1 buah Globe value, Dia. 3" (80 mm) | 6.5.9.8 | Bidang Cipta Karya - SE no.30 Tahun 2025 | Item Pekerjaan
6.5.9.9 :Pemasangan 1 buah Globe value, Dia. 4" (100 mm) | Pemasangan 1 buah Globe value, Dia. 4" (100 mm) | 6.5.9.9 | Bidang Cipta Karya - SE no.30 Tahun 2025 | Item Pekerjaan
6.5.9.10 :Pemasangan 1 buah Globe value, Dia. 5" (125 mm) | Pemasangan 1 buah Globe value, Dia. 5" (125 mm) | 6.5.9.10 | Bidang Cipta Karya - SE no.30 Tahun 2025 | Item Pekerjaan
6.5.9.11 :Pemasangan 1 buah Globe value, Dia. 6" (150 mm) | Pemasangan 1 buah Globe value, Dia. 6" (150 mm) | 6.5.9.11 | Bidang Cipta Karya - SE no.30 Tahun 2025 | Item Pekerjaan
6.5.9.12 :Pemasangan 1 buah Globe value, Dia. 8" (200 mm) | Pemasangan 1 buah Globe value, Dia. 8" (200 mm) | 6.5.9.12 | Bidang Cipta Karya - SE no.30 Tahun 2025 | Item Pekerjaan
6.5.10.1 :Pemasangan 1 buah Pressure gauge 16 K + Gate Valve, Dia. 1/2" (15 mm) | Pemasangan 1 buah Pressure gauge 16 K + Gate Valve, Dia. 1/2" (15 mm) | 6.5.10.1 | Bidang Cipta Karya - SE no.30 Tahun 2025 | Item Pekerjaan
6.5.10.2 :Pemasangan 1 buah Pressure gauge 16 K + Gate Valve, Dia. 1" (25 mm) | Pemasangan 1 buah Pressure gauge 16 K + Gate Valve, Dia. 1" (25 mm) | 6.5.10.2 | Bidang Cipta Karya - SE no.30 Tahun 2025 | Item Pekerjaan
6.5.10.3 :Pemasangan 1 buah Pressure gauge 16 K + Gate Valve, Dia. 2" (50 mm) | Pemasangan 1 buah Pressure gauge 16 K + Gate Valve, Dia. 2" (50 mm) | 6.5.10.3 | Bidang Cipta Karya - SE no.30 Tahun 2025 | Item Pekerjaan
6.5.10.4 :Pemasangan 1 buah Pressure gauge 16 K + Gate Valve, Dia. 3" (80 mm) | Pemasangan 1 buah Pressure gauge 16 K + Gate Valve, Dia. 3" (80 mm) | 6.5.10.4 | Bidang Cipta Karya - SE no.30 Tahun 2025 | Item Pekerjaan
6.5.10.5 :Pemasangan 1 buah Pressure gauge 16 K + Gate Valve, Dia. 4" (100 mm) | Pemasangan 1 buah Pressure gauge 16 K + Gate Valve, Dia. 4" (100 mm) | 6.5.10.5 | Bidang Cipta Karya - SE no.30 Tahun 2025 | Item Pekerjaan
6.5.10.6 :Pemasangan 1 buah Pressure gauge 25 K + Gate Valve, Dia. 1/2" (15 mm) | Pemasangan 1 buah Pressure gauge 25 K + Gate Valve, Dia. 1/2" (15 mm) | 6.5.10.6 | Bidang Cipta Karya - SE no.30 Tahun 2025 | Item Pekerjaan
6.5.10.7 :Pemasangan 1 buah Pressure gauge 25 K + Gate Valve, Dia. 1" (25 mm) | Pemasangan 1 buah Pressure gauge 25 K + Gate Valve, Dia. 1" (25 mm) | 6.5.10.7 | Bidang Cipta Karya - SE no.30 Tahun 2025 | Item Pekerjaan
6.5.10.8 :Pemasangan 1 buah Pressure gauge 25 K + Gate Valve, Dia. 2" (50 mm) | Pemasangan 1 buah Pressure gauge 25 K + Gate Valve, Dia. 2" (50 mm) | 6.5.10.8 | Bidang Cipta Karya - SE no.30 Tahun 2025 | Item Pekerjaan
6.5.10.9 :Pemasangan 1 buah Pressure gauge 25 K + Gate Valve, Dia. 4" (100 mm) | Pemasangan 1 buah Pressure gauge 25 K + Gate Valve, Dia. 4" (100 mm) | 6.5.10.9 | Bidang Cipta Karya - SE no.30 Tahun 2025 | Item Pekerjaan
6.5.10.10 :Pemasangan 1 buah Pressure gauge 25 K + Gate value dia. 3" (80 mm) | Pemasangan 1 buah Pressure gauge 25 K + Gate value dia. 3" (80 mm) | 6.5.10.10 | Bidang Cipta Karya - SE no.30 Tahun 2025 | Item Pekerjaan
6.5.10.11 :Pemasangan 1 buah Pressure gauge 40 K + Gate value dia. 1/2" (15 mm) | Pemasangan 1 buah Pressure gauge 40 K + Gate value dia. 1/2" (15 mm) | 6.5.10.11 | Bidang Cipta Karya - SE no.30 Tahun 2025 | Item Pekerjaan
6.5.10.12 :Pemasangan 1 buah Pressure gauge 40 K + Gate value dia. 1" (25 mm) | Pemasangan 1 buah Pressure gauge 40 K + Gate value dia. 1" (25 mm) | 6.5.10.12 | Bidang Cipta Karya - SE no.30 Tahun 2025 | Item Pekerjaan
6.5.11.1 :Pemasangan 1 buah water meter, Dia. 1/2" (15 mm) | Pemasangan 1 buah water meter, Dia. 1/2" (15 mm) | 6.5.11.1 | Bidang Cipta Karya - SE no.30 Tahun 2025 | Item Pekerjaan
6.5.11.2 :Pemasangan 1 buah water meter, Dia. 3/4" (20 mm) | Pemasangan 1 buah water meter, Dia. 3/4" (20 mm) | 6.5.11.2 | Bidang Cipta Karya - SE no.30 Tahun 2025 | Item Pekerjaan
6.5.11.3 :Pemasangan 1 buah water meter, Dia. 1" (25 mm) | Pemasangan 1 buah water meter, Dia. 1" (25 mm) | 6.5.11.3 | Bidang Cipta Karya - SE no.30 Tahun 2025 | Item Pekerjaan
6.5.11.4 :Pemasangan 1 buah water meter, Dia. 1-1/2" (40 mm) | Pemasangan 1 buah water meter, Dia. 1-1/2" (40 mm) | 6.5.11.4 | Bidang Cipta Karya - SE no.30 Tahun 2025 | Item Pekerjaan
6.5.11.5 :Pemasangan 1 buah water meter, Dia. 2" (50 mm) | Pemasangan 1 buah water meter, Dia. 2" (50 mm) | 6.5.11.5 | Bidang Cipta Karya - SE no.30 Tahun 2025 | Item Pekerjaan
6.5.11.6 :Pemasangan 1 buah water meter, Dia. 3" (80 mm) | Pemasangan 1 buah water meter, Dia. 3" (80 mm) | 6.5.11.6 | Bidang Cipta Karya - SE no.30 Tahun 2025 | Item Pekerjaan
6.5.11.7 :Pemasangan 1 buah water meter, Dia. 4" (100 mm) | Pemasangan 1 buah water meter, Dia. 4" (100 mm) | 6.5.11.7 | Bidang Cipta Karya - SE no.30 Tahun 2025 | Item Pekerjaan
6.5.11.8 :Pemasangan 1 buah water meter, Dia. 6" (150 mm) | Pemasangan 1 buah water meter, Dia. 6" (150 mm) | 6.5.11.8 | Bidang Cipta Karya - SE no.30 Tahun 2025 | Item Pekerjaan
6.5.11.9 :Pemasangan 1 buah water meter, Dia. 8" (200 mm) | Pemasangan 1 buah water meter, Dia. 8" (200 mm) | 6.5.11.9 | Bidang Cipta Karya - SE no.30 Tahun 2025 | Item Pekerjaan
6.5.11.10 :Pemasangan 1 buah water meter, Dia. 10" (250 mm) | Pemasangan 1 buah water meter, Dia. 10" (250 mm) | 6.5.11.10 | Bidang Cipta Karya - SE no.30 Tahun 2025 | Item Pekerjaan
6.5.11.11 :Pemasangan 1 buah water meter, Dia. 12" (300 mm) | Pemasangan 1 buah water meter, Dia. 12" (300 mm) | 6.5.11.11 | Bidang Cipta Karya - SE no.30 Tahun 2025 | Item Pekerjaan
6.5.11.12 :Pemasangan 1 buah water meter, Dia. 16" (400 mm) | Pemasangan 1 buah water meter, Dia. 16" (400 mm) | 6.5.11.12 | Bidang Cipta Karya - SE no.30 Tahun 2025 | Item Pekerjaan
6.5.11.13 :Pemasangan 1 buah flow meter analog 10 K, Dia 4" (100 mm) | Pemasangan 1 buah flow meter analog 10 K, Dia 4" (100 mm) | 6.5.11.13 | Bidang Cipta Karya - SE no.30 Tahun 2025 | Item Pekerjaan
6.5.12.1 :Pemasangan 1 buah clean out, Dia. 2" (50 mm) | Pemasangan 1 buah clean out, Dia. 2" (50 mm) | 6.5.12.1 | Bidang Cipta Karya - SE no.30 Tahun 2025 | Item Pekerjaan
6.5.12.2 :Pemasangan 1 buah clean out, Dia. 2-1/2" (65 mm) | Pemasangan 1 buah clean out, Dia. 2-1/2" (65 mm) | 6.5.12.2 | Bidang Cipta Karya - SE no.30 Tahun 2025 | Item Pekerjaan
6.5.12.3 :Pemasangan 1 buah clean out, Dia. 3" (80 mm) | Pemasangan 1 buah clean out, Dia. 3" (80 mm) | 6.5.12.3 | Bidang Cipta Karya - SE no.30 Tahun 2025 | Item Pekerjaan
6.5.12.4 :Pemasangan 1 buah clean out, Dia. 4" (100 mm) | Pemasangan 1 buah clean out, Dia. 4" (100 mm) | 6.5.12.4 | Bidang Cipta Karya - SE no.30 Tahun 2025 | Item Pekerjaan
6.5.12.5 :Pemasangan 1 buah clean out, Dia. 5" (125 mm) | Pemasangan 1 buah clean out, Dia. 5" (125 mm) | 6.5.12.5 | Bidang Cipta Karya - SE no.30 Tahun 2025 | Item Pekerjaan
6.5.12.6 :Pemasangan 1 buah clean out, Dia. 6" (150 mm) | Pemasangan 1 buah clean out, Dia. 6" (150 mm) | 6.5.12.6 | Bidang Cipta Karya - SE no.30 Tahun 2025 | Item Pekerjaan
6.5.12.7 :Pemasangan 1 buah clean out, Dia. 8" (200 mm) | Pemasangan 1 buah clean out, Dia. 8" (200 mm) | 6.5.12.7 | Bidang Cipta Karya - SE no.30 Tahun 2025 | Item Pekerjaan
6.5.13.1 :Pemasangan 1 buah roof drain, Dia. 2" (50 mm) | Pemasangan 1 buah roof drain, Dia. 2" (50 mm) | 6.5.13.1 | Bidang Cipta Karya - SE no.30 Tahun 2025 | Item Pekerjaan
6.5.13.2 :Pemasangan 1 buah roof drain, Dia. 2-1/2" (65 mm) | Pemasangan 1 buah roof drain, Dia. 2-1/2" (65 mm) | 6.5.13.2 | Bidang Cipta Karya - SE no.30 Tahun 2025 | Item Pekerjaan
6.5.13.3 :Pemasangan 1 buah roof drain, Dia. 3" (80 mm) | Pemasangan 1 buah roof drain, Dia. 3" (80 mm) | 6.5.13.3 | Bidang Cipta Karya - SE no.30 Tahun 2025 | Item Pekerjaan
6.5.13.4 :Pemasangan 1 buah roof drain, Dia. 4" (100 mm) | Pemasangan 1 buah roof drain, Dia. 4" (100 mm) | 6.5.13.4 | Bidang Cipta Karya - SE no.30 Tahun 2025 | Item Pekerjaan
6.5.13.5 :Pemasangan 1 buah roof drain, Dia. 5" (125 mm) | Pemasangan 1 buah roof drain, Dia. 5" (125 mm) | 6.5.13.5 | Bidang Cipta Karya - SE no.30 Tahun 2025 | Item Pekerjaan
6.5.13.6 :Pemasangan 1 buah roof drain, Dia. 6" (150 mm) | Pemasangan 1 buah roof drain, Dia. 6" (150 mm) | 6.5.13.6 | Bidang Cipta Karya - SE no.30 Tahun 2025 | Item Pekerjaan
6.5.13.7 :Pemasangan 1 buah roof drain, Dia. 8" (200 mm) | Pemasangan 1 buah roof drain, Dia. 8" (200 mm) | 6.5.13.7 | Bidang Cipta Karya - SE no.30 Tahun 2025 | Item Pekerjaan
6.5.13.8 :Pemasangan 1 buah roof drain, Dia. 10" (250 mm) | Pemasangan 1 buah roof drain, Dia. 10" (250 mm) | 6.5.13.8 | Bidang Cipta Karya - SE no.30 Tahun 2025 | Item Pekerjaan
6.5.13.9 :Pemasangan 1 buah roof drain, Dia. 12" (300 mm) | Pemasangan 1 buah roof drain, Dia. 12" (300 mm) | 6.5.13.9 | Bidang Cipta Karya - SE no.30 Tahun 2025 | Item Pekerjaan
6.5.14.1 :Pemasangan 1 buah floor clean out, Dia. 2" (50 mm) | Pemasangan 1 buah floor clean out, Dia. 2" (50 mm) | 6.5.14.1 | Bidang Cipta Karya - SE no.30 Tahun 2025 | Item Pekerjaan
6.5.14.2 :Pemasangan 1 buah floor clean out, Dia. 2-1/2" (65 mm) | Pemasangan 1 buah floor clean out, Dia. 2-1/2" (65 mm) | 6.5.14.2 | Bidang Cipta Karya - SE no.30 Tahun 2025 | Item Pekerjaan
6.5.14.3 :Pemasangan 1 buah floor clean out, Dia. 3" (80 mm) | Pemasangan 1 buah floor clean out, Dia. 3" (80 mm) | 6.5.14.3 | Bidang Cipta Karya - SE no.30 Tahun 2025 | Item Pekerjaan
6.5.14.4 :Pemasangan 1 buah floor clean out, Dia. 4" (100 mm) | Pemasangan 1 buah floor clean out, Dia. 4" (100 mm) | 6.5.14.4 | Bidang Cipta Karya - SE no.30 Tahun 2025 | Item Pekerjaan
6.5.14.5 :Pemasangan 1 buah floor clean out, Dia. 6" (150 mm) | Pemasangan 1 buah floor clean out, Dia. 6" (150 mm) | 6.5.14.5 | Bidang Cipta Karya - SE no.30 Tahun 2025 | Item Pekerjaan
6.5.14.6 :Pemasangan 1 buah floor clean out, Dia. 8" (200 mm) | Pemasangan 1 buah floor clean out, Dia. 8" (200 mm) | 6.5.14.6 | Bidang Cipta Karya - SE no.30 Tahun 2025 | Item Pekerjaan
6.5.15.1 :Pemasangan 1 buah vent cap, Dia. 2" (50 mm) | Pemasangan 1 buah vent cap, Dia. 2" (50 mm) | 6.5.15.1 | Bidang Cipta Karya - SE no.30 Tahun 2025 | Item Pekerjaan
6.5.15.2 :Pemasangan 1 buah vent cap, Dia. 3" (80 mm) | Pemasangan 1 buah vent cap, Dia. 3" (80 mm) | 6.5.15.2 | Bidang Cipta Karya - SE no.30 Tahun 2025 | Item Pekerjaan
6.5.15.3 :Pemasangan 1 buah vent cap, Dia. 4" (100 mm) | Pemasangan 1 buah vent cap, Dia. 4" (100 mm) | 6.5.15.3 | Bidang Cipta Karya - SE no.30 Tahun 2025 | Item Pekerjaan
6.5.16.1 :Pemasangan 1 buah PRV, Dia. 2" (50 mm) | Pemasangan 1 buah PRV, Dia. 2" (50 mm) | 6.5.16.1 | Bidang Cipta Karya - SE no.30 Tahun 2025 | Item Pekerjaan
6.5.16.2 :Pemasangan 1 buah PRV, Dia. 2-1/2" (65 mm) | Pemasangan 1 buah PRV, Dia. 2-1/2" (65 mm) | 6.5.16.2 | Bidang Cipta Karya - SE no.30 Tahun 2025 | Item Pekerjaan
6.5.16.3 :Pemasangan 1 buah PRV, Dia. 3" (80 mm) | Pemasangan 1 buah PRV, Dia. 3" (80 mm) | 6.5.16.3 | Bidang Cipta Karya - SE no.30 Tahun 2025 | Item Pekerjaan
6.5.16.4 :Pemasangan 1 buah PRV, Dia. 4" (100 mm) | Pemasangan 1 buah PRV, Dia. 4" (100 mm) | 6.5.16.4 | Bidang Cipta Karya - SE no.30 Tahun 2025 | Item Pekerjaan
6.5.16.5 :Pemasangan 1 buah PRV, Dia. 6" (150 mm) | Pemasangan 1 buah PRV, Dia. 6" (150 mm) | 6.5.16.5 | Bidang Cipta Karya - SE no.30 Tahun 2025 | Item Pekerjaan
6.5.16.6 :Pemasangan 1 buah PRV, Dia. 8" (200 mm) | Pemasangan 1 buah PRV, Dia. 8" (200 mm) | 6.5.16.6 | Bidang Cipta Karya - SE no.30 Tahun 2025 | Item Pekerjaan
6.5.17.1 :Pemasangan 1 buah Automatic Air Vent, Dia. 1/2" (15 mm) | Pemasangan 1 buah Automatic Air Vent, Dia. 1/2" (15 mm) | 6.5.17.1 | Bidang Cipta Karya - SE no.30 Tahun 2025 | Item Pekerjaan
6.5.17.2 :Pemasangan 1 buah Automatic Air Vent, Dia. 1" (25 mm) | Pemasangan 1 buah Automatic Air Vent, Dia. 1" (25 mm) | 6.5.17.2 | Bidang Cipta Karya - SE no.30 Tahun 2025 | Item Pekerjaan
6.5.17.3 :Pemasangan 1 buah Automatic Air Vent, Dia. 2" (50 mm) | Pemasangan 1 buah Automatic Air Vent, Dia. 2" (50 mm) | 6.5.17.3 | Bidang Cipta Karya - SE no.30 Tahun 2025 | Item Pekerjaan
6.5.17.4 :Pemasangan 1 buah Automatic Air Vent, Dia. 3" (80 mm) | Pemasangan 1 buah Automatic Air Vent, Dia. 3" (80 mm) | 6.5.17.4 | Bidang Cipta Karya - SE no.30 Tahun 2025 | Item Pekerjaan
6.5.17.5 :Pemasangan 1 buah Automatic Air Vent, Dia. 4" (100 mm) | Pemasangan 1 buah Automatic Air Vent, Dia. 4" (100 mm) | 6.5.17.5 | Bidang Cipta Karya - SE no.30 Tahun 2025 | Item Pekerjaan
6.5.17.6 :Pemasangan 1 buah Automatic Air Vent, Dia. 6" (150 mm) | Pemasangan 1 buah Automatic Air Vent, Dia. 6" (150 mm) | 6.5.17.6 | Bidang Cipta Karya - SE no.30 Tahun 2025 | Item Pekerjaan
6.5.18.1 :Pemasangan 1 buah vent out, Dia. 2" (50 mm) | Pemasangan 1 buah vent out, Dia. 2" (50 mm) | 6.5.18.1 | Bidang Cipta Karya - SE no.30 Tahun 2025 | Item Pekerjaan
6.5.19.1 :Pemasangan 1 buah WLC & pengkabelan | Pemasangan 1 buah WLC & pengkabelan | 6.5.19.1 | Bidang Cipta Karya - SE no.30 Tahun 2025 | Item Pekerjaan
6.5.20.1 :Pemasangan 1 buah pressure switch | Pemasangan 1 buah pressure switch | 6.5.20.1 | Bidang Cipta Karya - SE no.30 Tahun 2025 | Item Pekerjaan
6.5.21.1 :Pemasangan 1 m Header Pipa PVC AW, Dia. 4" (100 mm) | Pemasangan 1 m Header Pipa PVC AW, Dia. 4" (100 mm) | 6.5.21.1 | Bidang Cipta Karya - SE no.30 Tahun 2025 | Item Pekerjaan
6.5.22.1 :Pemasangan 1 m Header Pipa Galvanis MED CLASS, Dia. 4" (100 mm) | Pemasangan 1 m Header Pipa Galvanis MED CLASS, Dia. 4" (100 mm) | 6.5.22.1 | Bidang Cipta Karya - SE no.30 Tahun 2025 | Item Pekerjaan
6.5.23.1 :Pemasangan 1 m Header Pipa BS SCH 40, Dia. 8" (200 mm) | Pemasangan 1 m Header Pipa BS SCH 40, Dia. 8" (200 mm) | 6.5.23.1 | Bidang Cipta Karya - SE no.30 Tahun 2025 | Item Pekerjaan
6.5.23.2 :Pemasangan 1 m Header Pipa BS SCH 40, Dia. 10" (250 mm) | Pemasangan 1 m Header Pipa BS SCH 40, Dia. 10" (250 mm) | 6.5.23.2 | Bidang Cipta Karya - SE no.30 Tahun 2025 | Item Pekerjaan
6.5.24.1 :Pemasangan 1 buah DOP PVC, Dia. 3" (80 mm) | Pemasangan 1 buah DOP PVC, Dia. 3" (80 mm) | 6.5.24.1 | Bidang Cipta Karya - SE no.30 Tahun 2025 | Item Pekerjaan
6.5.24.2 :Pemasangan 1 buah DOP PVC, Dia. 4" (100 mm) | Pemasangan 1 buah DOP PVC, Dia. 4" (100 mm) | 6.5.24.2 | Bidang Cipta Karya - SE no.30 Tahun 2025 | Item Pekerjaan
6.5.24.3 :Pemasangan 1 buah DOP PVC, Dia. 6" (150 mm) | Pemasangan 1 buah DOP PVC, Dia. 6" (150 mm) | 6.5.24.3 | Bidang Cipta Karya - SE no.30 Tahun 2025 | Item Pekerjaan
6.6.1.1 :Pembuatan 1 buah Sumur Resapan Air Hujan diameter 80 cm, t=100 cm | Pembuatan 1 buah Sumur Resapan Air Hujan diameter 80 cm, t=100 cm | 6.6.1.1 | Bidang Cipta Karya - SE no.30 Tahun 2025 | Item Pekerjaan
7.1.1.1 :Pemasangan 1 m2 Paving block (Blok Beton) Natural Tebal 6 cm fc 20 MPa dan Pengunci Topi Uskup untuk Jalan Lingkungan (Jalan Lokal) secara manual | Pemasangan 1 m2 Paving block (Blok Beton) Natural Tebal 6 cm fc 20 MPa dan Pengunci Topi Uskup untuk Jalan Lingkungan (Jalan Lokal) secara manual | 7.1.1.1 | Bidang Cipta Karya - SE no.30 Tahun 2025 | Item Pekerjaan
7.1.1.2 :Pemasangan 1 m² Paving block (Blok Beton) Natural Tebal 6 cm fc 25 MPa dan Pengunci Topi Uskup untuk Jalan Akses/Penghubung (Jalan Kolektor) secara manual | Pemasangan 1 m² Paving block (Blok Beton) Natural Tebal 6 cm fc 25 MPa dan Pengunci Topi Uskup untuk Jalan Akses/Penghubung (Jalan Kolektor) secara manual | 7.1.1.2 | Bidang Cipta Karya - SE no.30 Tahun 2025 | Item Pekerjaan
7.1.1.3 :Pemasangan 1 m2 Paving block (Blok Beton) Natural Tebal 6 cm fc 20 MPa dan Pengunci Topi Uskup untuk Jalan Lingkungan (Jalan Lokal) secara semi mekanis | Pemasangan 1 m2 Paving block (Blok Beton) Natural Tebal 6 cm fc 20 MPa dan Pengunci Topi Uskup untuk Jalan Lingkungan (Jalan Lokal) secara semi mekanis | 7.1.1.3 | Bidang Cipta Karya - SE no.30 Tahun 2025 | Item Pekerjaan
7.1.1.4 :Pemasangan 1 m2 Paving block (Blok Beton) Natural Tebal 6 cm fc 25 MPa dan Pengunci Topi Uskup untuk Jalan Akses/Penghubung (Jalan Kolektor) secara semi mekanis | Pemasangan 1 m2 Paving block (Blok Beton) Natural Tebal 6 cm fc 25 MPa dan Pengunci Topi Uskup untuk Jalan Akses/Penghubung (Jalan Kolektor) secara semi mekanis | 7.1.1.4 | Bidang Cipta Karya - SE no.30 Tahun 2025 | Item Pekerjaan
7.1.1.5 :Pemasangan 1 m² Paving block (Blok Beton) Natural Tebal 8 cm fc 20 MPa dan Pengunci Topi Uskup untuk Jalan Lingkungan (Jalan Lokal) secara manual | Pemasangan 1 m² Paving block (Blok Beton) Natural Tebal 8 cm fc 20 MPa dan Pengunci Topi Uskup untuk Jalan Lingkungan (Jalan Lokal) secara manual | 7.1.1.5 | Bidang Cipta Karya - SE no.30 Tahun 2025 | Item Pekerjaan
7.1.1.6 :Pemasangan 1 m² Paving block (Blok Beton) Natural Tebal 8 cm fc 25 MPa dan Pengunci Topi Uskup untuk Jalan Akses/Penghubung (Jalan Kolektor) secara manual | Pemasangan 1 m² Paving block (Blok Beton) Natural Tebal 8 cm fc 25 MPa dan Pengunci Topi Uskup untuk Jalan Akses/Penghubung (Jalan Kolektor) secara manual | 7.1.1.6 | Bidang Cipta Karya - SE no.30 Tahun 2025 | Item Pekerjaan
7.1.1.7 :Pemasangan 1 m² Paving block (Blok Beton) Natural Tebal 8 cm fc 20 MPa dan Pengunci Topi Uskup untuk Jalan Lingkungan (Jalan Lokal) secara semi mekanis | Pemasangan 1 m² Paving block (Blok Beton) Natural Tebal 8 cm fc 20 MPa dan Pengunci Topi Uskup untuk Jalan Lingkungan (Jalan Lokal) secara semi mekanis | 7.1.1.7 | Bidang Cipta Karya - SE no.30 Tahun 2025 | Item Pekerjaan
7.1.1.8 :Pemasangan 1 m² Paving block (Blok Beton) Natural Tebal 8 cm fc 25 MPa dan Pengunci Topi Uskup untuk Jalan Akses/Penghubung (Jalan Kolektor) secara semi mekanis | Pemasangan 1 m² Paving block (Blok Beton) Natural Tebal 8 cm fc 25 MPa dan Pengunci Topi Uskup untuk Jalan Akses/Penghubung (Jalan Kolektor) secara semi mekanis | 7.1.1.8 | Bidang Cipta Karya - SE no.30 Tahun 2025 | Item Pekerjaan
7.1.2.1 :Pemasangan 1 m³ Kanstin, tebal 10x20x40 cm dengan kupingan untuk Jalan Lingkungan (Jalan Lokal) | Pemasangan 1 m³ Kanstin, tebal 10x20x40 cm dengan kupingan untuk Jalan Lingkungan (Jalan Lokal) | 7.1.2.1 | Bidang Cipta Karya - SE no.30 Tahun 2025 | Item Pekerjaan
7.1.2.2 :Pemasangan 1 m³ Kanstin, tebal 15x40x60 cm dengan kupingan untuk Jalan Akses/Penghubung (Jalan Kolektor) | Pemasangan 1 m³ Kanstin, tebal 15x40x60 cm dengan kupingan untuk Jalan Akses/Penghubung (Jalan Kolektor) | 7.1.2.2 | Bidang Cipta Karya - SE no.30 Tahun 2025 | Item Pekerjaan
7.1.2.3 :Pemasangan 1 m³ Kanstin, tebal 10x20x40 cm tanpa kupingan untuk Jalan Lingkungan (Jalan Lokal) | Pemasangan 1 m³ Kanstin, tebal 10x20x40 cm tanpa kupingan untuk Jalan Lingkungan (Jalan Lokal) | 7.1.2.3 | Bidang Cipta Karya - SE no.30 Tahun 2025 | Item Pekerjaan
7.1.2.4 :Pemasangan 1 m³ Kanstin, tebal 15x40x60 cm tanpa kupingan untuk Jalan Akses/Penghubung (Jalan Kolektor) | Pemasangan 1 m³ Kanstin, tebal 15x40x60 cm tanpa kupingan untuk Jalan Akses/Penghubung (Jalan Kolektor) | 7.1.2.4 | Bidang Cipta Karya - SE no.30 Tahun 2025 | Item Pekerjaan
7.2.1.1 :1 m³ Beton Kurus fc 10 MPa untuk Jalan Lingkungan (Jalan Lokal) semi mekanis | 1 m³ Beton Kurus fc 10 MPa untuk Jalan Lingkungan (Jalan Lokal) semi mekanis | 7.2.1.1 | Bidang Cipta Karya - SE no.30 Tahun 2025 | Item Pekerjaan
7.2.1.2 :1 m³ Beton Kurus fc 10 MPa untuk Jalan Akses/Penghubung (Jalan Kolektor) semi mekanis | 1 m³ Beton Kurus fc 10 MPa untuk Jalan Akses/Penghubung (Jalan Kolektor) semi mekanis | 7.2.1.2 | Bidang Cipta Karya - SE no.30 Tahun 2025 | Item Pekerjaan
7.2.1.3 :1 m³ Beton Kurus fc 10 MPa untuk Jalan Lingkungan (Jalan Lokal) Ready Mixed | 1 m³ Beton Kurus fc 10 MPa untuk Jalan Lingkungan (Jalan Lokal) Ready Mixed | 7.2.1.3 | Bidang Cipta Karya - SE no.30 Tahun 2025 | Item Pekerjaan
7.2.1.4 :1 m³ Beton Kurus fc 10 MPa untuk Jalan Akses/Penghubung (Jalan Kolektor) Ready Mixed | 1 m³ Beton Kurus fc 10 MPa untuk Jalan Akses/Penghubung (Jalan Kolektor) Ready Mixed | 7.2.1.4 | Bidang Cipta Karya - SE no.30 Tahun 2025 | Item Pekerjaan
7.2.2.1 :1 m³ Perkerasan beton Sc 3,5 MPa (Setara fc 25 MPa) untuk Jalan Lingkungan (Jalan Lokal) semi mekanis | 1 m³ Perkerasan beton Sc 3,5 MPa (Setara fc 25 MPa) untuk Jalan Lingkungan (Jalan Lokal) semi mekanis | 7.2.2.1 | Bidang Cipta Karya - SE no.30 Tahun 2025 | Item Pekerjaan
7.2.2.2 :1 m³ Perkerasan beton Sc 3,8 MPa (Setara fc 30 MPa) untuk Jalan Akses/Penghubung (Jalan Kolektor) semi mekanis | 1 m³ Perkerasan beton Sc 3,8 MPa (Setara fc 30 MPa) untuk Jalan Akses/Penghubung (Jalan Kolektor) semi mekanis | 7.2.2.2 | Bidang Cipta Karya - SE no.30 Tahun 2025 | Item Pekerjaan
7.2.2.3 :1 m³ Perkerasan beton Sc 3,5 MPa (Setara fc 25 MPa) untuk Jalan Lingkungan (Jalan Lokal) Ready Mixed | 1 m³ Perkerasan beton Sc 3,5 MPa (Setara fc 25 MPa) untuk Jalan Lingkungan (Jalan Lokal) Ready Mixed | 7.2.2.3 | Bidang Cipta Karya - SE no.30 Tahun 2025 | Item Pekerjaan
7.2.2.4 :1 m³ Perkerasan beton Sc 3,8 MPa (Setara fc 30 MPa) untuk Jalan Akses/Penghubung (Jalan Kolektor) Ready Mixed | 1 m³ Perkerasan beton Sc 3,8 MPa (Setara fc 30 MPa) untuk Jalan Akses/Penghubung (Jalan Kolektor) Ready Mixed | 7.2.2.4 | Bidang Cipta Karya - SE no.30 Tahun 2025 | Item Pekerjaan
7.3.1 :1 Ton Pekerjaan Lapis Antara (AC-BC) | 1 Ton Pekerjaan Lapis Antara (AC-BC) | 7.3.1 | Bidang Cipta Karya - SE no.30 Tahun 2025 | Item Pekerjaan
7.3.2 :1 Ton Pekerjaan Lapis Aus (AC-WC) | 1 Ton Pekerjaan Lapis Aus (AC-WC) | 7.3.2 | Bidang Cipta Karya - SE no.30 Tahun 2025 | Item Pekerjaan
8.1.1.1 :1 m³ Saluran U-Ditch 30x30x120 cm dengan lantai kerja fc 10 MPa | 1 m³ Saluran U-Ditch 30x30x120 cm dengan lantai kerja fc 10 MPa | 8.1.1.1 | Bidang Cipta Karya - SE no.30 Tahun 2025 | Item Pekerjaan
8.1.1.2 :1 m³ Saluran U-Ditch 30x40x120 cm dengan lantai kerja fc 10 MPa | 1 m³ Saluran U-Ditch 30x40x120 cm dengan lantai kerja fc 10 MPa | 8.1.1.2 | Bidang Cipta Karya - SE no.30 Tahun 2025 | Item Pekerjaan
8.1.1.3 :1 m' Saluran U-Ditch 40x40x120 cm dengan lantai kerja fc 10 MPa | 1 m' Saluran U-Ditch 40x40x120 cm dengan lantai kerja fc 10 MPa | 8.1.1.3 | Bidang Cipta Karya - SE no.30 Tahun 2025 | Item Pekerjaan
8.1.1.4 :1 m' Saluran U-Ditch 40x50x120 cm dengan lantai kerja fc 10 MPa | 1 m' Saluran U-Ditch 40x50x120 cm dengan lantai kerja fc 10 MPa | 8.1.1.4 | Bidang Cipta Karya - SE no.30 Tahun 2025 | Item Pekerjaan
8.1.1.5 :1 m' Saluran U-Ditch 40x60x120 cm dengan lantai kerja fc 10 MPa | 1 m' Saluran U-Ditch 40x60x120 cm dengan lantai kerja fc 10 MPa | 8.1.1.5 | Bidang Cipta Karya - SE no.30 Tahun 2025 | Item Pekerjaan
8.1.1.6 :1 m' Saluran U-Ditch 50x50x120 cm dengan lantai kerja fc 10 MPa | 1 m' Saluran U-Ditch 50x50x120 cm dengan lantai kerja fc 10 MPa | 8.1.1.6 | Bidang Cipta Karya - SE no.30 Tahun 2025 | Item Pekerjaan
8.1.1.7 :1 m' Saluran U-Ditch 50x60x120 cm dengan lantai kerja fc 10 MPa | 1 m' Saluran U-Ditch 50x60x120 cm dengan lantai kerja fc 10 MPa | 8.1.1.7 | Bidang Cipta Karya - SE no.30 Tahun 2025 | Item Pekerjaan
8.1.1.8 :1 m' Saluran U-Ditch 50x70x120 cm dengan lantai kerja fc 10 MPa | 1 m' Saluran U-Ditch 50x70x120 cm dengan lantai kerja fc 10 MPa | 8.1.1.8 | Bidang Cipta Karya - SE no.30 Tahun 2025 | Item Pekerjaan
8.1.1.9 :1 m' Saluran U-Ditch 60x60x120 cm dengan lantai kerja fc 10 MPa | 1 m' Saluran U-Ditch 60x60x120 cm dengan lantai kerja fc 10 MPa | 8.1.1.9 | Bidang Cipta Karya - SE no.30 Tahun 2025 | Item Pekerjaan
8.1.1.10 :1 m' Saluran U-Ditch 60x70x120 cm dengan lantai kerja fc 10 MPa | 1 m' Saluran U-Ditch 60x70x120 cm dengan lantai kerja fc 10 MPa | 8.1.1.10 | Bidang Cipta Karya - SE no.30 Tahun 2025 | Item Pekerjaan
8.1.1.11 :1 m' Saluran U-Ditch 60x80x120 cm dengan lantai kerja fc 10 MPa | 1 m' Saluran U-Ditch 60x80x120 cm dengan lantai kerja fc 10 MPa | 8.1.1.11 | Bidang Cipta Karya - SE no.30 Tahun 2025 | Item Pekerjaan
8.1.1.12 :1 m' Saluran U-Ditch 80x60x120 cm dengan lantai kerja fc 10 MPa | 1 m' Saluran U-Ditch 80x60x120 cm dengan lantai kerja fc 10 MPa | 8.1.1.12 | Bidang Cipta Karya - SE no.30 Tahun 2025 | Item Pekerjaan
8.1.1.13 :1 m' Saluran U-Ditch 80x80x120 cm dengan lantai kerja fc 10 MPa | 1 m' Saluran U-Ditch 80x80x120 cm dengan lantai kerja fc 10 MPa | 8.1.1.13 | Bidang Cipta Karya - SE no.30 Tahun 2025 | Item Pekerjaan
8.1.1.14 :1 m' Saluran U-Ditch 80x100x120 cm dengan lantai kerja fc 10 MPa | 1 m' Saluran U-Ditch 80x100x120 cm dengan lantai kerja fc 10 MPa | 8.1.1.14 | Bidang Cipta Karya - SE no.30 Tahun 2025 | Item Pekerjaan
8.1.1.15 :1 m' Saluran U-Ditch 100x100x120 cm dengan lantai kerja fc 10 MPa | 1 m' Saluran U-Ditch 100x100x120 cm dengan lantai kerja fc 10 MPa | 8.1.1.15 | Bidang Cipta Karya - SE no.30 Tahun 2025 | Item Pekerjaan
8.1.1.16 :1 m' Saluran U-Ditch 100x120x120 cm dengan lantai kerja fc 10 MPa | 1 m' Saluran U-Ditch 100x120x120 cm dengan lantai kerja fc 10 MPa | 8.1.1.16 | Bidang Cipta Karya - SE no.30 Tahun 2025 | Item Pekerjaan
8.1.1.17 :1 m' Saluran U-Ditch 120x120x120 cm dengan lantai kerja fc 10 MPa | 1 m' Saluran U-Ditch 120x120x120 cm dengan lantai kerja fc 10 MPa | 8.1.1.17 | Bidang Cipta Karya - SE no.30 Tahun 2025 | Item Pekerjaan
8.1.1.18 :1 m' Saluran U-Ditch 120x140x120 cm dengan lantai kerja fc 10 MPa | 1 m' Saluran U-Ditch 120x140x120 cm dengan lantai kerja fc 10 MPa | 8.1.1.18 | Bidang Cipta Karya - SE no.30 Tahun 2025 | Item Pekerjaan
8.1.1.19 :1 m' Saluran U-Ditch 140x140x120 cm dengan lantai kerja fc 10 MPa | 1 m' Saluran U-Ditch 140x140x120 cm dengan lantai kerja fc 10 MPa | 8.1.1.19 | Bidang Cipta Karya - SE no.30 Tahun 2025 | Item Pekerjaan
8.1.1.20 :1 m' Saluran U-Ditch 150x100x120 cm dengan lantai kerja fc 10 MPa | 1 m' Saluran U-Ditch 150x100x120 cm dengan lantai kerja fc 10 MPa | 8.1.1.20 | Bidang Cipta Karya - SE no.30 Tahun 2025 | Item Pekerjaan
8.1.1.21 :1 m' Saluran U-Ditch 150x150x120 cm dengan lantai kerja fc 10 MPa | 1 m' Saluran U-Ditch 150x150x120 cm dengan lantai kerja fc 10 MPa | 8.1.1.21 | Bidang Cipta Karya - SE no.30 Tahun 2025 | Item Pekerjaan
8.1.1.22 :1 m' Saluran U-Ditch 150x170x120 cm dengan lantai kerja fc 10 MPa | 1 m' Saluran U-Ditch 150x170x120 cm dengan lantai kerja fc 10 MPa | 8.1.1.22 | Bidang Cipta Karya - SE no.30 Tahun 2025 | Item Pekerjaan
8.1.1.23 :1 m' Saluran U-Ditch 160x160x120 cm dengan lantai kerja fc 10 MPa | 1 m' Saluran U-Ditch 160x160x120 cm dengan lantai kerja fc 10 MPa | 8.1.1.23 | Bidang Cipta Karya - SE no.30 Tahun 2025 | Item Pekerjaan
8.1.1.24 :1 m' Saluran U-Ditch 160x180x120 cm dengan lantai kerja fc 10 MPa | 1 m' Saluran U-Ditch 160x180x120 cm dengan lantai kerja fc 10 MPa | 8.1.1.24 | Bidang Cipta Karya - SE no.30 Tahun 2025 | Item Pekerjaan
8.1.1.25 :1 m' Saluran U-Ditch 180x180x120 cm dengan lantai kerja fc 10 MPa | 1 m' Saluran U-Ditch 180x180x120 cm dengan lantai kerja fc 10 MPa | 8.1.1.25 | Bidang Cipta Karya - SE no.30 Tahun 2025 | Item Pekerjaan
8.1.1.26 :1 m' Saluran U-Ditch 180x200x120 cm dengan lantai kerja fc 10 MPa | 1 m' Saluran U-Ditch 180x200x120 cm dengan lantai kerja fc 10 MPa | 8.1.1.26 | Bidang Cipta Karya - SE no.30 Tahun 2025 | Item Pekerjaan
8.1.1.27 :1 m' Saluran U-Ditch 200x200x120 cm dengan lantai kerja fc 10 MPa | 1 m' Saluran U-Ditch 200x200x120 cm dengan lantai kerja fc 10 MPa | 8.1.1.27 | Bidang Cipta Karya - SE no.30 Tahun 2025 | Item Pekerjaan
8.1.2.1 :1 m' Saluran U-Ditch 30x30x120 cm dengan lantai kerja fc 7,5 MPa | 1 m' Saluran U-Ditch 30x30x120 cm dengan lantai kerja fc 7,5 MPa | 8.1.2.1 | Bidang Cipta Karya - SE no.30 Tahun 2025 | Item Pekerjaan
8.1.2.2 :1 m' Saluran U-Ditch 30x40x120 cm dengan lantai kerja fc 7,5 MPa | 1 m' Saluran U-Ditch 30x40x120 cm dengan lantai kerja fc 7,5 MPa | 8.1.2.2 | Bidang Cipta Karya - SE no.30 Tahun 2025 | Item Pekerjaan
8.1.2.3 :1 m' Saluran U-Ditch 40x40x120 cm dengan lantai kerja fc 7,5 MPa | 1 m' Saluran U-Ditch 40x40x120 cm dengan lantai kerja fc 7,5 MPa | 8.1.2.3 | Bidang Cipta Karya - SE no.30 Tahun 2025 | Item Pekerjaan
8.1.2.4 :1 m' Saluran U-Ditch 40x50x120 cm dengan lantai kerja fc 7,5 MPa | 1 m' Saluran U-Ditch 40x50x120 cm dengan lantai kerja fc 7,5 MPa | 8.1.2.4 | Bidang Cipta Karya - SE no.30 Tahun 2025 | Item Pekerjaan
8.1.2.5 :1 m' Saluran U-Ditch 40x60x120 cm dengan lantai kerja fc 7,5 MPa | 1 m' Saluran U-Ditch 40x60x120 cm dengan lantai kerja fc 7,5 MPa | 8.1.2.5 | Bidang Cipta Karya - SE no.30 Tahun 2025 | Item Pekerjaan
8.1.2.6 :1 m' Saluran U-Ditch 50x50x120 cm dengan lantai kerja fc 7,5 MPa | 1 m' Saluran U-Ditch 50x50x120 cm dengan lantai kerja fc 7,5 MPa | 8.1.2.6 | Bidang Cipta Karya - SE no.30 Tahun 2025 | Item Pekerjaan
8.1.2.7 :1 m' Saluran U-Ditch 50x60x120 cm dengan lantai kerja fc 7,5 MPa | 1 m' Saluran U-Ditch 50x60x120 cm dengan lantai kerja fc 7,5 MPa | 8.1.2.7 | Bidang Cipta Karya - SE no.30 Tahun 2025 | Item Pekerjaan
8.1.2.8 :1 m' Saluran U-Ditch 50x70x120 cm dengan lantai kerja fc 7,5 MPa | 1 m' Saluran U-Ditch 50x70x120 cm dengan lantai kerja fc 7,5 MPa | 8.1.2.8 | Bidang Cipta Karya - SE no.30 Tahun 2025 | Item Pekerjaan
8.1.2.9 :1 m' Saluran U-Ditch 60x60x120 cm dengan lantai kerja f'c 7,5 MPa | 1 m' Saluran U-Ditch 60x60x120 cm dengan lantai kerja f'c 7,5 MPa | 8.1.2.9 | Bidang Cipta Karya - SE no.30 Tahun 2025 | Item Pekerjaan
8.1.2.10 :1 m' Saluran U-Ditch 60x70x120 cm dengan lantai kerja f'c 7,5 MPa | 1 m' Saluran U-Ditch 60x70x120 cm dengan lantai kerja f'c 7,5 MPa | 8.1.2.10 | Bidang Cipta Karya - SE no.30 Tahun 2025 | Item Pekerjaan
8.1.2.11 :1 m' Saluran U-Ditch 60x80x120 cm dengan lantai kerja f'c 7,5 MPa | 1 m' Saluran U-Ditch 60x80x120 cm dengan lantai kerja f'c 7,5 MPa | 8.1.2.11 | Bidang Cipta Karya - SE no.30 Tahun 2025 | Item Pekerjaan
8.1.2.12 :1 m' Saluran U-Ditch 80x60x120 cm dengan lantai kerja f'c 7,5 MPa | 1 m' Saluran U-Ditch 80x60x120 cm dengan lantai kerja f'c 7,5 MPa | 8.1.2.12 | Bidang Cipta Karya - SE no.30 Tahun 2025 | Item Pekerjaan
8.1.2.13 :1 m' Saluran U-Ditch 80x80x120 cm dengan lantai kerja f'c 7,5 MPa | 1 m' Saluran U-Ditch 80x80x120 cm dengan lantai kerja f'c 7,5 MPa | 8.1.2.13 | Bidang Cipta Karya - SE no.30 Tahun 2025 | Item Pekerjaan
8.1.2.14 :1 m' Saluran U-Ditch 80x100x120 cm dengan lantai kerja f'c 7,5 MPa | 1 m' Saluran U-Ditch 80x100x120 cm dengan lantai kerja f'c 7,5 MPa | 8.1.2.14 | Bidang Cipta Karya - SE no.30 Tahun 2025 | Item Pekerjaan
8.1.2.15 :1 m' Saluran U-Ditch 100x100x120 cm dengan lantai kerja f'c 7,5 MPa | 1 m' Saluran U-Ditch 100x100x120 cm dengan lantai kerja f'c 7,5 MPa | 8.1.2.15 | Bidang Cipta Karya - SE no.30 Tahun 2025 | Item Pekerjaan
8.1.2.16 :1 m' Saluran U-Ditch 100x120x120 cm dengan lantai kerja f'c 7,5 MPa | 1 m' Saluran U-Ditch 100x120x120 cm dengan lantai kerja f'c 7,5 MPa | 8.1.2.16 | Bidang Cipta Karya - SE no.30 Tahun 2025 | Item Pekerjaan
8.1.2.17 :1 m' Saluran U-Ditch 120x120x120 cm dengan lantai kerja f'c 7,5 MPa | 1 m' Saluran U-Ditch 120x120x120 cm dengan lantai kerja f'c 7,5 MPa | 8.1.2.17 | Bidang Cipta Karya - SE no.30 Tahun 2025 | Item Pekerjaan
8.1.2.18 :1 m' Saluran U-Ditch 120x140x120 cm dengan lantai kerja f'c 7,5 MPa | 1 m' Saluran U-Ditch 120x140x120 cm dengan lantai kerja f'c 7,5 MPa | 8.1.2.18 | Bidang Cipta Karya - SE no.30 Tahun 2025 | Item Pekerjaan
8.1.2.19 :1 m' Saluran U-Ditch 140x140x120 cm dengan lantai kerja f'c 7,5 MPa | 1 m' Saluran U-Ditch 140x140x120 cm dengan lantai kerja f'c 7,5 MPa | 8.1.2.19 | Bidang Cipta Karya - SE no.30 Tahun 2025 | Item Pekerjaan
8.1.2.20 :1 m' Saluran U-Ditch 150x100x120 cm dengan lantai kerja f'c 7,5 MPa | 1 m' Saluran U-Ditch 150x100x120 cm dengan lantai kerja f'c 7,5 MPa | 8.1.2.20 | Bidang Cipta Karya - SE no.30 Tahun 2025 | Item Pekerjaan
8.1.2.21 :1 m' Saluran U-Ditch 150x150x120 cm dengan lantai kerja f'c 7,5 MPa | 1 m' Saluran U-Ditch 150x150x120 cm dengan lantai kerja f'c 7,5 MPa | 8.1.2.21 | Bidang Cipta Karya - SE no.30 Tahun 2025 | Item Pekerjaan
8.1.2.22 :1 m' Saluran U-Ditch 150x170x120 cm dengan lantai kerja f'c 7,5 MPa | 1 m' Saluran U-Ditch 150x170x120 cm dengan lantai kerja f'c 7,5 MPa | 8.1.2.22 | Bidang Cipta Karya - SE no.30 Tahun 2025 | Item Pekerjaan
8.1.2.23 :1 m' Saluran U-Ditch 160x160x120 cm dengan lantai kerja f'c 7,5 MPa | 1 m' Saluran U-Ditch 160x160x120 cm dengan lantai kerja f'c 7,5 MPa | 8.1.2.23 | Bidang Cipta Karya - SE no.30 Tahun 2025 | Item Pekerjaan
8.1.2.24 :1 m' Saluran U-Ditch 160x180x120 cm dengan lantai kerja f'c 7,5 MPa | 1 m' Saluran U-Ditch 160x180x120 cm dengan lantai kerja f'c 7,5 MPa | 8.1.2.24 | Bidang Cipta Karya - SE no.30 Tahun 2025 | Item Pekerjaan
8.1.2.25 :1 m' Saluran U-Ditch 180x180x120 cm dengan lantai kerja f'c 7,5 MPa | 1 m' Saluran U-Ditch 180x180x120 cm dengan lantai kerja f'c 7,5 MPa | 8.1.2.25 | Bidang Cipta Karya - SE no.30 Tahun 2025 | Item Pekerjaan
8.1.2.26 :1 m' Saluran U-Ditch 180x200x120 cm dengan lantai kerja f'c 7,5 MPa | 1 m' Saluran U-Ditch 180x200x120 cm dengan lantai kerja f'c 7,5 MPa | 8.1.2.26 | Bidang Cipta Karya - SE no.30 Tahun 2025 | Item Pekerjaan
8.1.2.27 :1 m' Saluran U-Ditch 200x200x120 cm dengan lantai kerja f'c 7,5 MPa | 1 m' Saluran U-Ditch 200x200x120 cm dengan lantai kerja f'c 7,5 MPa | 8.1.2.27 | Bidang Cipta Karya - SE no.30 Tahun 2025 | Item Pekerjaan
8.1.3.1 :1 m' Tutup U-Ditch 39x60x6 (tipe LD) untuk 30x30x120 cm | 1 m' Tutup U-Ditch 39x60x6 (tipe LD) untuk 30x30x120 cm | 8.1.3.1 | Bidang Cipta Karya - SE no.30 Tahun 2025 | Item Pekerjaan
8.1.3.2 :1 m' Tutup U-Ditch 51x60x7 (tipe LD) untuk 40x40x120 cm | 1 m' Tutup U-Ditch 51x60x7 (tipe LD) untuk 40x40x120 cm | 8.1.3.2 | Bidang Cipta Karya - SE no.30 Tahun 2025 | Item Pekerjaan
8.1.3.3 :1 m' Tutup U-Ditch 62x60x7,5 (tipe LD) untuk 50x50x120 cm | 1 m' Tutup U-Ditch 62x60x7,5 (tipe LD) untuk 50x50x120 cm | 8.1.3.3 | Bidang Cipta Karya - SE no.30 Tahun 2025 | Item Pekerjaan
8.1.3.4 :1 m' Tutup U-Ditch 73x60x8 (tipe LD) untuk 60x60x120 cm | 1 m' Tutup U-Ditch 73x60x8 (tipe LD) untuk 60x60x120 cm | 8.1.3.4 | Bidang Cipta Karya - SE no.30 Tahun 2025 | Item Pekerjaan
8.1.3.5 :1 m' Tutup U-Ditch 94x60x10 (tipe LD) untuk 80x80x120 cm | 1 m' Tutup U-Ditch 94x60x10 (tipe LD) untuk 80x80x120 cm | 8.1.3.5 | Bidang Cipta Karya - SE no.30 Tahun 2025 | Item Pekerjaan
8.1.3.6 :1 m' Tutup U-Ditch 39x60x9 (tipe HD) untuk 30x30x120 cm | 1 m' Tutup U-Ditch 39x60x9 (tipe HD) untuk 30x30x120 cm | 8.1.3.6 | Bidang Cipta Karya - SE no.30 Tahun 2025 | Item Pekerjaan
8.1.3.7 :1 m' Tutup U-Ditch 51x60x10 (tipe HD) untuk 40x40x120 cm | 1 m' Tutup U-Ditch 51x60x10 (tipe HD) untuk 40x40x120 cm | 8.1.3.7 | Bidang Cipta Karya - SE no.30 Tahun 2025 | Item Pekerjaan
8.1.3.8 :1 m' Tutup U-Ditch 62x60x13 (tipe HD) untuk 50x50x120 cm | 1 m' Tutup U-Ditch 62x60x13 (tipe HD) untuk 50x50x120 cm | 8.1.3.8 | Bidang Cipta Karya - SE no.30 Tahun 2025 | Item Pekerjaan
8.1.3.9 :1 m' Tutup U-Ditch 73x60x14 (tipe HD) untuk 60x60x120 cm | 1 m' Tutup U-Ditch 73x60x14 (tipe HD) untuk 60x60x120 cm | 8.1.3.9 | Bidang Cipta Karya - SE no.30 Tahun 2025 | Item Pekerjaan
8.1.3.10 :1 m' Tutup U-Ditch 94x60x15 (tipe HD) untuk 80x80x120 cm | 1 m' Tutup U-Ditch 94x60x15 (tipe HD) untuk 80x80x120 cm | 8.1.3.10 | Bidang Cipta Karya - SE no.30 Tahun 2025 | Item Pekerjaan
8.1.3.11 :1 m' Grill Penutup Saluran, Besi Siku + Plat Strip | 1 m' Grill Penutup Saluran, Besi Siku + Plat Strip | 8.1.3.11 | Bidang Cipta Karya - SE no.30 Tahun 2025 | Item Pekerjaan
8.2.1 :1 m’ Buis Beton 1/2 D 30 - 100 cm | 1 m’ Buis Beton 1/2 D 30 - 100 cm | 8.2.1 | Bidang Cipta Karya - SE no.30 Tahun 2025 | Item Pekerjaan
8.2.2 :1 m’ Buis Beton 1/2 D 40 - 100 cm | 1 m’ Buis Beton 1/2 D 40 - 100 cm | 8.2.2 | Bidang Cipta Karya - SE no.30 Tahun 2025 | Item Pekerjaan
8.2.3 :1 m’ Buis Beton 1/2 D 50 - 100 cm | 1 m’ Buis Beton 1/2 D 50 - 100 cm | 8.2.3 | Bidang Cipta Karya - SE no.30 Tahun 2025 | Item Pekerjaan
8.2.4 :1 m’ Buis Beton 1/2 D 60 - 100 cm | 1 m’ Buis Beton 1/2 D 60 - 100 cm | 8.2.4 | Bidang Cipta Karya - SE no.30 Tahun 2025 | Item Pekerjaan
8.2.5 :1 m’ Buis Beton 1/2 D 80 - 100 cm | 1 m’ Buis Beton 1/2 D 80 - 100 cm | 8.2.5 | Bidang Cipta Karya - SE no.30 Tahun 2025 | Item Pekerjaan
8.2.6 :1 m’ Buis Beton 1/2 D 100 - 100 cm | 1 m’ Buis Beton 1/2 D 100 - 100 cm | 8.2.6 | Bidang Cipta Karya - SE no.30 Tahun 2025 | Item Pekerjaan
8.2.7 :1 m’ Buis Beton D 30 - 100 cm | 1 m’ Buis Beton D 30 - 100 cm | 8.2.7 | Bidang Cipta Karya - SE no.30 Tahun 2025 | Item Pekerjaan
8.2.8 :1 m’ Buis Beton D 40 - 100 cm | 1 m’ Buis Beton D 40 - 100 cm | 8.2.8 | Bidang Cipta Karya - SE no.30 Tahun 2025 | Item Pekerjaan
8.2.9 :1 m’ Buis Beton D 50 - 100 cm | 1 m’ Buis Beton D 50 - 100 cm | 8.2.9 | Bidang Cipta Karya - SE no.30 Tahun 2025 | Item Pekerjaan
8.2.10 :1 m' Buis Beton D 60 - 100 cm | 1 m' Buis Beton D 60 - 100 cm | 8.2.10 | Bidang Cipta Karya - SE no.30 Tahun 2025 | Item Pekerjaan
8.2.11 :1 m' Buis Beton D 80 - 100 cm | 1 m' Buis Beton D 80 - 100 cm | 8.2.11 | Bidang Cipta Karya - SE no.30 Tahun 2025 | Item Pekerjaan
8.2.12 :1 m' Buis Beton D 100 - 100 cm | 1 m' Buis Beton D 100 - 100 cm | 8.2.12 | Bidang Cipta Karya - SE no.30 Tahun 2025 | Item Pekerjaan
8.3.1.1 :1 m' Box Culvert 40x40x100 cm dengan lantai kerja f_c 10 MPa | 1 m' Box Culvert 40x40x100 cm dengan lantai kerja f_c 10 MPa | 8.3.1.1 | Bidang Cipta Karya - SE no.30 Tahun 2025 | Item Pekerjaan
8.3.1.2 :1 m' Box Culvert 50x50x100 cm dengan lantai kerja f_c 10 MPa | 1 m' Box Culvert 50x50x100 cm dengan lantai kerja f_c 10 MPa | 8.3.1.2 | Bidang Cipta Karya - SE no.30 Tahun 2025 | Item Pekerjaan
8.3.1.3 :1 m' Box Culvert 60x60x100 cm dengan lantai kerja f_c 10 MPa | 1 m' Box Culvert 60x60x100 cm dengan lantai kerja f_c 10 MPa | 8.3.1.3 | Bidang Cipta Karya - SE no.30 Tahun 2025 | Item Pekerjaan
8.3.1.4 :1 m' Box Culvert 80x80x100 cm dengan lantai kerja f_c 10 MPa | 1 m' Box Culvert 80x80x100 cm dengan lantai kerja f_c 10 MPa | 8.3.1.4 | Bidang Cipta Karya - SE no.30 Tahun 2025 | Item Pekerjaan
8.3.1.5 :1 m' Box Culvert 100x100x100 cm dengan lantai kerja f_c 10 MPa | 1 m' Box Culvert 100x100x100 cm dengan lantai kerja f_c 10 MPa | 8.3.1.5 | Bidang Cipta Karya - SE no.30 Tahun 2025 | Item Pekerjaan
8.3.1.6 :1 m' Box Culvert 150x150x100 cm dengan lantai kerja f_c 10 MPa | 1 m' Box Culvert 150x150x100 cm dengan lantai kerja f_c 10 MPa | 8.3.1.6 | Bidang Cipta Karya - SE no.30 Tahun 2025 | Item Pekerjaan
8.3.1.7 :1 m' Box Culvert 200x200x100 cm dengan lantai kerja f_c 10 MPa | 1 m' Box Culvert 200x200x100 cm dengan lantai kerja f_c 10 MPa | 8.3.1.7 | Bidang Cipta Karya - SE no.30 Tahun 2025 | Item Pekerjaan
8.3.1.8 :1 m' Box Culvert 300x300x100 cm dengan lantai kerja f_c 10 MPa | 1 m' Box Culvert 300x300x100 cm dengan lantai kerja f_c 10 MPa | 8.3.1.8 | Bidang Cipta Karya - SE no.30 Tahun 2025 | Item Pekerjaan
8.3.2.1 :1 m' Box Culvert 40x40x100 cm dengan lantai kerja f_c 7,5 MPa | 1 m' Box Culvert 40x40x100 cm dengan lantai kerja f_c 7,5 MPa | 8.3.2.1 | Bidang Cipta Karya - SE no.30 Tahun 2025 | Item Pekerjaan
8.3.2.2 :1 m' Box Culvert 50x50x100 cm dengan lantai kerja f_c 7,5 MPa | 1 m' Box Culvert 50x50x100 cm dengan lantai kerja f_c 7,5 MPa | 8.3.2.2 | Bidang Cipta Karya - SE no.30 Tahun 2025 | Item Pekerjaan
8.3.2.3 :1 m' Box Culvert 60x60x100 cm dengan lantai kerja f_c 7,5 MPa | 1 m' Box Culvert 60x60x100 cm dengan lantai kerja f_c 7,5 MPa | 8.3.2.3 | Bidang Cipta Karya - SE no.30 Tahun 2025 | Item Pekerjaan
8.3.2.4 :1 m' Box Culvert 80x80x100 cm dengan lantai kerja f_c 7,5 MPa | 1 m' Box Culvert 80x80x100 cm dengan lantai kerja f_c 7,5 MPa | 8.3.2.4 | Bidang Cipta Karya - SE no.30 Tahun 2025 | Item Pekerjaan
8.3.2.5 :1 m' Box Culvert 100x100x100 cm dengan lantai kerja f_c 7,5 MPa | 1 m' Box Culvert 100x100x100 cm dengan lantai kerja f_c 7,5 MPa | 8.3.2.5 | Bidang Cipta Karya - SE no.30 Tahun 2025 | Item Pekerjaan
8.3.2.6 :1 m' Box Culvert 150x150x100 cm dengan lantai kerja f_c 7,5 MPa | 1 m' Box Culvert 150x150x100 cm dengan lantai kerja f_c 7,5 MPa | 8.3.2.6 | Bidang Cipta Karya - SE no.30 Tahun 2025 | Item Pekerjaan
8.3.2.7 :1 m' Box Culvert 200x200x100 cm dengan lantai kerja f_c 7,5 MPa | 1 m' Box Culvert 200x200x100 cm dengan lantai kerja f_c 7,5 MPa | 8.3.2.7 | Bidang Cipta Karya - SE no.30 Tahun 2025 | Item Pekerjaan
8.3.2.8 :1 m' Box Culvert 300x300x100 cm dengan lantai kerja f_c 7,5 MPa | 1 m' Box Culvert 300x300x100 cm dengan lantai kerja f_c 7,5 MPa | 8.3.2.8 | Bidang Cipta Karya - SE no.30 Tahun 2025 | Item Pekerjaan
9.1.1.1 :Pemasangan 1 m Pipa PVC, DN. 2-1/2" (65 mm) Revisi | Pemasangan 1 m Pipa PVC, DN. 2-1/2" (65 mm) Revisi | 9.1.1.1 | Bidang Cipta Karya - SE no.30 Tahun 2025 | Item Pekerjaan
9.1.1.2 :Pemasangan 1 m Pipa PVC, DN. 3" (80 mm) Revisi | Pemasangan 1 m Pipa PVC, DN. 3" (80 mm) Revisi | 9.1.1.2 | Bidang Cipta Karya - SE no.30 Tahun 2025 | Item Pekerjaan
9.1.1.3 :Pemasangan 1 m Pipa PVC, DN. 4" (100 mm) Revisi | Pemasangan 1 m Pipa PVC, DN. 4" (100 mm) Revisi | 9.1.1.3 | Bidang Cipta Karya - SE no.30 Tahun 2025 | Item Pekerjaan
9.1.1.4 :Pemasangan 1 m Pipa PVC, DN. 6" (150 mm) Revisi | Pemasangan 1 m Pipa PVC, DN. 6" (150 mm) Revisi | 9.1.1.4 | Bidang Cipta Karya - SE no.30 Tahun 2025 | Item Pekerjaan
9.1.1.5 :Pemasangan 1 m Pipa PVC, DN. 8" (200 mm) Revisi | Pemasangan 1 m Pipa PVC, DN. 8" (200 mm) Revisi | 9.1.1.5 | Bidang Cipta Karya - SE no.30 Tahun 2025 | Item Pekerjaan
9.1.1.6 :Pemasangan 1 m Pipa PVC, DN. 10" (250 mm) Revisi | Pemasangan 1 m Pipa PVC, DN. 10" (250 mm) Revisi | 9.1.1.6 | Bidang Cipta Karya - SE no.30 Tahun 2025 | Item Pekerjaan
9.1.1.7 :Pemasangan 1 m Pipa PVC, DN. 12" (300 mm) Revisi | Pemasangan 1 m Pipa PVC, DN. 12" (300 mm) Revisi | 9.1.1.7 | Bidang Cipta Karya - SE no.30 Tahun 2025 | Item Pekerjaan
9.1.1.8 :Pemasangan 1 m Pipa PVC, DN. 16" (400 mm) Revisi | Pemasangan 1 m Pipa PVC, DN. 16" (400 mm) Revisi | 9.1.1.8 | Bidang Cipta Karya - SE no.30 Tahun 2025 | Item Pekerjaan
9.1.1.9 :Pemasangan 1 m Pipa PVC, DN. 18" (450 mm) Revisi | Pemasangan 1 m Pipa PVC, DN. 18" (450 mm) Revisi | 9.1.1.9 | Bidang Cipta Karya - SE no.30 Tahun 2025 | Item Pekerjaan
9.1.1.10 :Pemasangan 1 m Pipa PVC, DN. 20" (500 mm) Revisi | Pemasangan 1 m Pipa PVC, DN. 20" (500 mm) Revisi | 9.1.1.10 | Bidang Cipta Karya - SE no.30 Tahun 2025 | Item Pekerjaan
9.1.1.11 :Pemasangan 1 m Pipa PVC, DN. 24" (600 mm) Revisi | Pemasangan 1 m Pipa PVC, DN. 24" (600 mm) Revisi | 9.1.1.11 | Bidang Cipta Karya - SE no.30 Tahun 2025 | Item Pekerjaan
9.1.1.12 :Pemasangan 1 m Pipa PVC, DN. 32" (800 mm) Revisi | Pemasangan 1 m Pipa PVC, DN. 32" (800 mm) Revisi | 9.1.1.12 | Bidang Cipta Karya - SE no.30 Tahun 2025 | Item Pekerjaan
9.1.1.13 :Pemasangan 1 m Pipa PVC, DN. 36" (900 mm) Revisi | Pemasangan 1 m Pipa PVC, DN. 36" (900 mm) Revisi | 9.1.1.13 | Bidang Cipta Karya - SE no.30 Tahun 2025 | Item Pekerjaan
9.1.1.14 :Pemasangan 1 m Pipa PVC, DN. 40" (1000 mm) Revisi | Pemasangan 1 m Pipa PVC, DN. 40" (1000 mm) Revisi | 9.1.1.14 | Bidang Cipta Karya - SE no.30 Tahun 2025 | Item Pekerjaan
9.1.1.15 :Pemasangan 1 m Pipa PVC, DN. 44" (1100 mm) Revisi | Pemasangan 1 m Pipa PVC, DN. 44" (1100 mm) Revisi | 9.1.1.15 | Bidang Cipta Karya - SE no.30 Tahun 2025 | Item Pekerjaan
9.1.1.16 :Pemasangan 1 m Pipa PVC, DN. 48" (1200 mm) Revisi | Pemasangan 1 m Pipa PVC, DN. 48" (1200 mm) Revisi | 9.1.1.16 | Bidang Cipta Karya - SE no.30 Tahun 2025 | Item Pekerjaan
9.1.1.17 :Pemasangan 1 m Pipa PVC, DN. 1/2" (15 mm) Revisi | Pemasangan 1 m Pipa PVC, DN. 1/2" (15 mm) Revisi | 9.1.1.17 | Bidang Cipta Karya - SE no.30 Tahun 2025 | Item Pekerjaan
9.1.1.18 :Pemasangan 1 m Pipa PVC, DN. 3/4" (200 mm) Revisi | Pemasangan 1 m Pipa PVC, DN. 3/4" (200 mm) Revisi | 9.1.1.18 | Bidang Cipta Karya - SE no.30 Tahun 2025 | Item Pekerjaan
9.1.1.19 :Pemasangan 1 m Pipa PVC, DN. 1" (25 mm) Revisi | Pemasangan 1 m Pipa PVC, DN. 1" (25 mm) Revisi | 9.1.1.19 | Bidang Cipta Karya - SE no.30 Tahun 2025 | Item Pekerjaan
9.1.1.20 :Pemasangan 1 m Pipa PVC, DN. 1-1/4" (32 mm) Revisi | Pemasangan 1 m Pipa PVC, DN. 1-1/4" (32 mm) Revisi | 9.1.1.20 | Bidang Cipta Karya - SE no.30 Tahun 2025 | Item Pekerjaan
9.1.1.21 :Pemasangan 1 m Pipa PVC, DN. 1-1/2" (40 mm) Revisi | Pemasangan 1 m Pipa PVC, DN. 1-1/2" (40 mm) Revisi | 9.1.1.21 | Bidang Cipta Karya - SE no.30 Tahun 2025 | Item Pekerjaan
9.1.1.22 :Pemasangan 1 m Pipa PVC, DN. 2" (50 mm) Revisi | Pemasangan 1 m Pipa PVC, DN. 2" (50 mm) Revisi | 9.1.1.22 | Bidang Cipta Karya - SE no.30 Tahun 2025 | Item Pekerjaan
9.1.2.1 :Pemotongan 1 Buah Pipa PVC, DN. 2-1/2" (65 mm) Revisi | Pemotongan 1 Buah Pipa PVC, DN. 2-1/2" (65 mm) Revisi | 9.1.2.1 | Bidang Cipta Karya - SE no.30 Tahun 2025 | Item Pekerjaan
9.1.2.2 :Pemotongan 1 Buah Pipa PVC, DN. 3" (80 mm) Revisi | Pemotongan 1 Buah Pipa PVC, DN. 3" (80 mm) Revisi | 9.1.2.2 | Bidang Cipta Karya - SE no.30 Tahun 2025 | Item Pekerjaan
9.1.2.3 :Pemotongan 1 Buah Pipa PVC, DN. 4" (100 mm) Revisi | Pemotongan 1 Buah Pipa PVC, DN. 4" (100 mm) Revisi | 9.1.2.3 | Bidang Cipta Karya - SE no.30 Tahun 2025 | Item Pekerjaan
9.1.2.4 :Pemotongan 1 Buah Pipa PVC, DN. 6" (150 mm) Revisi | Pemotongan 1 Buah Pipa PVC, DN. 6" (150 mm) Revisi | 9.1.2.4 | Bidang Cipta Karya - SE no.30 Tahun 2025 | Item Pekerjaan
9.1.2.5 :Pemotongan 1 Buah Pipa PVC, DN. 8" (200 mm) Revisi | Pemotongan 1 Buah Pipa PVC, DN. 8" (200 mm) Revisi | 9.1.2.5 | Bidang Cipta Karya - SE no.30 Tahun 2025 | Item Pekerjaan
9.1.2.6 :Pemotongan 1 Buah Pipa PVC, DN. 10" (250 mm) Revisi | Pemotongan 1 Buah Pipa PVC, DN. 10" (250 mm) Revisi | 9.1.2.6 | Bidang Cipta Karya - SE no.30 Tahun 2025 | Item Pekerjaan
9.1.2.7 :Pemotongan 1 Buah Pipa PVC, DN. 12" (300 mm) Revisi | Pemotongan 1 Buah Pipa PVC, DN. 12" (300 mm) Revisi | 9.1.2.7 | Bidang Cipta Karya - SE no.30 Tahun 2025 | Item Pekerjaan
9.1.2.8 :Pemotongan 1 Buah Pipa PVC, DN. 16" (400 mm) Revisi | Pemotongan 1 Buah Pipa PVC, DN. 16" (400 mm) Revisi | 9.1.2.8 | Bidang Cipta Karya - SE no.30 Tahun 2025 | Item Pekerjaan
9.1.2.9 :Pemotongan 1 Buah Pipa PVC, DN. 18" (450 mm) Revisi | Pemotongan 1 Buah Pipa PVC, DN. 18" (450 mm) Revisi | 9.1.2.9 | Bidang Cipta Karya - SE no.30 Tahun 2025 | Item Pekerjaan
9.1.2.10 :Pemotongan 1 Buah Pipa PVC, DN. 20" (500 mm) Revisi | Pemotongan 1 Buah Pipa PVC, DN. 20" (500 mm) Revisi | 9.1.2.10 | Bidang Cipta Karya - SE no.30 Tahun 2025 | Item Pekerjaan
9.1.2.11 :Pemotongan 1 Buah Pipa PVC, DN. 24" (600 mm) Revisi | Pemotongan 1 Buah Pipa PVC, DN. 24" (600 mm) Revisi | 9.1.2.11 | Bidang Cipta Karya - SE no.30 Tahun 2025 | Item Pekerjaan
9.1.2.12 :Pemotongan 1 Buah Pipa PVC, DN. 32" (800 mm) Revisi | Pemotongan 1 Buah Pipa PVC, DN. 32" (800 mm) Revisi | 9.1.2.12 | Bidang Cipta Karya - SE no.30 Tahun 2025 | Item Pekerjaan
9.1.2.13 :Pemotongan 1 Buah Pipa PVC, DN. 36" (900 mm) Revisi | Pemotongan 1 Buah Pipa PVC, DN. 36" (900 mm) Revisi | 9.1.2.13 | Bidang Cipta Karya - SE no.30 Tahun 2025 | Item Pekerjaan
9.1.2.14 :Pemotongan 1 Buah Pipa PVC, DN. 40" (1000 mm) Revisi | Pemotongan 1 Buah Pipa PVC, DN. 40" (1000 mm) Revisi | 9.1.2.14 | Bidang Cipta Karya - SE no.30 Tahun 2025 | Item Pekerjaan
9.1.2.15 :Pemotongan 1 Buah Pipa PVC, DN. 44" (1100 mm) Revisi | Pemotongan 1 Buah Pipa PVC, DN. 44" (1100 mm) Revisi | 9.1.2.15 | Bidang Cipta Karya - SE no.30 Tahun 2025 | Item Pekerjaan
9.1.2.16 :Pemotongan 1 Buah Pipa PVC, DN. 48" (1200 mm) Revisi | Pemotongan 1 Buah Pipa PVC, DN. 48" (1200 mm) Revisi | 9.1.2.16 | Bidang Cipta Karya - SE no.30 Tahun 2025 | Item Pekerjaan
9.2.1.1 :Pemasangan 1 m Pipa Galvanis, DN. 2-1/2" (65 mm) Revisi | Pemasangan 1 m Pipa Galvanis, DN. 2-1/2" (65 mm) Revisi | 9.2.1.1 | Bidang Cipta Karya - SE no.30 Tahun 2025 | Item Pekerjaan
9.2.1.2 :Pemasangan 1 m Pipa Galvanis, DN. 4" (100 mm) Revisi | Pemasangan 1 m Pipa Galvanis, DN. 4" (100 mm) Revisi | 9.2.1.2 | Bidang Cipta Karya - SE no.30 Tahun 2025 | Item Pekerjaan
9.2.1.3 :Pemasangan 1 m Pipa Galvanis, DN. 5" (125 mm) Revisi | Pemasangan 1 m Pipa Galvanis, DN. 5" (125 mm) Revisi | 9.2.1.3 | Bidang Cipta Karya - SE no.30 Tahun 2025 | Item Pekerjaan
9.2.1.4 :Pemasangan 1 m Pipa Galvanis, DN. 6" (150 mm) Revisi | Pemasangan 1 m Pipa Galvanis, DN. 6" (150 mm) Revisi | 9.2.1.4 | Bidang Cipta Karya - SE no.30 Tahun 2025 | Item Pekerjaan
9.2.1.5 :Pemasangan 1 m Pipa Galvanis, DN. 8" (200 mm) Revisi | Pemasangan 1 m Pipa Galvanis, DN. 8" (200 mm) Revisi | 9.2.1.5 | Bidang Cipta Karya - SE no.30 Tahun 2025 | Item Pekerjaan
9.2.1.6 :Pemasangan 1 m Pipa Galvanis, DN. 10" (250 mm) Revisi | Pemasangan 1 m Pipa Galvanis, DN. 10" (250 mm) Revisi | 9.2.1.6 | Bidang Cipta Karya - SE no.30 Tahun 2025 | Item Pekerjaan
9.2.1.7 :Pemasangan 1 m Pipa Galvanis, DN. 12" (300 mm) Revisi | Pemasangan 1 m Pipa Galvanis, DN. 12" (300 mm) Revisi | 9.2.1.7 | Bidang Cipta Karya - SE no.30 Tahun 2025 | Item Pekerjaan
9.2.1.8 :Pemasangan 1 m Pipa Galvanis, DN. 16" (400 mm) Revisi | Pemasangan 1 m Pipa Galvanis, DN. 16" (400 mm) Revisi | 9.2.1.8 | Bidang Cipta Karya - SE no.30 Tahun 2025 | Item Pekerjaan
9.2.1.9 :Pemasangan 1 m Pipa Galvanis, DN. 18" (450 mm) Revisi | Pemasangan 1 m Pipa Galvanis, DN. 18" (450 mm) Revisi | 9.2.1.9 | Bidang Cipta Karya - SE no.30 Tahun 2025 | Item Pekerjaan
9.2.1.10 :Pemasangan 1 m Pipa Galvanis, DN. 20" (500 mm) Revisi | Pemasangan 1 m Pipa Galvanis, DN. 20" (500 mm) Revisi | 9.2.1.10 | Bidang Cipta Karya - SE no.30 Tahun 2025 | Item Pekerjaan
9.2.1.11 :Pemasangan 1 m Pipa Galvanis, DN. 24" (600 mm) Revisi | Pemasangan 1 m Pipa Galvanis, DN. 24" (600 mm) Revisi | 9.2.1.11 | Bidang Cipta Karya - SE no.30 Tahun 2025 | Item Pekerjaan
9.2.1.12 :Pemasangan 1 m Pipa Galvanis, DN. 32" (800 mm) Revisi | Pemasangan 1 m Pipa Galvanis, DN. 32" (800 mm) Revisi | 9.2.1.12 | Bidang Cipta Karya - SE no.30 Tahun 2025 | Item Pekerjaan
9.2.1.13 :Pemasangan 1 m Pipa Galvanis, DN. 36" (900 mm) Revisi | Pemasangan 1 m Pipa Galvanis, DN. 36" (900 mm) Revisi | 9.2.1.13 | Bidang Cipta Karya - SE no.30 Tahun 2025 | Item Pekerjaan
9.2.1.14 :Pemasangan 1 m Pipa Galvanis, DN. 40" (1000 mm) Revisi | Pemasangan 1 m Pipa Galvanis, DN. 40" (1000 mm) Revisi | 9.2.1.14 | Bidang Cipta Karya - SE no.30 Tahun 2025 | Item Pekerjaan
9.2.1.15 :Pemasangan 1 m Pipa Galvanis, DN. 44" (1100 mm) Revisi | Pemasangan 1 m Pipa Galvanis, DN. 44" (1100 mm) Revisi | 9.2.1.15 | Bidang Cipta Karya - SE no.30 Tahun 2025 | Item Pekerjaan
9.2.1.16 :Pemasangan 1 m Pipa Galvanis, DN. 48" (1200 mm) Revisi | Pemasangan 1 m Pipa Galvanis, DN. 48" (1200 mm) Revisi | 9.2.1.16 | Bidang Cipta Karya - SE no.30 Tahun 2025 | Item Pekerjaan
9.2.1.17 :Pemasangan 1 m Pipa Galvanis, DN. 1/2" (15 mm) Revisi | Pemasangan 1 m Pipa Galvanis, DN. 1/2" (15 mm) Revisi | 9.2.1.17 | Bidang Cipta Karya - SE no.30 Tahun 2025 | Item Pekerjaan
9.2.1.18 :Pemasangan 1 m Pipa Galvanis, DN. 3/4" (20 mm) Revisi | Pemasangan 1 m Pipa Galvanis, DN. 3/4" (20 mm) Revisi | 9.2.1.18 | Bidang Cipta Karya - SE no.30 Tahun 2025 | Item Pekerjaan
9.2.1.19 :Pemasangan 1 m Pipa Galvanis, DN. 1" (25 mm) Revisi | Pemasangan 1 m Pipa Galvanis, DN. 1" (25 mm) Revisi | 9.2.1.19 | Bidang Cipta Karya - SE no.30 Tahun 2025 | Item Pekerjaan
9.2.1.20 :Pemasangan 1 m Pipa Galvanis, DN. 1-1/4" (32 mm) Revisi | Pemasangan 1 m Pipa Galvanis, DN. 1-1/4" (32 mm) Revisi | 9.2.1.20 | Bidang Cipta Karya - SE no.30 Tahun 2025 | Item Pekerjaan
9.2.1.21 :Pemasangan 1 m Pipa Galvanis, DN. 1-1/2" (40 mm) Revisi | Pemasangan 1 m Pipa Galvanis, DN. 1-1/2" (40 mm) Revisi | 9.2.1.21 | Bidang Cipta Karya - SE no.30 Tahun 2025 | Item Pekerjaan
9.2.1.22 :Pemasangan 1 m Pipa Galvanis, DN. 2" (50 mm) Revisi | Pemasangan 1 m Pipa Galvanis, DN. 2" (50 mm) Revisi | 9.2.1.22 | Bidang Cipta Karya - SE no.30 Tahun 2025 | Item Pekerjaan
9.2.2.1 :Pemotongan 1 Buah Pipa Galvanis, DN. 2-1/2" (65 mm) Revisi | Pemotongan 1 Buah Pipa Galvanis, DN. 2-1/2" (65 mm) Revisi | 9.2.2.1 | Bidang Cipta Karya - SE no.30 Tahun 2025 | Item Pekerjaan
9.2.2.2 :Pemotongan 1 Buah Pipa Galvanis, DN. 4" (100 mm) Revisi | Pemotongan 1 Buah Pipa Galvanis, DN. 4" (100 mm) Revisi | 9.2.2.2 | Bidang Cipta Karya - SE no.30 Tahun 2025 | Item Pekerjaan
9.2.2.3 :Pemotongan 1 Buah Pipa Galvanis, DN. 5" (125 mm) Revisi | Pemotongan 1 Buah Pipa Galvanis, DN. 5" (125 mm) Revisi | 9.2.2.3 | Bidang Cipta Karya - SE no.30 Tahun 2025 | Item Pekerjaan
9.2.2.4 :Pemotongan 1 Buah Pipa Galvanis, DN. 6" (150 mm) Revisi | Pemotongan 1 Buah Pipa Galvanis, DN. 6" (150 mm) Revisi | 9.2.2.4 | Bidang Cipta Karya - SE no.30 Tahun 2025 | Item Pekerjaan
9.2.2.5 :Pemotongan 1 Buah Pipa Galvanis, DN. 8" (200 mm) Revisi | Pemotongan 1 Buah Pipa Galvanis, DN. 8" (200 mm) Revisi | 9.2.2.5 | Bidang Cipta Karya - SE no.30 Tahun 2025 | Item Pekerjaan
9.2.2.6 :Pemotongan 1 Buah Pipa Galvanis, DN. 10" (250 mm) Revisi | Pemotongan 1 Buah Pipa Galvanis, DN. 10" (250 mm) Revisi | 9.2.2.6 | Bidang Cipta Karya - SE no.30 Tahun 2025 | Item Pekerjaan
9.2.2.7 :Pemotongan 1 Buah Pipa Galvanis, DN. 12" (300 mm) Revisi | Pemotongan 1 Buah Pipa Galvanis, DN. 12" (300 mm) Revisi | 9.2.2.7 | Bidang Cipta Karya - SE no.30 Tahun 2025 | Item Pekerjaan
9.2.2.8 :Pemotongan 1 Buah Pipa Galvanis, DN. 16" (400 mm) Revisi | Pemotongan 1 Buah Pipa Galvanis, DN. 16" (400 mm) Revisi | 9.2.2.8 | Bidang Cipta Karya - SE no.30 Tahun 2025 | Item Pekerjaan
9.2.2.9 :Pemotongan 1 Buah Pipa Galvanis, DN. 18" (450 mm) Revisi | Pemotongan 1 Buah Pipa Galvanis, DN. 18" (450 mm) Revisi | 9.2.2.9 | Bidang Cipta Karya - SE no.30 Tahun 2025 | Item Pekerjaan
9.2.2.10 :Pemotongan 1 Buah Pipa Galvanis, DN. 20" (500 mm) Revisi | Pemotongan 1 Buah Pipa Galvanis, DN. 20" (500 mm) Revisi | 9.2.2.10 | Bidang Cipta Karya - SE no.30 Tahun 2025 | Item Pekerjaan
9.2.2.11 :Pemotongan 1 Buah Pipa Galvanis, DN. 24" (600 mm) Revisi | Pemotongan 1 Buah Pipa Galvanis, DN. 24" (600 mm) Revisi | 9.2.2.11 | Bidang Cipta Karya - SE no.30 Tahun 2025 | Item Pekerjaan
9.2.2.12 :Pemotongan 1 Buah Pipa Galvanis, DN. 32" (800 mm) Revisi | Pemotongan 1 Buah Pipa Galvanis, DN. 32" (800 mm) Revisi | 9.2.2.12 | Bidang Cipta Karya - SE no.30 Tahun 2025 | Item Pekerjaan
9.2.2.13 :Pemotongan 1 Buah Pipa Galvanis, DN. 36" (900 mm) Revisi | Pemotongan 1 Buah Pipa Galvanis, DN. 36" (900 mm) Revisi | 9.2.2.13 | Bidang Cipta Karya - SE no.30 Tahun 2025 | Item Pekerjaan
9.2.2.14 :Pemotongan 1 Buah Pipa Galvanis, DN. 40" (1000 mm) Revisi | Pemotongan 1 Buah Pipa Galvanis, DN. 40" (1000 mm) Revisi | 9.2.2.14 | Bidang Cipta Karya - SE no.30 Tahun 2025 | Item Pekerjaan
9.2.2.15 :Pemotongan 1 Buah Pipa Galvanis, DN. 44" (1100 mm) Revisi | Pemotongan 1 Buah Pipa Galvanis, DN. 44" (1100 mm) Revisi | 9.2.2.15 | Bidang Cipta Karya - SE no.30 Tahun 2025 | Item Pekerjaan
9.2.2.16 :Pemotongan 1 Buah Pipa Galvanis, DN. 48" (1200 mm) Revisi | Pemotongan 1 Buah Pipa Galvanis, DN. 48" (1200 mm) Revisi | 9.2.2.16 | Bidang Cipta Karya - SE no.30 Tahun 2025 | Item Pekerjaan
9.3.1.1 :Pemasangan 1 m Pipa HDPE, DN. 2-1/2" (65 mm) Revisi | Pemasangan 1 m Pipa HDPE, DN. 2-1/2" (65 mm) Revisi | 9.3.1.1 | Bidang Cipta Karya - SE no.30 Tahun 2025 | Item Pekerjaan
9.3.1.2 :Pemasangan 1 m Pipa HDPE, DN. 4" (100 mm) Revisi | Pemasangan 1 m Pipa HDPE, DN. 4" (100 mm) Revisi | 9.3.1.2 | Bidang Cipta Karya - SE no.30 Tahun 2025 | Item Pekerjaan
9.3.1.3 :Pemasangan 1 m Pipa HDPE, DN. 5" (125 mm) Revisi | Pemasangan 1 m Pipa HDPE, DN. 5" (125 mm) Revisi | 9.3.1.3 | Bidang Cipta Karya - SE no.30 Tahun 2025 | Item Pekerjaan
9.3.1.4 :Pemasangan 1 m Pipa HDPE, DN. 6" (150 mm) Revisi | Pemasangan 1 m Pipa HDPE, DN. 6" (150 mm) Revisi | 9.3.1.4 | Bidang Cipta Karya - SE no.30 Tahun 2025 | Item Pekerjaan
9.3.1.5 :Pemasangan 1 m Pipa HDPE, DN. 8" (200 mm) Revisi | Pemasangan 1 m Pipa HDPE, DN. 8" (200 mm) Revisi | 9.3.1.5 | Bidang Cipta Karya - SE no.30 Tahun 2025 | Item Pekerjaan
9.3.1.6 :Pemasangan 1 m Pipa HDPE, DN. 10" (250 mm) Revisi | Pemasangan 1 m Pipa HDPE, DN. 10" (250 mm) Revisi | 9.3.1.6 | Bidang Cipta Karya - SE no.30 Tahun 2025 | Item Pekerjaan
9.3.1.7 :Pemasangan 1 m Pipa HDPE, DN. 12" (300 mm) Revisi | Pemasangan 1 m Pipa HDPE, DN. 12" (300 mm) Revisi | 9.3.1.7 | Bidang Cipta Karya - SE no.30 Tahun 2025 | Item Pekerjaan
9.3.1.8 :Pemasangan 1 m Pipa HDPE, DN. 16" (400 mm) Revisi | Pemasangan 1 m Pipa HDPE, DN. 16" (400 mm) Revisi | 9.3.1.8 | Bidang Cipta Karya - SE no.30 Tahun 2025 | Item Pekerjaan
9.3.1.9 :Pemasangan 1 m Pipa HDPE, DN. 18" (450 mm) Revisi | Pemasangan 1 m Pipa HDPE, DN. 18" (450 mm) Revisi | 9.3.1.9 | Bidang Cipta Karya - SE no.30 Tahun 2025 | Item Pekerjaan
9.3.1.10 :Pemasangan 1 m Pipa HDPE, DN. 20" (500 mm) Revisi | Pemasangan 1 m Pipa HDPE, DN. 20" (500 mm) Revisi | 9.3.1.10 | Bidang Cipta Karya - SE no.30 Tahun 2025 | Item Pekerjaan
9.3.1.11 :Pemasangan 1 m Pipa HDPE, DN. 24" (600 mm) Revisi | Pemasangan 1 m Pipa HDPE, DN. 24" (600 mm) Revisi | 9.3.1.11 | Bidang Cipta Karya - SE no.30 Tahun 2025 | Item Pekerjaan
9.3.1.12 :Pemasangan 1 m Pipa HDPE, DN. 32" (800 mm) Revisi | Pemasangan 1 m Pipa HDPE, DN. 32" (800 mm) Revisi | 9.3.1.12 | Bidang Cipta Karya - SE no.30 Tahun 2025 | Item Pekerjaan
9.3.1.13 :Pemasangan 1 m Pipa HDPE, DN. 36" (900 mm) Revisi | Pemasangan 1 m Pipa HDPE, DN. 36" (900 mm) Revisi | 9.3.1.13 | Bidang Cipta Karya - SE no.30 Tahun 2025 | Item Pekerjaan
9.3.1.14 :Pemasangan 1 m Pipa HDPE, DN. 40" (1000 mm) Revisi | Pemasangan 1 m Pipa HDPE, DN. 40" (1000 mm) Revisi | 9.3.1.14 | Bidang Cipta Karya - SE no.30 Tahun 2025 | Item Pekerjaan
9.3.1.15 :Pemasangan 1 m Pipa HDPE, DN. 44" (1100 mm) Revisi | Pemasangan 1 m Pipa HDPE, DN. 44" (1100 mm) Revisi | 9.3.1.15 | Bidang Cipta Karya - SE no.30 Tahun 2025 | Item Pekerjaan
9.3.1.16 :Pemasangan 1 m Pipa HDPE, DN. 48" (1200 mm) Revisi | Pemasangan 1 m Pipa HDPE, DN. 48" (1200 mm) Revisi | 9.3.1.16 | Bidang Cipta Karya - SE no.30 Tahun 2025 | Item Pekerjaan
9.3.1.17 :Pemasangan 1 m Pipa HDPE, DN. 1/2" (15 mm) Revisi | Pemasangan 1 m Pipa HDPE, DN. 1/2" (15 mm) Revisi | 9.3.1.17 | Bidang Cipta Karya - SE no.30 Tahun 2025 | Item Pekerjaan
9.3.1.18 :Pemasangan 1 m Pipa HDPE, DN. 3/4" (20 mm) Revisi | Pemasangan 1 m Pipa HDPE, DN. 3/4" (20 mm) Revisi | 9.3.1.18 | Bidang Cipta Karya - SE no.30 Tahun 2025 | Item Pekerjaan
9.3.1.19 :Pemasangan 1 m Pipa HDPE, DN. 1" (25 mm) Revisi | Pemasangan 1 m Pipa HDPE, DN. 1" (25 mm) Revisi | 9.3.1.19 | Bidang Cipta Karya - SE no.30 Tahun 2025 | Item Pekerjaan
9.3.1.20 :Pemasangan 1 m Pipa HDPE, DN. 1-1/4" (32 mm) Revisi | Pemasangan 1 m Pipa HDPE, DN. 1-1/4" (32 mm) Revisi | 9.3.1.20 | Bidang Cipta Karya - SE no.30 Tahun 2025 | Item Pekerjaan
9.3.1.21 :Pemasangan 1 m Pipa HDPE, DN. 1-1/2" (40 mm) Revisi | Pemasangan 1 m Pipa HDPE, DN. 1-1/2" (40 mm) Revisi | 9.3.1.21 | Bidang Cipta Karya - SE no.30 Tahun 2025 | Item Pekerjaan
9.3.1.22 :Pemasangan 1 m Pipa HDPE, DN. 2" (50 mm) Revisi | Pemasangan 1 m Pipa HDPE, DN. 2" (50 mm) Revisi | 9.3.1.22 | Bidang Cipta Karya - SE no.30 Tahun 2025 | Item Pekerjaan
9.3.2.1 :Pemotongan 1 Buah Pipa HDPE, DN. 2-1/2" (65 mm) Revisi | Pemotongan 1 Buah Pipa HDPE, DN. 2-1/2" (65 mm) Revisi | 9.3.2.1 | Bidang Cipta Karya - SE no.30 Tahun 2025 | Item Pekerjaan
9.3.2.2 :Pemotongan 1 Buah Pipa HDPE, DN. 4" (100 mm) Revisi | Pemotongan 1 Buah Pipa HDPE, DN. 4" (100 mm) Revisi | 9.3.2.2 | Bidang Cipta Karya - SE no.30 Tahun 2025 | Item Pekerjaan
9.3.2.3 :Pemotongan 1 Buah Pipa HDPE, DN. 5" (125 mm) Revisi | Pemotongan 1 Buah Pipa HDPE, DN. 5" (125 mm) Revisi | 9.3.2.3 | Bidang Cipta Karya - SE no.30 Tahun 2025 | Item Pekerjaan
9.3.2.4 :Pemotongan 1 Buah Pipa HDPE, DN. 6" (150 mm) Revisi | Pemotongan 1 Buah Pipa HDPE, DN. 6" (150 mm) Revisi | 9.3.2.4 | Bidang Cipta Karya - SE no.30 Tahun 2025 | Item Pekerjaan
9.3.2.5 :Pemotongan 1 Buah Pipa HDPE, DN. 8" (200 mm) Revisi | Pemotongan 1 Buah Pipa HDPE, DN. 8" (200 mm) Revisi | 9.3.2.5 | Bidang Cipta Karya - SE no.30 Tahun 2025 | Item Pekerjaan
9.3.2.6 :Pemotongan 1 Buah Pipa HDPE, DN. 10" (250 mm) Revisi | Pemotongan 1 Buah Pipa HDPE, DN. 10" (250 mm) Revisi | 9.3.2.6 | Bidang Cipta Karya - SE no.30 Tahun 2025 | Item Pekerjaan
9.3.2.7 :Pemotongan 1 Buah Pipa HDPE, DN. 12" (300 mm) Revisi | Pemotongan 1 Buah Pipa HDPE, DN. 12" (300 mm) Revisi | 9.3.2.7 | Bidang Cipta Karya - SE no.30 Tahun 2025 | Item Pekerjaan
9.3.2.8 :Pemotongan 1 Buah Pipa HDPE, DN. 16" (400 mm) Revisi | Pemotongan 1 Buah Pipa HDPE, DN. 16" (400 mm) Revisi | 9.3.2.8 | Bidang Cipta Karya - SE no.30 Tahun 2025 | Item Pekerjaan
9.3.2.9 :Pemotongan 1 Buah Pipa HDPE, DN. 18" (450 mm) Revisi | Pemotongan 1 Buah Pipa HDPE, DN. 18" (450 mm) Revisi | 9.3.2.9 | Bidang Cipta Karya - SE no.30 Tahun 2025 | Item Pekerjaan
9.3.2.10 :Pemotongan 1 Buah Pipa HDPE, DN. 20" (500 mm) Revisi | Pemotongan 1 Buah Pipa HDPE, DN. 20" (500 mm) Revisi | 9.3.2.10 | Bidang Cipta Karya - SE no.30 Tahun 2025 | Item Pekerjaan
9.3.2.11 :Pemotongan 1 Buah Pipa HDPE, DN. 24" (600 mm) Revisi | Pemotongan 1 Buah Pipa HDPE, DN. 24" (600 mm) Revisi | 9.3.2.11 | Bidang Cipta Karya - SE no.30 Tahun 2025 | Item Pekerjaan
9.3.2.12 :Pemotongan 1 Buah Pipa HDPE, DN. 32" (800 mm) Revisi | Pemotongan 1 Buah Pipa HDPE, DN. 32" (800 mm) Revisi | 9.3.2.12 | Bidang Cipta Karya - SE no.30 Tahun 2025 | Item Pekerjaan
9.3.2.13 :Pemotongan 1 Buah Pipa HDPE, DN. 36" (900 mm) Revisi | Pemotongan 1 Buah Pipa HDPE, DN. 36" (900 mm) Revisi | 9.3.2.13 | Bidang Cipta Karya - SE no.30 Tahun 2025 | Item Pekerjaan
9.3.2.14 :Pemotongan 1 Buah Pipa HDPE, DN. 40" (1000 mm) Revisi | Pemotongan 1 Buah Pipa HDPE, DN. 40" (1000 mm) Revisi | 9.3.2.14 | Bidang Cipta Karya - SE no.30 Tahun 2025 | Item Pekerjaan
9.3.2.15 :Pemotongan 1 Buah Pipa HDPE, DN. 44" (1100 mm) Revisi | Pemotongan 1 Buah Pipa HDPE, DN. 44" (1100 mm) Revisi | 9.3.2.15 | Bidang Cipta Karya - SE no.30 Tahun 2025 | Item Pekerjaan
9.3.2.16 :Pemotongan 1 Buah Pipa HDPE, DN. 48" (1200 mm) Revisi | Pemotongan 1 Buah Pipa HDPE, DN. 48" (1200 mm) Revisi | 9.3.2.16 | Bidang Cipta Karya - SE no.30 Tahun 2025 | Item Pekerjaan
9.4.1.1 :Pemasangan 1 m Pipa DCI, DN. 4" (100 mm) Revisi | Pemasangan 1 m Pipa DCI, DN. 4" (100 mm) Revisi | 9.4.1.1 | Bidang Cipta Karya - SE no.30 Tahun 2025 | Item Pekerjaan
9.4.1.2 :Pemasangan 1 m Pipa DCI, DN. 5" (125 mm) Revisi | Pemasangan 1 m Pipa DCI, DN. 5" (125 mm) Revisi | 9.4.1.2 | Bidang Cipta Karya - SE no.30 Tahun 2025 | Item Pekerjaan
9.4.1.3 :Pemasangan 1 m Pipa DCI, DN. 6" (150 mm) Revisi | Pemasangan 1 m Pipa DCI, DN. 6" (150 mm) Revisi | 9.4.1.3 | Bidang Cipta Karya - SE no.30 Tahun 2025 | Item Pekerjaan
9.4.1.4 :Pemasangan 1 m Pipa DCI, DN. 8" (200 mm) Revisi | Pemasangan 1 m Pipa DCI, DN. 8" (200 mm) Revisi | 9.4.1.4 | Bidang Cipta Karya - SE no.30 Tahun 2025 | Item Pekerjaan
9.4.1.5 :Pemasangan 1 m Pipa DCI, DN. 10" (250 mm) Revisi | Pemasangan 1 m Pipa DCI, DN. 10" (250 mm) Revisi | 9.4.1.5 | Bidang Cipta Karya - SE no.30 Tahun 2025 | Item Pekerjaan
9.4.1.6 :Pemasangan 1 m Pipa DCI, DN. 12" (300 mm) Revisi | Pemasangan 1 m Pipa DCI, DN. 12" (300 mm) Revisi | 9.4.1.6 | Bidang Cipta Karya - SE no.30 Tahun 2025 | Item Pekerjaan
9.4.1.7 :Pemasangan 1 m Pipa DCI, DN. 16" (400 mm) Revisi | Pemasangan 1 m Pipa DCI, DN. 16" (400 mm) Revisi | 9.4.1.7 | Bidang Cipta Karya - SE no.30 Tahun 2025 | Item Pekerjaan
9.4.1.8 :Pemasangan 1 m Pipa DCI, DN. 18" (450 mm) Revisi | Pemasangan 1 m Pipa DCI, DN. 18" (450 mm) Revisi | 9.4.1.8 | Bidang Cipta Karya - SE no.30 Tahun 2025 | Item Pekerjaan
9.4.1.9 :Pemasangan 1 m Pipa DCI, DN. 20" (500 mm) Revisi | Pemasangan 1 m Pipa DCI, DN. 20" (500 mm) Revisi | 9.4.1.9 | Bidang Cipta Karya - SE no.30 Tahun 2025 | Item Pekerjaan
9.4.1.10 :Pemasangan 1 m Pipa DCI, DN. 24" (600 mm) Revisi | Pemasangan 1 m Pipa DCI, DN. 24" (600 mm) Revisi | 9.4.1.10 | Bidang Cipta Karya - SE no.30 Tahun 2025 | Item Pekerjaan
9.4.1.11 :Pemasangan 1 m Pipa DCI, DN. 32" (800 mm) Revisi | Pemasangan 1 m Pipa DCI, DN. 32" (800 mm) Revisi | 9.4.1.11 | Bidang Cipta Karya - SE no.30 Tahun 2025 | Item Pekerjaan
9.4.1.12 :Pemasangan 1 m Pipa DCI, DN. 36" (900 mm) Revisi | Pemasangan 1 m Pipa DCI, DN. 36" (900 mm) Revisi | 9.4.1.12 | Bidang Cipta Karya - SE no.30 Tahun 2025 | Item Pekerjaan
9.4.1.13 :Pemasangan 1 m Pipa DCI, DN. 40" (1000 mm) Revisi | Pemasangan 1 m Pipa DCI, DN. 40" (1000 mm) Revisi | 9.4.1.13 | Bidang Cipta Karya - SE no.30 Tahun 2025 | Item Pekerjaan
9.4.1.14 :Pemasangan 1 m Pipa DCI, DN. 44" (1100 mm) Revisi | Pemasangan 1 m Pipa DCI, DN. 44" (1100 mm) Revisi | 9.4.1.14 | Bidang Cipta Karya - SE no.30 Tahun 2025 | Item Pekerjaan
9.4.1.15 :Pemasangan 1 m Pipa DCI, DN. 48" (1200 mm) Revisi | Pemasangan 1 m Pipa DCI, DN. 48" (1200 mm) Revisi | 9.4.1.15 | Bidang Cipta Karya - SE no.30 Tahun 2025 | Item Pekerjaan
9.4.2.1 :Pemotongan 1 Buah Pipa DCI, DN. 4" (100 mm) Revisi | Pemotongan 1 Buah Pipa DCI, DN. 4" (100 mm) Revisi | 9.4.2.1 | Bidang Cipta Karya - SE no.30 Tahun 2025 | Item Pekerjaan
9.4.2.2 :Pemotongan 1 Buah Pipa DCI, DN. 5" (125 mm) Revisi | Pemotongan 1 Buah Pipa DCI, DN. 5" (125 mm) Revisi | 9.4.2.2 | Bidang Cipta Karya - SE no.30 Tahun 2025 | Item Pekerjaan
9.4.2.3 :Pemotongan 1 Buah Pipa DCI, DN. 6" (150 mm) Revisi | Pemotongan 1 Buah Pipa DCI, DN. 6" (150 mm) Revisi | 9.4.2.3 | Bidang Cipta Karya - SE no.30 Tahun 2025 | Item Pekerjaan
9.4.2.4 :Pemotongan 1 Buah Pipa DCI, DN. 8" (200 mm) Revisi | Pemotongan 1 Buah Pipa DCI, DN. 8" (200 mm) Revisi | 9.4.2.4 | Bidang Cipta Karya - SE no.30 Tahun 2025 | Item Pekerjaan
9.4.2.5 :Pemotongan 1 Buah Pipa DCI, DN. 10" (250 mm) Revisi | Pemotongan 1 Buah Pipa DCI, DN. 10" (250 mm) Revisi | 9.4.2.5 | Bidang Cipta Karya - SE no.30 Tahun 2025 | Item Pekerjaan
9.4.2.6 :Pemotongan 1 Buah Pipa DCI, DN. 12" (300 mm) Revisi | Pemotongan 1 Buah Pipa DCI, DN. 12" (300 mm) Revisi | 9.4.2.6 | Bidang Cipta Karya - SE no.30 Tahun 2025 | Item Pekerjaan
9.4.2.7 :Pemotongan 1 Buah Pipa DCI, DN. 16" (400 mm) Revisi | Pemotongan 1 Buah Pipa DCI, DN. 16" (400 mm) Revisi | 9.4.2.7 | Bidang Cipta Karya - SE no.30 Tahun 2025 | Item Pekerjaan
9.4.2.8 :Pemotongan 1 Buah Pipa DCI, DN. 18" (450 mm) Revisi | Pemotongan 1 Buah Pipa DCI, DN. 18" (450 mm) Revisi | 9.4.2.8 | Bidang Cipta Karya - SE no.30 Tahun 2025 | Item Pekerjaan
9.4.2.9 :Pemotongan 1 Buah Pipa DCI, DN. 20" (500 mm) Revisi | Pemotongan 1 Buah Pipa DCI, DN. 20" (500 mm) Revisi | 9.4.2.9 | Bidang Cipta Karya - SE no.30 Tahun 2025 | Item Pekerjaan
9.4.2.10 :Pemotongan 1 Buah Pipa DCI, DN. 24" (600 mm) Revisi | Pemotongan 1 Buah Pipa DCI, DN. 24" (600 mm) Revisi | 9.4.2.10 | Bidang Cipta Karya - SE no.30 Tahun 2025 | Item Pekerjaan
9.4.2.11 :Pemotongan 1 Buah Pipa DCI, DN. 32" (800 mm) Revisi | Pemotongan 1 Buah Pipa DCI, DN. 32" (800 mm) Revisi | 9.4.2.11 | Bidang Cipta Karya - SE no.30 Tahun 2025 | Item Pekerjaan
9.4.2.12 :Pemotongan 1 Buah Pipa DCI, DN. 36" (900 mm) Revisi | Pemotongan 1 Buah Pipa DCI, DN. 36" (900 mm) Revisi | 9.4.2.12 | Bidang Cipta Karya - SE no.30 Tahun 2025 | Item Pekerjaan
9.4.2.13 :Pemotongan 1 Buah Pipa DCI, DN. 40" (1000 mm) Revisi | Pemotongan 1 Buah Pipa DCI, DN. 40" (1000 mm) Revisi | 9.4.2.13 | Bidang Cipta Karya - SE no.30 Tahun 2025 | Item Pekerjaan
9.4.2.14 :Pemotongan 1 Buah Pipa DCI, DN. 44" (1100 mm) Revisi | Pemotongan 1 Buah Pipa DCI, DN. 44" (1100 mm) Revisi | 9.4.2.14 | Bidang Cipta Karya - SE no.30 Tahun 2025 | Item Pekerjaan
9.4.2.15 :Pemotongan 1 Buah Pipa DCI, DN. 48" (1200 mm) Revisi | Pemotongan 1 Buah Pipa DCI, DN. 48" (1200 mm) Revisi | 9.4.2.15 | Bidang Cipta Karya - SE no.30 Tahun 2025 | Item Pekerjaan
9.5.1.1 :Pemasangan 1 m Pipa Baja Karbon, DN. 2-1/2" (65 mm) [Revisi] | Pemasangan 1 m Pipa Baja Karbon, DN. 2-1/2" (65 mm) [Revisi] | 9.5.1.1 | Bidang Cipta Karya - SE no.30 Tahun 2025 | Item Pekerjaan
9.5.1.2 :Pemasangan 1 m Pipa Baja Karbon, DN. 4" (100 mm) [Revisi] | Pemasangan 1 m Pipa Baja Karbon, DN. 4" (100 mm) [Revisi] | 9.5.1.2 | Bidang Cipta Karya - SE no.30 Tahun 2025 | Item Pekerjaan
9.5.1.3 :Pemasangan 1 m Pipa Baja Karbon, DN. 5" (125 mm) [Revisi] | Pemasangan 1 m Pipa Baja Karbon, DN. 5" (125 mm) [Revisi] | 9.5.1.3 | Bidang Cipta Karya - SE no.30 Tahun 2025 | Item Pekerjaan
9.5.1.4 :Pemasangan 1 m Pipa Baja Karbon, DN. 6" (150 mm) [Revisi] | Pemasangan 1 m Pipa Baja Karbon, DN. 6" (150 mm) [Revisi] | 9.5.1.4 | Bidang Cipta Karya - SE no.30 Tahun 2025 | Item Pekerjaan
9.5.1.5 :Pemasangan 1 m Pipa Baja Karbon, DN. 8" (200 mm) [Revisi] | Pemasangan 1 m Pipa Baja Karbon, DN. 8" (200 mm) [Revisi] | 9.5.1.5 | Bidang Cipta Karya - SE no.30 Tahun 2025 | Item Pekerjaan
9.5.1.6 :Pemasangan 1 m Pipa Baja Karbon, DN. 10" (250 mm) [Revisi] | Pemasangan 1 m Pipa Baja Karbon, DN. 10" (250 mm) [Revisi] | 9.5.1.6 | Bidang Cipta Karya - SE no.30 Tahun 2025 | Item Pekerjaan
9.5.1.7 :Pemasangan 1 m Pipa Baja Karbon, DN. 12" (300 mm) [Revisi] | Pemasangan 1 m Pipa Baja Karbon, DN. 12" (300 mm) [Revisi] | 9.5.1.7 | Bidang Cipta Karya - SE no.30 Tahun 2025 | Item Pekerjaan
9.5.1.8 :Pemasangan 1 m Pipa Baja Karbon, DN. 16" (400 mm) [Revisi] | Pemasangan 1 m Pipa Baja Karbon, DN. 16" (400 mm) [Revisi] | 9.5.1.8 | Bidang Cipta Karya - SE no.30 Tahun 2025 | Item Pekerjaan
9.5.1.9 :Pemasangan 1 m Pipa Baja Karbon, DN. 18" (450 mm) [Revisi] | Pemasangan 1 m Pipa Baja Karbon, DN. 18" (450 mm) [Revisi] | 9.5.1.9 | Bidang Cipta Karya - SE no.30 Tahun 2025 | Item Pekerjaan
9.5.1.10 :Pemasangan 1 m Pipa Baja Karbon, DN. 20" (500 mm) [Revisi] | Pemasangan 1 m Pipa Baja Karbon, DN. 20" (500 mm) [Revisi] | 9.5.1.10 | Bidang Cipta Karya - SE no.30 Tahun 2025 | Item Pekerjaan
9.5.1.11 :Pemasangan 1 m Pipa Baja Karbon, DN. 24" (600 mm) [Revisi] | Pemasangan 1 m Pipa Baja Karbon, DN. 24" (600 mm) [Revisi] | 9.5.1.11 | Bidang Cipta Karya - SE no.30 Tahun 2025 | Item Pekerjaan
9.5.1.12 :Pemasangan 1 m Pipa Baja Karbon, DN. 32" (800 mm) [Revisi] | Pemasangan 1 m Pipa Baja Karbon, DN. 32" (800 mm) [Revisi] | 9.5.1.12 | Bidang Cipta Karya - SE no.30 Tahun 2025 | Item Pekerjaan
9.5.1.13 :Pemasangan 1 m Pipa Baja Karbon, DN. 36" (900 mm) [Revisi] | Pemasangan 1 m Pipa Baja Karbon, DN. 36" (900 mm) [Revisi] | 9.5.1.13 | Bidang Cipta Karya - SE no.30 Tahun 2025 | Item Pekerjaan
9.5.1.14 :Pemasangan 1 m Pipa Baja Karbon, DN. 40" (1000 mm) [Revisi] | Pemasangan 1 m Pipa Baja Karbon, DN. 40" (1000 mm) [Revisi] | 9.5.1.14 | Bidang Cipta Karya - SE no.30 Tahun 2025 | Item Pekerjaan
9.5.1.15 :Pemasangan 1 m Pipa Baja Karbon, DN. 44" (1100 mm) [Revisi] | Pemasangan 1 m Pipa Baja Karbon, DN. 44" (1100 mm) [Revisi] | 9.5.1.15 | Bidang Cipta Karya - SE no.30 Tahun 2025 | Item Pekerjaan
9.5.1.16 :Pemasangan 1 m Pipa Baja Karbon, DN. 48" (1200 mm) [Revisi] | Pemasangan 1 m Pipa Baja Karbon, DN. 48" (1200 mm) [Revisi] | 9.5.1.16 | Bidang Cipta Karya - SE no.30 Tahun 2025 | Item Pekerjaan
9.5.2.1 :Pemotongan 1 Buah Pipa Baja Karbon, DN. 2-1/2" (65 mm) [Revisi] | Pemotongan 1 Buah Pipa Baja Karbon, DN. 2-1/2" (65 mm) [Revisi] | 9.5.2.1 | Bidang Cipta Karya - SE no.30 Tahun 2025 | Item Pekerjaan
9.5.2.2 :Pemotongan 1 Buah Pipa Baja Karbon, DN. 4" (100 mm) [Revisi] | Pemotongan 1 Buah Pipa Baja Karbon, DN. 4" (100 mm) [Revisi] | 9.5.2.2 | Bidang Cipta Karya - SE no.30 Tahun 2025 | Item Pekerjaan
9.5.2.3 :Pemotongan 1 Buah Pipa Baja Karbon, DN. 5" (125 mm) [Revisi] | Pemotongan 1 Buah Pipa Baja Karbon, DN. 5" (125 mm) [Revisi] | 9.5.2.3 | Bidang Cipta Karya - SE no.30 Tahun 2025 | Item Pekerjaan
9.5.2.4 :Pemotongan 1 Buah Pipa Baja Karbon, DN. 6" (150 mm) [Revisi] | Pemotongan 1 Buah Pipa Baja Karbon, DN. 6" (150 mm) [Revisi] | 9.5.2.4 | Bidang Cipta Karya - SE no.30 Tahun 2025 | Item Pekerjaan
9.5.2.5 :Pemotongan 1 Buah Pipa Baja Karbon, DN. 8" (200 mm) [Revisi] | Pemotongan 1 Buah Pipa Baja Karbon, DN. 8" (200 mm) [Revisi] | 9.5.2.5 | Bidang Cipta Karya - SE no.30 Tahun 2025 | Item Pekerjaan
9.5.2.6 :Pemotongan 1 Buah Pipa Baja Karbon, DN. 10" (250 mm) [Revisi] | Pemotongan 1 Buah Pipa Baja Karbon, DN. 10" (250 mm) [Revisi] | 9.5.2.6 | Bidang Cipta Karya - SE no.30 Tahun 2025 | Item Pekerjaan
9.5.2.7 :Pemotongan 1 Buah Pipa Baja Karbon, DN. 12" (300 mm) [Revisi] | Pemotongan 1 Buah Pipa Baja Karbon, DN. 12" (300 mm) [Revisi] | 9.5.2.7 | Bidang Cipta Karya - SE no.30 Tahun 2025 | Item Pekerjaan
9.5.2.8 :Pemotongan 1 Buah Pipa Baja Karbon, DN. 16" (400 mm) [Revisi] | Pemotongan 1 Buah Pipa Baja Karbon, DN. 16" (400 mm) [Revisi] | 9.5.2.8 | Bidang Cipta Karya - SE no.30 Tahun 2025 | Item Pekerjaan
9.5.2.9 :Pemotongan 1 Buah Pipa Baja Karbon, DN. 18" (450 mm) [Revisi] | Pemotongan 1 Buah Pipa Baja Karbon, DN. 18" (450 mm) [Revisi] | 9.5.2.9 | Bidang Cipta Karya - SE no.30 Tahun 2025 | Item Pekerjaan
9.5.2.10 :Pemotongan 1 Buah Pipa Baja Karbon, DN. 20" (500 mm) [Revisi] | Pemotongan 1 Buah Pipa Baja Karbon, DN. 20" (500 mm) [Revisi] | 9.5.2.10 | Bidang Cipta Karya - SE no.30 Tahun 2025 | Item Pekerjaan
9.5.2.11 :Pemotongan 1 Buah Pipa Baja Karbon, DN. 24" (600 mm) [Revisi] | Pemotongan 1 Buah Pipa Baja Karbon, DN. 24" (600 mm) [Revisi] | 9.5.2.11 | Bidang Cipta Karya - SE no.30 Tahun 2025 | Item Pekerjaan
9.5.2.12 :Pemotongan 1 Buah Pipa Baja Karbon, DN. 32" (800 mm) [Revisi] | Pemotongan 1 Buah Pipa Baja Karbon, DN. 32" (800 mm) [Revisi] | 9.5.2.12 | Bidang Cipta Karya - SE no.30 Tahun 2025 | Item Pekerjaan
9.5.2.13 :Pemotongan 1 Buah Pipa Baja Karbon, DN. 36" (900 mm) [Revisi] | Pemotongan 1 Buah Pipa Baja Karbon, DN. 36" (900 mm) [Revisi] | 9.5.2.13 | Bidang Cipta Karya - SE no.30 Tahun 2025 | Item Pekerjaan
9.5.2.14 :Pemotongan 1 Buah Pipa Baja Karbon, DN. 40" (1000 mm) [Revisi] | Pemotongan 1 Buah Pipa Baja Karbon, DN. 40" (1000 mm) [Revisi] | 9.5.2.14 | Bidang Cipta Karya - SE no.30 Tahun 2025 | Item Pekerjaan
9.5.2.15 :Pemotongan 1 Buah Pipa Baja Karbon, DN. 44" (1100 mm) [Revisi] | Pemotongan 1 Buah Pipa Baja Karbon, DN. 44" (1100 mm) [Revisi] | 9.5.2.15 | Bidang Cipta Karya - SE no.30 Tahun 2025 | Item Pekerjaan
9.5.2.16 :Pemotongan 1 Buah Pipa Baja Karbon, DN. 48" (1200 mm) [Revisi] | Pemotongan 1 Buah Pipa Baja Karbon, DN. 48" (1200 mm) [Revisi] | 9.5.2.16 | Bidang Cipta Karya - SE no.30 Tahun 2025 | Item Pekerjaan
9.6.1.1 :Pemasangan 1 m Pipa Beton, DN. 8" (200 mm) [Revisi] | Pemasangan 1 m Pipa Beton, DN. 8" (200 mm) [Revisi] | 9.6.1.1 | Bidang Cipta Karya - SE no.30 Tahun 2025 | Item Pekerjaan
9.6.1.2 :Pemasangan 1 m Pipa Beton, DN. 12" (300 mm) [Revisi] | Pemasangan 1 m Pipa Beton, DN. 12" (300 mm) [Revisi] | 9.6.1.2 | Bidang Cipta Karya - SE no.30 Tahun 2025 | Item Pekerjaan
9.6.1.3 :Pemasangan 1 m Pipa Beton, DN. 16" (400 mm) [Revisi] | Pemasangan 1 m Pipa Beton, DN. 16" (400 mm) [Revisi] | 9.6.1.3 | Bidang Cipta Karya - SE no.30 Tahun 2025 | Item Pekerjaan
9.6.1.4 :Pemasangan 1 m Pipa Beton, DN. 20" (500 mm) [Revisi] | Pemasangan 1 m Pipa Beton, DN. 20" (500 mm) [Revisi] | 9.6.1.4 | Bidang Cipta Karya - SE no.30 Tahun 2025 | Item Pekerjaan
9.6.1.5 :Pemasangan 1 m Pipa Beton, DN. 24" (600 mm) [Revisi] | Pemasangan 1 m Pipa Beton, DN. 24" (600 mm) [Revisi] | 9.6.1.5 | Bidang Cipta Karya - SE no.30 Tahun 2025 | Item Pekerjaan
9.6.1.6 :Pemasangan 1 m Pipa Beton, DN. 28" (700 mm) [Revisi] | Pemasangan 1 m Pipa Beton, DN. 28" (700 mm) [Revisi] | 9.6.1.6 | Bidang Cipta Karya - SE no.30 Tahun 2025 | Item Pekerjaan
9.6.1.7 :Pemasangan 1 m Pipa Beton, DN. 32" (800 mm) [Revisi] | Pemasangan 1 m Pipa Beton, DN. 32" (800 mm) [Revisi] | 9.6.1.7 | Bidang Cipta Karya - SE no.30 Tahun 2025 | Item Pekerjaan
9.6.1.8 :Pemasangan 1 m Pipa Beton, DN. 40" (1000 mm) [Revisi] | Pemasangan 1 m Pipa Beton, DN. 40" (1000 mm) [Revisi] | 9.6.1.8 | Bidang Cipta Karya - SE no.30 Tahun 2025 | Item Pekerjaan
9.6.1.9 :Pemasangan 1 m Pipa Beton, DN. 48" (1200 mm) [Revisi] | Pemasangan 1 m Pipa Beton, DN. 48" (1200 mm) [Revisi] | 9.6.1.9 | Bidang Cipta Karya - SE no.30 Tahun 2025 | Item Pekerjaan
9.7.1.1 :Penyambungan 1 buah Pipa Baru ke Pipa Yang Ada, DN. 3" (80 mm) [Revisi] | Penyambungan 1 buah Pipa Baru ke Pipa Yang Ada, DN. 3" (80 mm) [Revisi] | 9.7.1.1 | Bidang Cipta Karya - SE no.30 Tahun 2025 | Item Pekerjaan
9.7.1.2 :Penyambungan 1 buah Pipa Baru ke Pipa Yang Ada, DN. 4" (100 mm) [Revisi] | Penyambungan 1 buah Pipa Baru ke Pipa Yang Ada, DN. 4" (100 mm) [Revisi] | 9.7.1.2 | Bidang Cipta Karya - SE no.30 Tahun 2025 | Item Pekerjaan
9.7.1.3 :Penyambungan 1 buah Pipa Baru ke Pipa Yang Ada, DN. 6" (150 mm) [Revisi] | Penyambungan 1 buah Pipa Baru ke Pipa Yang Ada, DN. 6" (150 mm) [Revisi] | 9.7.1.3 | Bidang Cipta Karya - SE no.30 Tahun 2025 | Item Pekerjaan
9.7.1.4 :Penyambungan 1 buah Pipa Baru ke Pipa Yang Ada, DN. 8" (200 mm) [Revisi] | Penyambungan 1 buah Pipa Baru ke Pipa Yang Ada, DN. 8" (200 mm) [Revisi] | 9.7.1.4 | Bidang Cipta Karya - SE no.30 Tahun 2025 | Item Pekerjaan
9.7.1.5 :Penyambungan 1 buah Pipa Baru ke Pipa Yang Ada, DN. 10" (250 mm) Revisi | Penyambungan 1 buah Pipa Baru ke Pipa Yang Ada, DN. 10" (250 mm) Revisi | 9.7.1.5 | Bidang Cipta Karya - SE no.30 Tahun 2025 | Item Pekerjaan
9.7.1.6 :Penyambungan 1 buah Pipa Baru ke Pipa Yang Ada, DN. 12" (300 mm) Revisi | Penyambungan 1 buah Pipa Baru ke Pipa Yang Ada, DN. 12" (300 mm) Revisi | 9.7.1.6 | Bidang Cipta Karya - SE no.30 Tahun 2025 | Item Pekerjaan
9.7.1.7 :Penyambungan 1 buah Pipa Baru ke Pipa Yang Ada, DN. 16" (400 mm) Revisi | Penyambungan 1 buah Pipa Baru ke Pipa Yang Ada, DN. 16" (400 mm) Revisi | 9.7.1.7 | Bidang Cipta Karya - SE no.30 Tahun 2025 | Item Pekerjaan
9.7.1.8 :Penyambungan 1 buah Pipa Baru ke Pipa Yang Ada, DN. 18" (450 mm) Revisi | Penyambungan 1 buah Pipa Baru ke Pipa Yang Ada, DN. 18" (450 mm) Revisi | 9.7.1.8 | Bidang Cipta Karya - SE no.30 Tahun 2025 | Item Pekerjaan
9.7.1.9 :Penyambungan 1 buah Pipa Baru ke Pipa Yang Ada, DN. 20" (500 mm) Revisi | Penyambungan 1 buah Pipa Baru ke Pipa Yang Ada, DN. 20" (500 mm) Revisi | 9.7.1.9 | Bidang Cipta Karya - SE no.30 Tahun 2025 | Item Pekerjaan
9.7.1.10 :Penyambungan 1 buah Pipa Baru ke Pipa Yang Ada, DN. 24" (600 mm) Revisi | Penyambungan 1 buah Pipa Baru ke Pipa Yang Ada, DN. 24" (600 mm) Revisi | 9.7.1.10 | Bidang Cipta Karya - SE no.30 Tahun 2025 | Item Pekerjaan
9.7.1.11 :Penyambungan 1 buah Pipa Baru ke Pipa Yang Ada, DN. 28" (700 mm) Revisi | Penyambungan 1 buah Pipa Baru ke Pipa Yang Ada, DN. 28" (700 mm) Revisi | 9.7.1.11 | Bidang Cipta Karya - SE no.30 Tahun 2025 | Item Pekerjaan
9.7.1.12 :Penyambungan 1 buah Pipa Baru ke Pipa Yang Ada, DN. 32" (800 mm) Revisi | Penyambungan 1 buah Pipa Baru ke Pipa Yang Ada, DN. 32" (800 mm) Revisi | 9.7.1.12 | Bidang Cipta Karya - SE no.30 Tahun 2025 | Item Pekerjaan
9.7.1.13 :Penyambungan 1 buah Pipa Baru ke Pipa Yang Ada, DN. 1/2" (15 mm) Revisi | Penyambungan 1 buah Pipa Baru ke Pipa Yang Ada, DN. 1/2" (15 mm) Revisi | 9.7.1.13 | Bidang Cipta Karya - SE no.30 Tahun 2025 | Item Pekerjaan
9.7.1.14 :Penyambungan 1 buah Pipa Baru ke Pipa Yang Ada, DN. 3/4" (20 mm) Revisi | Penyambungan 1 buah Pipa Baru ke Pipa Yang Ada, DN. 3/4" (20 mm) Revisi | 9.7.1.14 | Bidang Cipta Karya - SE no.30 Tahun 2025 | Item Pekerjaan
9.7.1.15 :Penyambungan 1 buah Pipa Baru ke Pipa Yang Ada, DN. 1" (25 mm) Revisi | Penyambungan 1 buah Pipa Baru ke Pipa Yang Ada, DN. 1" (25 mm) Revisi | 9.7.1.15 | Bidang Cipta Karya - SE no.30 Tahun 2025 | Item Pekerjaan
9.7.1.16 :Penyambungan 1 buah Pipa Baru ke Pipa Yang Ada, DN. 1-1/4" (32 mm) Revisi | Penyambungan 1 buah Pipa Baru ke Pipa Yang Ada, DN. 1-1/4" (32 mm) Revisi | 9.7.1.16 | Bidang Cipta Karya - SE no.30 Tahun 2025 | Item Pekerjaan
9.7.1.17 :Penyambungan 1 buah Pipa Baru ke Pipa Yang Ada, DN. 1-1/2" (40 mm) Revisi | Penyambungan 1 buah Pipa Baru ke Pipa Yang Ada, DN. 1-1/2" (40 mm) Revisi | 9.7.1.17 | Bidang Cipta Karya - SE no.30 Tahun 2025 | Item Pekerjaan
9.7.1.18 :Penyambungan 1 buah Pipa Baru ke Pipa Yang Ada, DN. 2" (50 mm) Revisi | Penyambungan 1 buah Pipa Baru ke Pipa Yang Ada, DN. 2" (50 mm) Revisi | 9.7.1.18 | Bidang Cipta Karya - SE no.30 Tahun 2025 | Item Pekerjaan
9.7.1.19 :Penyambungan 1 buah Pipa Baru ke Pipa Yang Ada, DN. 2-1/2" (65 mm) Revisi | Penyambungan 1 buah Pipa Baru ke Pipa Yang Ada, DN. 2-1/2" (65 mm) Revisi | 9.7.1.19 | Bidang Cipta Karya - SE no.30 Tahun 2025 | Item Pekerjaan
9.7.2.1 :Pemasangan 1 Buah Valve Ø 6" (150 mm) Revisi | Pemasangan 1 Buah Valve Ø 6" (150 mm) Revisi | 9.7.2.1 | Bidang Cipta Karya - SE no.30 Tahun 2025 | Item Pekerjaan
9.7.2.2 :Pemasangan 1 Buah Valve Ø 8" (200 mm) Revisi | Pemasangan 1 Buah Valve Ø 8" (200 mm) Revisi | 9.7.2.2 | Bidang Cipta Karya - SE no.30 Tahun 2025 | Item Pekerjaan
9.7.2.3 :Pemasangan 1 Buah Valve Ø 10" (250 mm) Revisi | Pemasangan 1 Buah Valve Ø 10" (250 mm) Revisi | 9.7.2.3 | Bidang Cipta Karya - SE no.30 Tahun 2025 | Item Pekerjaan
9.7.2.4 :Pemasangan 1 Buah Valve Ø 12" (300 mm) Revisi | Pemasangan 1 Buah Valve Ø 12" (300 mm) Revisi | 9.7.2.4 | Bidang Cipta Karya - SE no.30 Tahun 2025 | Item Pekerjaan
9.7.2.5 :Pemasangan 1 Buah Valve Ø 16" (400 mm) Revisi | Pemasangan 1 Buah Valve Ø 16" (400 mm) Revisi | 9.7.2.5 | Bidang Cipta Karya - SE no.30 Tahun 2025 | Item Pekerjaan
9.7.2.6 :Pemasangan 1 Buah Valve Ø 18" (450 mm) Revisi | Pemasangan 1 Buah Valve Ø 18" (450 mm) Revisi | 9.7.2.6 | Bidang Cipta Karya - SE no.30 Tahun 2025 | Item Pekerjaan
9.7.2.7 :Pemasangan 1 Buah Valve Ø 20" (500 mm) Revisi | Pemasangan 1 Buah Valve Ø 20" (500 mm) Revisi | 9.7.2.7 | Bidang Cipta Karya - SE no.30 Tahun 2025 | Item Pekerjaan
9.7.2.8 :Pemasangan 1 Buah Valve Ø 24" (600 mm) Revisi | Pemasangan 1 Buah Valve Ø 24" (600 mm) Revisi | 9.7.2.8 | Bidang Cipta Karya - SE no.30 Tahun 2025 | Item Pekerjaan
9.7.2.9 :Pemasangan 1 Buah Valve Ø 28" (700 mm) Revisi | Pemasangan 1 Buah Valve Ø 28" (700 mm) Revisi | 9.7.2.9 | Bidang Cipta Karya - SE no.30 Tahun 2025 | Item Pekerjaan
9.7.2.10 :Pemasangan 1 Buah Valve Ø 32" (800 mm) Revisi | Pemasangan 1 Buah Valve Ø 32" (800 mm) Revisi | 9.7.2.10 | Bidang Cipta Karya - SE no.30 Tahun 2025 | Item Pekerjaan
9.7.2.11 :Pemasangan 1 Buah Valve Ø 36" (900 mm) Revisi | Pemasangan 1 Buah Valve Ø 36" (900 mm) Revisi | 9.7.2.11 | Bidang Cipta Karya - SE no.30 Tahun 2025 | Item Pekerjaan
9.7.2.12 :Pemasangan 1 Buah Valve Ø 40" (1000 mm) Revisi | Pemasangan 1 Buah Valve Ø 40" (1000 mm) Revisi | 9.7.2.12 | Bidang Cipta Karya - SE no.30 Tahun 2025 | Item Pekerjaan
9.7.2.13 :Pemasangan 1 Buah Valve Ø 44" (1100 mm) Revisi | Pemasangan 1 Buah Valve Ø 44" (1100 mm) Revisi | 9.7.2.13 | Bidang Cipta Karya - SE no.30 Tahun 2025 | Item Pekerjaan
9.7.2.14 :Pemasangan 1 Buah Valve Ø 48" (1200 mm) Revisi | Pemasangan 1 Buah Valve Ø 48" (1200 mm) Revisi | 9.7.2.14 | Bidang Cipta Karya - SE no.30 Tahun 2025 | Item Pekerjaan
9.7.2.15 :Pemasangan 1 Buah Valve Ø 1/2" (15 mm) Revisi | Pemasangan 1 Buah Valve Ø 1/2" (15 mm) Revisi | 9.7.2.15 | Bidang Cipta Karya - SE no.30 Tahun 2025 | Item Pekerjaan
9.7.2.16 :Pemasangan 1 Buah Valve Ø 3/4" (20 mm) Revisi | Pemasangan 1 Buah Valve Ø 3/4" (20 mm) Revisi | 9.7.2.16 | Bidang Cipta Karya - SE no.30 Tahun 2025 | Item Pekerjaan
9.7.2.17 :Pemasangan 1 Buah Valve Ø 1" (25 mm) Revisi | Pemasangan 1 Buah Valve Ø 1" (25 mm) Revisi | 9.7.2.17 | Bidang Cipta Karya - SE no.30 Tahun 2025 | Item Pekerjaan
9.7.2.18 :Pemasangan 1 Buah Valve Ø 1-1/4" (32 mm) Revisi | Pemasangan 1 Buah Valve Ø 1-1/4" (32 mm) Revisi | 9.7.2.18 | Bidang Cipta Karya - SE no.30 Tahun 2025 | Item Pekerjaan
9.7.2.19 :Pemasangan 1 Buah Valve Ø 1-1/2" (40 mm) Revisi | Pemasangan 1 Buah Valve Ø 1-1/2" (40 mm) Revisi | 9.7.2.19 | Bidang Cipta Karya - SE no.30 Tahun 2025 | Item Pekerjaan
9.7.2.20 :Pemasangan 1 Buah Valve Ø 2" (50 mm) Revisi | Pemasangan 1 Buah Valve Ø 2" (50 mm) Revisi | 9.7.2.20 | Bidang Cipta Karya - SE no.30 Tahun 2025 | Item Pekerjaan
9.7.2.21 :Pemasangan 1 Buah Valve Ø 2-1/2" (65 mm) Revisi | Pemasangan 1 Buah Valve Ø 2-1/2" (65 mm) Revisi | 9.7.2.21 | Bidang Cipta Karya - SE no.30 Tahun 2025 | Item Pekerjaan
9.7.2.22 :Pemasangan 1 Buah Valve Ø 3" (80 mm) Revisi | Pemasangan 1 Buah Valve Ø 3" (80 mm) Revisi | 9.7.2.22 | Bidang Cipta Karya - SE no.30 Tahun 2025 | Item Pekerjaan
9.7.2.23 :Pemasangan 1 Buah Valve Ø 4" (100 mm) Revisi | Pemasangan 1 Buah Valve Ø 4" (100 mm) Revisi | 9.7.2.23 | Bidang Cipta Karya - SE no.30 Tahun 2025 | Item Pekerjaan
9.7.2.24 :Pemasangan 1 Buah Valve Ø 5" (125 mm) Revisi | Pemasangan 1 Buah Valve Ø 5" (125 mm) Revisi | 9.7.2.24 | Bidang Cipta Karya - SE no.30 Tahun 2025 | Item Pekerjaan
9.7.3.1 :Pemasangan 1 Buah Tee Ø 6" (150 mm) Revisi | Pemasangan 1 Buah Tee Ø 6" (150 mm) Revisi | 9.7.3.1 | Bidang Cipta Karya - SE no.30 Tahun 2025 | Item Pekerjaan
9.7.3.2 :Pemasangan 1 Buah Tee Ø 8" (200 mm) Revisi | Pemasangan 1 Buah Tee Ø 8" (200 mm) Revisi | 9.7.3.2 | Bidang Cipta Karya - SE no.30 Tahun 2025 | Item Pekerjaan
9.7.3.3 :Pemasangan 1 Buah Tee Ø 10" (250 mm) Revisi | Pemasangan 1 Buah Tee Ø 10" (250 mm) Revisi | 9.7.3.3 | Bidang Cipta Karya - SE no.30 Tahun 2025 | Item Pekerjaan
9.7.3.4 :Pemasangan 1 Buah Tee Ø 18" (450 mm) Revisi | Pemasangan 1 Buah Tee Ø 18" (450 mm) Revisi | 9.7.3.4 | Bidang Cipta Karya - SE no.30 Tahun 2025 | Item Pekerjaan
9.7.3.5 :Pemasangan 1 Buah Tee Ø 20" (500 mm) Revisi | Pemasangan 1 Buah Tee Ø 20" (500 mm) Revisi | 9.7.3.5 | Bidang Cipta Karya - SE no.30 Tahun 2025 | Item Pekerjaan
9.7.3.6 :Pemasangan 1 Buah Tee Ø 24" (600 mm) Revisi | Pemasangan 1 Buah Tee Ø 24" (600 mm) Revisi | 9.7.3.6 | Bidang Cipta Karya - SE no.30 Tahun 2025 | Item Pekerjaan
9.7.3.7 :Pemasangan 1 Buah Tee Ø 28" (700 mm) Revisi | Pemasangan 1 Buah Tee Ø 28" (700 mm) Revisi | 9.7.3.7 | Bidang Cipta Karya - SE no.30 Tahun 2025 | Item Pekerjaan
9.7.3.8 :Pemasangan 1 Buah Tee Ø 32" (800 mm) Revisi | Pemasangan 1 Buah Tee Ø 32" (800 mm) Revisi | 9.7.3.8 | Bidang Cipta Karya - SE no.30 Tahun 2025 | Item Pekerjaan
9.7.3.9 :Pemasangan 1 Buah Tee Ø 36" (900 mm) Revisi | Pemasangan 1 Buah Tee Ø 36" (900 mm) Revisi | 9.7.3.9 | Bidang Cipta Karya - SE no.30 Tahun 2025 | Item Pekerjaan
9.7.3.10 :Pemasangan 1 Buah Tee Ø 40" (1000 mm) Revisi | Pemasangan 1 Buah Tee Ø 40" (1000 mm) Revisi | 9.7.3.10 | Bidang Cipta Karya - SE no.30 Tahun 2025 | Item Pekerjaan
9.7.3.11 :Pemasangan 1 Buah Tee Ø 44" (1100 mm) Revisi | Pemasangan 1 Buah Tee Ø 44" (1100 mm) Revisi | 9.7.3.11 | Bidang Cipta Karya - SE no.30 Tahun 2025 | Item Pekerjaan
9.7.3.12 :Pemasangan 1 Buah Tee Ø 48" (1200 mm) Revisi | Pemasangan 1 Buah Tee Ø 48" (1200 mm) Revisi | 9.7.3.12 | Bidang Cipta Karya - SE no.30 Tahun 2025 | Item Pekerjaan
9.7.3.13 :Pemasangan 1 Buah Tee Ø 1/2" (15 mm) Revisi | Pemasangan 1 Buah Tee Ø 1/2" (15 mm) Revisi | 9.7.3.13 | Bidang Cipta Karya - SE no.30 Tahun 2025 | Item Pekerjaan
9.7.3.14 :Pemasangan 1 Buah Tee Ø 3/4" (20 mm) Revisi | Pemasangan 1 Buah Tee Ø 3/4" (20 mm) Revisi | 9.7.3.14 | Bidang Cipta Karya - SE no.30 Tahun 2025 | Item Pekerjaan
9.7.3.15 :Pemasangan 1 Buah Tee Ø 1" (25 mm) Revisi | Pemasangan 1 Buah Tee Ø 1" (25 mm) Revisi | 9.7.3.15 | Bidang Cipta Karya - SE no.30 Tahun 2025 | Item Pekerjaan
9.7.3.16 :Pemasangan 1 Buah Tee Ø 1-1/4" (32 mm) Revisi | Pemasangan 1 Buah Tee Ø 1-1/4" (32 mm) Revisi | 9.7.3.16 | Bidang Cipta Karya - SE no.30 Tahun 2025 | Item Pekerjaan
9.7.3.17 :Pemasangan 1 Buah Tee Ø 1-1/2" (40 mm) Revisi | Pemasangan 1 Buah Tee Ø 1-1/2" (40 mm) Revisi | 9.7.3.17 | Bidang Cipta Karya - SE no.30 Tahun 2025 | Item Pekerjaan
9.7.3.18 :Pemasangan 1 Buah Tee Ø 2" (50 mm) Revisi | Pemasangan 1 Buah Tee Ø 2" (50 mm) Revisi | 9.7.3.18 | Bidang Cipta Karya - SE no.30 Tahun 2025 | Item Pekerjaan
9.7.3.19 :Pemasangan 1 Buah Tee Ø 2-1/2" (65 mm) Revisi | Pemasangan 1 Buah Tee Ø 2-1/2" (65 mm) Revisi | 9.7.3.19 | Bidang Cipta Karya - SE no.30 Tahun 2025 | Item Pekerjaan
9.7.3.20 :Pemasangan 1 Buah Tee Ø 3" (80 mm) Revisi | Pemasangan 1 Buah Tee Ø 3" (80 mm) Revisi | 9.7.3.20 | Bidang Cipta Karya - SE no.30 Tahun 2025 | Item Pekerjaan
9.7.3.21 :Pemasangan 1 Buah Tee Ø 4" (100 mm) Revisi | Pemasangan 1 Buah Tee Ø 4" (100 mm) Revisi | 9.7.3.21 | Bidang Cipta Karya - SE no.30 Tahun 2025 | Item Pekerjaan
9.7.3.22 :Pemasangan 1 Buah Tee Ø 5" (125 mm) Revisi | Pemasangan 1 Buah Tee Ø 5" (125 mm) Revisi | 9.7.3.22 | Bidang Cipta Karya - SE no.30 Tahun 2025 | Item Pekerjaan
9.7.3.23 :Pemasangan 1 Buah Tee Ø 12" (300 mm) Revisi | Pemasangan 1 Buah Tee Ø 12" (300 mm) Revisi | 9.7.3.23 | Bidang Cipta Karya - SE no.30 Tahun 2025 | Item Pekerjaan
9.7.3.24 :Pemasangan 1 Buah Tee Ø 16" (400 mm) Revisi | Pemasangan 1 Buah Tee Ø 16" (400 mm) Revisi | 9.7.3.24 | Bidang Cipta Karya - SE no.30 Tahun 2025 | Item Pekerjaan
10.1.1 :Pembuatan 1 buah Cetakan Panel P1 RISHA (Asumsi 400 kali pakai) Revisi | Pembuatan 1 buah Cetakan Panel P1 RISHA (Asumsi 400 kali pakai) Revisi | 10.1.1 | Bidang Cipta Karya - SE no.30 Tahun 2025 | Item Pekerjaan
10.1.2 :Pembuatan 1 buah Cetakan Panel P2 RISHA (Asumsi 400 kali pakai) Revisi | Pembuatan 1 buah Cetakan Panel P2 RISHA (Asumsi 400 kali pakai) Revisi | 10.1.2 | Bidang Cipta Karya - SE no.30 Tahun 2025 | Item Pekerjaan
10.1.3 :Pembuatan 1 buah Cetakan Panel P3 RISHA (Asumsi 400 kali pakai) Revisi | Pembuatan 1 buah Cetakan Panel P3 RISHA (Asumsi 400 kali pakai) Revisi | 10.1.3 | Bidang Cipta Karya - SE no.30 Tahun 2025 | Item Pekerjaan
10.1.4 :Pemasangan dan Membuka Cetakan 1 buah Komponen P1 RISHA | Pemasangan dan Membuka Cetakan 1 buah Komponen P1 RISHA | 10.1.4 | Bidang Cipta Karya - SE no.30 Tahun 2025 | Item Pekerjaan
10.1.5 :Pemasangan dan Membuka Cetakan 1 buah Komponen P2 RISHA | Pemasangan dan Membuka Cetakan 1 buah Komponen P2 RISHA | 10.1.5 | Bidang Cipta Karya - SE no.30 Tahun 2025 | Item Pekerjaan
10.1.6 :Pemasangan dan Membuka Cetakan 1 buah Komponen P3 RISHA | Pemasangan dan Membuka Cetakan 1 buah Komponen P3 RISHA | 10.1.6 | Bidang Cipta Karya - SE no.30 Tahun 2025 | Item Pekerjaan
10.1.7 :Produksi 1 buah Panel P1 | Produksi 1 buah Panel P1 | 10.1.7 | Bidang Cipta Karya - SE no.30 Tahun 2025 | Item Pekerjaan
10.1.8 :Produksi 1 buah Panel P2 | Produksi 1 buah Panel P2 | 10.1.8 | Bidang Cipta Karya - SE no.30 Tahun 2025 | Item Pekerjaan
10.1.9 :Produksi 1 buah Panel P3 | Produksi 1 buah Panel P3 | 10.1.9 | Bidang Cipta Karya - SE no.30 Tahun 2025 | Item Pekerjaan
10.2.1 :Pengepakan 1 set Panel dan Aksesories RISHA T-36 | Pengepakan 1 set Panel dan Aksesories RISHA T-36 | 10.2.1 | Bidang Cipta Karya - SE no.30 Tahun 2025 | Item Pekerjaan
10.2.2 :Pengiriman 1 set Panel dan Aksesoris RISHA T-36 | Pengiriman 1 set Panel dan Aksesoris RISHA T-36 | 10.2.2 | Bidang Cipta Karya - SE no.30 Tahun 2025 | Item Pekerjaan
10.3.1 :Pekerjaan Perakitan Panel dan Alat Sambung Modul T36 RISHA | Pekerjaan Perakitan Panel dan Alat Sambung Modul T36 RISHA | 10.3.1 | Bidang Cipta Karya - SE no.30 Tahun 2025 | Item Pekerjaan
10.3.2 :Pekerjaan Perakitan Panel Modul T36 RISHA | Pekerjaan Perakitan Panel Modul T36 RISHA | 10.3.2 | Bidang Cipta Karya - SE no.30 Tahun 2025 | Item Pekerjaan
1.1.1.1 :Pembuatan 1 m³ pagar sementara dari kayu tinggi 2 meter | Pembuatan 1 m³ pagar sementara dari kayu tinggi 2 meter | 1.1.1.1 | Bidang Cipta Karya - SE no.30 Tahun 2025 | Item Pekerjaan
1.1.1.2 :Pembuatan 1 m³ pagar sementara dari seng gelombang rangka kayu tinggi 2 meter | Pembuatan 1 m³ pagar sementara dari seng gelombang rangka kayu tinggi 2 meter | 1.1.1.2 | Bidang Cipta Karya - SE no.30 Tahun 2025 | Item Pekerjaan

## PSDA_Formatif_new
A.1.01.a.1 :1 m2 Pembersihan dan pengupasan permukaan tanah (striping)s.d. tanaman Ø 2 cm | 1 m2 Pembersihan dan pengupasan permukaan tanah (striping)s.d. tanaman Ø 2 cm | A.1.01.a.1 | Bidang PSDA - SE no.30 Tahun 2025 | Item Pekerjaan
A.1.01.b1.1 :Penggalian 1 m3 batu sedalam > 0 s.d. 1 m, manual | Penggalian 1 m3 batu sedalam > 0 s.d. 1 m, manual | A.1.01.b1.1 | Bidang PSDA - SE no.30 Tahun 2025 | Item Pekerjaan
A.1.01.b1.2 :Penggalian 1 m3 batu sedalam > 1 m s.d. 2 m, manual | Penggalian 1 m3 batu sedalam > 1 m s.d. 2 m, manual | A.1.01.b1.2 | Bidang PSDA - SE no.30 Tahun 2025 | Item Pekerjaan
A.1.01.b1.3 :Penggalian 1 m3 batu sedalam > 2 m s.d. 3 m, manual | Penggalian 1 m3 batu sedalam > 2 m s.d. 3 m, manual | A.1.01.b1.3 | Bidang PSDA - SE no.30 Tahun 2025 | Item Pekerjaan
A.1.01.b1.4 :Penggalian 1 m3 batu > 3m untuk setiap penambahan kedalaman 1 m, manual | Penggalian 1 m3 batu > 3m untuk setiap penambahan kedalaman 1 m, manual | A.1.01.b1.4 | Bidang PSDA - SE no.30 Tahun 2025 | Item Pekerjaan
A.2.01.b1.1 :Penggalian 1 m3 batu sedalam > 0 s.d. 1 m, Semi-Mekan | Penggalian 1 m3 batu sedalam > 0 s.d. 1 m, Semi-Mekan | A.2.01.b1.1 | Bidang PSDA - SE no.30 Tahun 2025 | Item Pekerjaan
A.2.01.b1.2 :Penggalian 1 m3 batu sedalam > 1 m s.d. 2 m, Semi-Mekanis | Penggalian 1 m3 batu sedalam > 1 m s.d. 2 m, Semi-Mekanis | A.2.01.b1.2 | Bidang PSDA - SE no.30 Tahun 2025 | Item Pekerjaan
A.2.01.b1.3 :Penggalian 1 m3 batu sedalam > 2 m s.d. 3 m, Semi-Mekanis | Penggalian 1 m3 batu sedalam > 2 m s.d. 3 m, Semi-Mekanis | A.2.01.b1.3 | Bidang PSDA - SE no.30 Tahun 2025 | Item Pekerjaan
A.2.01.b1.4 :Penggalian 1 m3 batu > 3m untuk setiap penambahan kedalaman 1 m, Semi-Mekanis | Penggalian 1 m3 batu > 3m untuk setiap penambahan kedalaman 1 m, Semi-Mekanis | A.2.01.b1.4 | Bidang PSDA - SE no.30 Tahun 2025 | Item Pekerjaan
A.1.01.c1.1 :Contoh 1 m3 Pencampuran Tanah dan Semen PC | Contoh 1 m3 Pencampuran Tanah dan Semen PC | A.1.01.c1.1 | Bidang PSDA - SE no.30 Tahun 2025 | Item Pekerjaan
A.2.01.c1.1 :1 m3 Pemadatan Pasangan campuran Tanah dan Semen PC + Pemadat Timbris | 1 m3 Pemadatan Pasangan campuran Tanah dan Semen PC + Pemadat Timbris | A.2.01.c1.1 | Bidang PSDA - SE no.30 Tahun 2025 | Item Pekerjaan
A.2.01.c1.2.a :1 m3 Pemadatan Pasangan campuran Tanah dan Semen PC dengan Pemadat Stamper VRR; Tebal Pemadatan Material 20 cm per-lapis/4 lintasan | 1 m3 Pemadatan Pasangan campuran Tanah dan Semen PC dengan Pemadat Stamper VRR; Tebal Pemadatan Material 20 cm per-lapis/4 lintasan | A.2.01.c1.2.a | Bidang PSDA - SE no.30 Tahun 2025 | Item Pekerjaan
A.2.01.c1.2.b :1 m3 Pemadatan Pasangan campuran Tanah dan Semen PC dengan Pemadat Stamper VRR; Tebal Pemadatan Material 30 cm per-lapis/4 lintasan | 1 m3 Pemadatan Pasangan campuran Tanah dan Semen PC dengan Pemadat Stamper VRR; Tebal Pemadatan Material 30 cm per-lapis/4 lintasan | A.2.01.c1.2.b | Bidang PSDA - SE no.30 Tahun 2025 | Item Pekerjaan
A.1.01.b2.1 :Pembabatan rumput 1 m2, Perhitungan secara umum (Jika tidak diketahui kondisi medan secara detail) | Pembabatan rumput 1 m2, Perhitungan secara umum (Jika tidak diketahui kondisi medan secara detail) | A.1.01.b2.1 | Bidang PSDA - SE no.30 Tahun 2025 | Item Pekerjaan
A.1.01.b2.2 :Pembabatan rumput 1 m2, Daerah datar sampai lereng landai dengan sudut kemiringan 1v:10h | Pembabatan rumput 1 m2, Daerah datar sampai lereng landai dengan sudut kemiringan 1v:10h | A.1.01.b2.2 | Bidang PSDA - SE no.30 Tahun 2025 | Item Pekerjaan
A.1.01.b2.3 :Pembabatan rumput 1 m2, Daerah dengan sudut kemiringan 1v:10h s.d. 1v:2,5h | Pembabatan rumput 1 m2, Daerah dengan sudut kemiringan 1v:10h s.d. 1v:2,5h | A.1.01.b2.3 | Bidang PSDA - SE no.30 Tahun 2025 | Item Pekerjaan
A.1.01.b2.4 :Pembabatan rumput 1 m2, Daerah dengan sudut kemiringan1v:2,5h s.d. 1v:1h | Pembabatan rumput 1 m2, Daerah dengan sudut kemiringan1v:2,5h s.d. 1v:1h | A.1.01.b2.4 | Bidang PSDA - SE no.30 Tahun 2025 | Item Pekerjaan
A.1.01.b2.5 :Pembabatan rumput 1 m2, Daerah dengan sudut kemiringan 1v:1h s.d. 1h:2,5v | Pembabatan rumput 1 m2, Daerah dengan sudut kemiringan 1v:1h s.d. 1h:2,5v | A.1.01.b2.5 | Bidang PSDA - SE no.30 Tahun 2025 | Item Pekerjaan
A.1.01.b2.6 :Pembabatan rumput 1 m2, Daerah dengan sudut kemiringan 2,5v:1h s.d. tegak | Pembabatan rumput 1 m2, Daerah dengan sudut kemiringan 2,5v:1h s.d. tegak | A.1.01.b2.6 | Bidang PSDA - SE no.30 Tahun 2025 | Item Pekerjaan
A.1.02.1a.1: Bongkar 1m3 pasangan batu dan pembersihan batu (manual) | Bongkar 1m3 pasangan batu dan pembersihan batu (manual) | A.1.02.1a.1 | Bidang PSDA - SE no.30 Tahun 2025 | Item Pekerjaan
A.1.02.1a.2: Bongkar 1m3 pasangan batu (manual) | Bongkar 1m3 pasangan batu (manual) | A.1.02.1a.2 | Bidang PSDA - SE no.30 Tahun 2025 | Item Pekerjaan
A.1.02.2a.1: Bongkar 1m3 pasangan bata merah cara Manual | Bongkar 1m3 pasangan bata merah cara Manual | A.1.02.2a.1 | Bidang PSDA - SE no.30 Tahun 2025 | Item Pekerjaan
A.1.02.3a.1: Pekerjaan Siaran dengan mortar jenis PC-PP tipe M (17,2 MPa) pada : 1 m2 dinding pasangan | Siaran dengan mortar jenis PC-PP tipe M (17,2 MPa) pada : 1 m2 dinding pasangan | A.1.02.3a.1 | Bidang PSDA - SE no.30 Tahun 2025 | Item Pekerjaan
A.1.02.3a.2: Pekerjaan Siaran dengan mortar jenis PC-PP tipe S (12,5 MPa) pada : 1 m2 dinding pasangan | Siaran dengan mortar jenis PC-PP tipe S (12,5 MPa) pada : 1 m2 dinding pasangan | A.1.02.3a.2 | Bidang PSDA - SE no.30 Tahun 2025 | Item Pekerjaan
A.1.02.3b.1 : 1 m2 Plesteran trasraam tebal 1 cm, dengan mortar 25 MPa (setara campuran 1 PC:1 PP) | 1 m2 Plesteran trasraam / trasram tebal 1 cm, dengan mortar 25 MPa (setara campuran 1 PC:1 PP) | A.1.02.3b.1 | Bidang PSDA - SE no.30 Tahun 2025 | Item Pekerjaan
A.1.02.3b.10 : 1 m2 Plesteran tebal 1,5 cm, dengan mortar tipe O (2,4 MPa) | 1 m2 Plesteran tebal 1,5 cm, dengan mortar tipe O (2,4 MPa) | A.1.02.3b.10 | Bidang PSDA - SE no.30 Tahun 2025 | Item Pekerjaan
A.1.02.3b.11 : 1 m2 Plesteran trasraam tebal 2,0 cm dengan mortar campuran 1 PC : 1 PP (25 MPa) | 1 m2 Plesteran trasraam / trasram tebal 2,0 cm dengan mortar campuran 1 PC : 1 PP (25 MPa) | A.1.02.3b.11 | Bidang PSDA - SE no.30 Tahun 2025 | Item Pekerjaan
A.1.02.3b.12 : 1 m2 Plesteran trasraam tebal 2,0 cm, dengan mortar tipe M (17,2 MPa) | 1 m2 Plesteran trasraam / trasram tebal 2,0 cm, dengan mortar tipe M (17,2 MPa) | A.1.02.3b.12 | Bidang PSDA - SE no.30 Tahun 2025 | Item Pekerjaan
A.1.02.3b.13 : 1 m2 Plesteran tebal 2,0 cm, dengan mortar Tipe S (12,5 MPa) | 1 m2 Plesteran tebal 2,0 cm, dengan mortar Tipe S (12,5 MPa) | A.1.02.3b.13 | Bidang PSDA - SE no.30 Tahun 2025 | Item Pekerjaan
A.1.02.3b.14 : 1 m2 Plesteran tebal 2,0 cm, dengan mortar tipe N (5,2 MPa) | 1 m2 Plesteran tebal 2,0 cm, dengan mortar tipe N (5,2 MPa) | A.1.02.3b.14 | Bidang PSDA - SE no.30 Tahun 2025 | Item Pekerjaan
A.1.02.3b.15 : 1 m2 Plesteran tebal 2,0 cm, dengan mortar tipe O (2,4 MPa) | 1 m2 Plesteran tebal 2,0 cm, dengan mortar tipe O (2,4 MPa) | A.1.02.3b.15 | Bidang PSDA - SE no.30 Tahun 2025 | Item Pekerjaan
A.1.02.3b.16 : 1 m2 Plesteran trasraam tebal 2,5 cm dengan mortar campuran 1 PC : 1 PP (25 MPa) | 1 m2 Plesteran trasraam / trasram tebal 2,5 cm dengan mortar campuran 1 PC : 1 PP (25 MPa) | A.1.02.3b.16 | Bidang PSDA - SE no.30 Tahun 2025 | Item Pekerjaan
A.1.02.3b.17 : 1 m2 Plesteran trasraam tebal 2,5 cm, dengan mortar Tipe M (17,2 MPa), setara 1 PC : 2 PP | 1 m2 Plesteran trasraam / trasram tebal 2,5 cm, dengan mortar Tipe M (17,2 MPa), setara 1 PC : 2 PP | A.1.02.3b.17 | Bidang PSDA - SE no.30 Tahun 2025 | Item Pekerjaan
A.1.02.3b.18 : 1 m2 Plesteran tebal 2,5 cm, dengan mortar Tipe S (12,5 MPa), setara 1 PC : 3 PP | 1 m2 Plesteran tebal 2,5 cm, dengan mortar Tipe S (12,5 MPa), setara 1 PC : 3 PP | A.1.02.3b.18 | Bidang PSDA - SE no.30 Tahun 2025 | Item Pekerjaan
A.1.02.3b.19 : 1 m2 Plesteran tebal 2,5 cm, dengan mortar tipe N (5,2 MPa), setara 1 PC : 4 PP | 1 m2 Plesteran tebal 2,5 cm, dengan mortar tipe N (5,2 MPa), setara 1 PC : 4 PP | A.1.02.3b.19 | Bidang PSDA - SE no.30 Tahun 2025 | Item Pekerjaan
A.1.02.3b.2 : 1 m2 Plesteran trasraam tebal 1 cm, dengan mortar tipe M (17,2 MPa) | 1 m2 Plesteran trasraam / trasram tebal 1 cm, dengan mortar tipe M (17,2 MPa) | A.1.02.3b.2 | Bidang PSDA - SE no.30 Tahun 2025 | Item Pekerjaan
A.1.02.3b.20 : 1 m2 Plesteran tebal 2,5 cm, dengan mortar tipe O (2,4 MPa), setara 1 PC : 5 PP | 1 m2 Plesteran tebal 2,5 cm, dengan mortar tipe O (2,4 MPa), setara 1 PC : 5 PP | A.1.02.3b.20 | Bidang PSDA - SE no.30 Tahun 2025 | Item Pekerjaan
A.1.02.3b.3 : 1 m2 Plesteran tebal 1 cm, dengan mortar tipe S (12,5Mpa) | 1 m2 Plesteran tebal 1 cm, dengan mortar tipe S (12,5Mpa) | A.1.02.3b.3 | Bidang PSDA - SE no.30 Tahun 2025 | Item Pekerjaan
A.1.02.3b.4 : 1 m2 Plesteran tebal 1 cm, dengan mortar tipe N (5,2 MPa) | 1 m2 Plesteran tebal 1 cm, dengan mortar tipe N (5,2 MPa) | A.1.02.3b.4 | Bidang PSDA - SE no.30 Tahun 2025 | Item Pekerjaan
A.1.02.3b.5 : 1 m2 Plesteran tebal 1 cm, dengan mortar tipe O (2,4 MPa) | 1 m2 Plesteran tebal 1 cm, dengan mortar tipe O (2,4 MPa) | A.1.02.3b.5 | Bidang PSDA - SE no.30 Tahun 2025 | Item Pekerjaan
A.1.02.3b.6 : 1 m2 Plesteran trasraam tebal 1,5 cm dengan mortar campuran 1 PC : 1 PP (25 MPa) | 1 m2 Plesteran trasraam / trasram tebal 1,5 cm dengan mortar campuran 1 PC : 1 PP (25 MPa) | A.1.02.3b.6 | Bidang PSDA - SE no.30 Tahun 2025 | Item Pekerjaan
A.1.02.3b.7 : 1 m2 Plesteran trasraam tebal 1,5 cm, dengan mortar tipe M (17,2 MPa) | 1 m2 Plesteran trasraam / trasram tebal 1,5 cm, dengan mortar tipe M (17,2 MPa) | A.1.02.3b.7 | Bidang PSDA - SE no.30 Tahun 2025 | Item Pekerjaan
A.1.02.3b.8 : 1 m2 Plesteran tebal 1,5 cm, dengan mortar tipe S (12,5 MPa) | 1 m2 Plesteran tebal 1,5 cm, dengan mortar tipe S (12,5 MPa) | A.1.02.3b.8 | Bidang PSDA - SE no.30 Tahun 2025 | Item Pekerjaan
A.1.02.3b.9 : 1 m2 Plesteran tebal 1,5 cm, dengan mortar tipe S (12,5 MPa) [Duplicate number, different spec] | 1 m2 Plesteran tebal 1,5 cm, dengan mortar tipe S (12,5 MPa) [Duplicate number, different spec] | A.1.02.3b.9 | Bidang PSDA - SE no.30 Tahun 2025 | Item Pekerjaan
A.1.02.3c : 1 m2 Pekerjaan Acian | 1 m2 Acian | A.1.02.3c | Bidang PSDA - SE no.30 Tahun 2025 | Item Pekerjaan
A.1.02.4a.1.a: 1m3 Pasangan Batu Kosong yang teratur dan padat-sedikit rongga, beda tinggi > 0 s.d 1 m’ | 1m3 Pasangan Batu Kosong yang teratur dan padat-sedikit rongga, beda tinggi > 0 s.d 1 m’ | A.1.02.4a.1.a | Bidang PSDA - SE no.30 Tahun 2025 | Item Pekerjaan
A.1.02.4a.1.d: 1m3 Pasangan Batu Kosong yang teratur dan padat-sedikit rongga, beda tinggi > 3 s.d 4 m’ | 1m3 Pasangan Batu Kosong yang teratur dan padat-sedikit rongga, beda tinggi > 3 s.d 4 m’ | A.1.02.4a.1.d | Bidang PSDA - SE no.30 Tahun 2025 | Item Pekerjaan
A.1.02.4a.2.a: 1m3 Pasangan batu kosong tidak teratur, kurang padat-banyak rongga, beda tinggi > 0 s.d. 1 m’ | 1m3 Pasangan batu kosong tidak teratur, kurang padat-banyak rongga, beda tinggi > 0 s.d. 1 m’ | A.1.02.4a.2.a | Bidang PSDA - SE no.30 Tahun 2025 | Item Pekerjaan
A.1.02.4a.2.d: 1m3 Pasangan batu kosong tidak teratur, kurang padat-banyak rongga, beda tinggi > 3 s.d. 4 m’ | 1m3 Pasangan batu kosong tidak teratur, kurang padat-banyak rongga, beda tinggi > 3 s.d. 4 m’ | A.1.02.4a.2.d | Bidang PSDA - SE no.30 Tahun 2025 | Item Pekerjaan
A.1.02.4b.1.a.1: 1m3 Bronjong kawat digalvanis, lubang heksagonal 80 x 100mm; Beda tinggi > 0 s.d. 1 m' | 1m3 Bronjong kawat digalvanis, lubang heksagonal 80 x 100mm; Beda tinggi > 0 s.d. 1 m' | A.1.02.4b.1.a.1 | Bidang PSDA - SE no.30 Tahun 2025 | Item Pekerjaan
A.1.02.4b.1.a.4: 1m3 Bronjong kawat digalvanis, lubang heksagonal 80 x 100mm; Beda tinggi > 3 s.d. 4 m' | 1m3 Bronjong kawat digalvanis, lubang heksagonal 80 x 100mm; Beda tinggi > 3 s.d. 4 m' | A.1.02.4b.1.a.4 | Bidang PSDA - SE no.30 Tahun 2025 | Item Pekerjaan
A.1.02.4b.1.b.1: 1m3 Bronjong kawat galvanis, lubang heksagonal 100 x 120mm; Beda Tinggi > 0 s.d. 1 m¹ | 1m3 Bronjong kawat galvanis, lubang heksagonal 100 x 120mm; Beda Tinggi > 0 s.d. 1 m¹ | A.1.02.4b.1.b.1 | Bidang PSDA - SE no.30 Tahun 2025 | Item Pekerjaan
A.1.02.4b.1.b.4: 1m3 Bronjong kawat galvanis, lubang heksagonal 100 x 120mm; Beda tinggi > 3 s.d. 4 m¹ | 1m3 Bronjong kawat galvanis, lubang heksagonal 100 x 120mm; Beda tinggi > 3 s.d. 4 m¹ | A.1.02.4b.1.b.4 | Bidang PSDA - SE no.30 Tahun 2025 | Item Pekerjaan
A.1.02.4b.1.c.1: 1m3 Bronjong Wiremesh M6 lubang 100 x 100 mm; beda tinggi > 0 s.d. 1 m¹ | 1m3 Bronjong Wiremesh M6 lubang 100 x 100 mm; beda tinggi > 0 s.d. 1 m¹ | A.1.02.4b.1.c.1 | Bidang PSDA - SE no.30 Tahun 2025 | Item Pekerjaan
A.1.02.4b.1.c.4: 1m3 Bronjong Wiremesh M6 lubang 100 x 100 mm; beda tinggi > 3 s.d. 4 m¹ | 1m3 Bronjong Wiremesh M6 lubang 100 x 100 mm; beda tinggi > 3 s.d. 4 m¹ | A.1.02.4b.1.c.4 | Bidang PSDA - SE no.30 Tahun 2025 | Item Pekerjaan
A.1.02.4b.1.d.1: 1m3 Bronjong Tambang Nylon/Rami untuk lubang Hexagonal 80 x 100 mm; beda tinggi > 0 s.d. 1 m' | 1m3 Bronjong Tambang Nylon/Rami untuk lubang hexagonal / heksagonal 80 x 100 mm; beda tinggi > 0 s.d. 1 m' | A.1.02.4b.1.d.1 | Bidang PSDA - SE no.30 Tahun 2025 | Item Pekerjaan
A.1.02.4b.1.d.4: 1m3 Bronjong Tambang Nylon/Rami untuk lubang Hexagonal 80 x 100 mm; beda tinggi > 3 s.d. 4 m' | 1m3 Bronjong Tambang Nylon/Rami untuk lubang hexagonal / heksagonal 80 x 100 mm; beda tinggi > 3 s.d. 4 m' | A.1.02.4b.1.d.4 | Bidang PSDA - SE no.30 Tahun 2025 | Item Pekerjaan
A.1.02.4b.1.e.1: 1m3 Bronjong Tambang Nylon/Rami untuk lubang Hexagonal 100 X 120 mm; beda tinggi > 0 s.d 1 m¹ | 1m3 Bronjong Tambang Nylon/Rami untuk lubang hexagonal / heksagonal 100 X 120 mm; beda tinggi > 0 s.d 1 m¹ | A.1.02.4b.1.e.1 | Bidang PSDA - SE no.30 Tahun 2025 | Item Pekerjaan
A.1.02.4b.1.e.4: 1m3 Bronjong Tambang Nylon/Rami untuk lubang Hexagonal 100 x 120 mm; beda tinggi > 3 s.d. 4 m¹ | 1m3 Bronjong Tambang Nylon/Rami untuk lubang hexagonal / heksagonal 100 x 120 mm; beda tinggi > 3 s.d. 4 m¹ | A.1.02.4b.1.e.4 | Bidang PSDA - SE no.30 Tahun 2025 | Item Pekerjaan
A.1.02.4b.1.f.1: 1m3 Bronjong Tambang Nylon/Rami, untuk lubang kotak 100 x 100 mm; beda tinggi > 0 s.d. 1 m' | 1m3 Bronjong Tambang Nylon/Rami, untuk lubang kotak 100 x 100 mm; beda tinggi > 0 s.d. 1 m' | A.1.02.4b.1.f.1 | Bidang PSDA - SE no.30 Tahun 2025 | Item Pekerjaan
A.1.02.4b.1.f.4: 1m3 Bronjong Tambang Nylon/Rami, untuk lubang kotak 100 x 100 mm; beda tinggi > 3 s.d. 4 m' | 1m3 Bronjong Tambang Nylon/Rami, untuk lubang kotak 100 x 100 mm; beda tinggi > 3 s.d. 4 m' | A.1.02.4b.1.f.4 | Bidang PSDA - SE no.30 Tahun 2025 | Item Pekerjaan
A.1.02.4b.2.a: 1m3 Bronjong Kawat pabrikasi, Beda Tinggi > 0 s.d 1 m¹ | 1m3 Bronjong Kawat pabrikasi / fabrikasi, Beda Tinggi > 0 s.d 1 m¹ | A.1.02.4b.2.a | Bidang PSDA - SE no.30 Tahun 2025 | Item Pekerjaan
A.1.02.4b.2.d: 1m3 Bronjong Kawat pabrikasi, Beda Tinggi > 3 s.d 4 m¹ | 1m3 Bronjong Kawat pabrikasi / fabrikasi, Beda Tinggi > 3 s.d 4 m¹ | A.1.02.4b.2.d | Bidang PSDA - SE no.30 Tahun 2025 | Item Pekerjaan
A.1.02.4b.3.a: 1m3 Pasangan Bronjong Kawat di laut 200 m’ dari Tepi pantai | 1m3 Pasangan Bronjong Kawat di laut 200 m’ dari Tepi pantai | A.1.02.4b.3.a | Bidang PSDA - SE no.30 Tahun 2025 | Item Pekerjaan
A.1.02.4b.3.b: 1m3 Pasangan Bronjong Tambang Nylon/Rami di laut 200 m³ dari tepi pantai | 1m3 Pasangan Bronjong Tambang Nylon/Rami di laut 200 m³ dari tepi pantai | A.1.02.4b.3.b | Bidang PSDA - SE no.30 Tahun 2025 | Item Pekerjaan
A.1.02.5a.1 : 1 m2 Pasangan Batu muka | 1 m2 Pasangan Batu muka | A.1.02.5a.1 | Bidang PSDA - SE no.30 Tahun 2025 | Item Pekerjaan
A.1.02.5a.2 : 1 m2 Pasangan Batu candi | 1 m2 Pasangan Batu candi | A.1.02.5a.2 | Bidang PSDA - SE no.30 Tahun 2025 | Item Pekerjaan
A.1.02.5b.1 : 1 m2 Pasangan Geotekstil, Tipis > 100 s.d. < 400 gr/m2), secara Manual | 1 m2 Pasangan geotekstil / geotextil, Tipis > 100 s.d. < 400 gr/m2), secara Manual | A.1.02.5b.1 | Bidang PSDA - SE no.30 Tahun 2025 | Item Pekerjaan
A.1.02.5b.2 : 1 m2 Pasangan Geotekstil, Tebal sedang (> 400 s.d. < 800 gr/m2), secara Manual | 1 m2 Pasangan geotekstil / geotextil, Tebal sedang (> 400 s.d. < 800 gr/m2), secara Manual | A.1.02.5b.2 | Bidang PSDA - SE no.30 Tahun 2025 | Item Pekerjaan
A.1.02.5b.3 : 1 m2 Pasangan Geotekstil, Tebal (> 800 gr/m2), secara Manual | 1 m2 Pasangan geotekstil / geotextil, Tebal (> 800 gr/m2), secara Manual | A.1.02.5b.3 | Bidang PSDA - SE no.30 Tahun 2025 | Item Pekerjaan
A.1.02.5c.1: 1 m’ Peilskaal/Mistar duga muka air | 1 m’ Peilskaal/Mistar duga muka air | A.1.02.5c.1 | Bidang PSDA - SE no.30 Tahun 2025 | Item Pekerjaan
A.1.02.5d.1: 1m3 Pasangan (Elastis) atau Construction Joint atau Joint Filler atau joint sealant | 1m3 Pasangan (Elastis) atau Construction Joint atau Joint Filler atau joint sealant | A.1.02.5d.1 | Bidang PSDA - SE no.30 Tahun 2025 | Item Pekerjaan
A.1.02.5d.2: 1m3 Sementasi (Slash grouting) Construction Joint | 1m3 Sementasi (Slash grouting) Construction Joint | A.1.02.5d.2 | Bidang PSDA - SE no.30 Tahun 2025 | Item Pekerjaan
A.1.02.5d.3: 1 m’ Pasangan Pipa Suling-suling | 1 m’ Pasangan Pipa Suling-suling | A.1.02.5d.3 | Bidang PSDA - SE no.30 Tahun 2025 | Item Pekerjaan
A.1.03.1a.1: 1m3 Beton mutu rendah fc’10 Mpa, Slump (10 ± 2,5) cm, agregat maks 19 mm secara manual | 1m3 Beton mutu rendah fc’10 Mpa, Slump (10 ± 2,5) cm, agregat maks 19 mm secara manual | A.1.03.1a.1 | Bidang PSDA - SE no.30 Tahun 2025 | Item Pekerjaan
A.1.03.1a.2: 1m3 Beton mutu rendah fc’15 Mpa, Slump (10 ± 2,5) cm, agregat maks 19 mm secara manual | 1m3 Beton mutu rendah fc’15 Mpa, Slump (10 ± 2,5) cm, agregat maks 19 mm secara manual | A.1.03.1a.2 | Bidang PSDA - SE no.30 Tahun 2025 | Item Pekerjaan
A.1.03.1b.1: 1m3 Beton mutu rendah fc’20 Mpa, Slump (10 ± 2,5) cm, agregat maks 19 mm secara manual | 1m3 Beton mutu rendah fc’20 Mpa, Slump (10 ± 2,5) cm, agregat maks 19 mm secara manual | A.1.03.1b.1 | Bidang PSDA - SE no.30 Tahun 2025 | Item Pekerjaan
A.1.03.1b.2 : 1m3 Beton mutu rendah fc’25 Mpa, Slump (10 ± 2,5) cm, agregat maks 19 mm secara manual | 1m3 Beton mutu rendah fc’25 Mpa, Slump (10 ± 2,5) cm, agregat maks 19 mm secara manual | A.1.03.1b.2 | Bidang PSDA - SE no.30 Tahun 2025 | Item Pekerjaan
A.1.03.2b.1 : 1 m2 Bekisting biasa lantai beton dengan multiflex 12 mm atau 18 mm (TP) | 1 m2 Bekisting biasa lantai beton dengan multiflex / multiplex 12 mm atau 18 mm (TP) | A.1.03.2b.1 | Bidang PSDA - SE no.30 Tahun 2025 | Item Pekerjaan
A.1.03.2b.2 : 1 m2 Bekisting expose pelat lantai beton dengan multiflex 18 mm (TP), JaTm 0,60 m | 1 m2 Bekisting expose / ekspose pelat / plat lantai beton dengan multiflex / multiplex 18 mm (TP), JaTm 0,60 m | A.1.03.2b.2 | Bidang PSDA - SE no.30 Tahun 2025 | Item Pekerjaan
A.1.03.2b.3 : 1 m2 Bekisting biasa pelat lantai beton dengan papan 3/20 cm (TP) | 1 m2 Bekisting biasa pelat / plat lantai beton dengan papan 3/20 cm (TP) | A.1.03.2b.3 | Bidang PSDA - SE no.30 Tahun 2025 | Item Pekerjaan
A.1.03.2b.4 : 1 m2 perancah bekisting lantai beton dg kaso 5/7 cm tinggi 4 m, JaTm 0,60 m** | 1 m2 perancah bekisting lantai beton dengan kaso / kasao / kasau 5/7 cm tinggi 4 m, JaTm 0,60 m** | A.1.03.2b.4 | Bidang PSDA - SE no.30 Tahun 2025 | Item Pekerjaan
A.1.03.2b.5 : 1 m2 perancah bekisting lantai beton dg dolken ø 8 cm – <10 cm tinggi 4 m, JaTm 0,80 m** | 1 m2 perancah bekisting lantai beton dengan dolken ø 8 cm – <10 cm tinggi 4 m, JaTm 0,80 m** | A.1.03.2b.5 | Bidang PSDA - SE no.30 Tahun 2025 | Item Pekerjaan
A.1.03.2b.6 : 1 m2 perancah bekisting pelat beton dengan bambu ø 8 cm – <10 cm tinggi 4 m, JaTm 0,80 m** | 1 m2 perancah bekisting pelat / plat beton dengan bambu ø 8 cm – <10 cm tinggi 4 m, JaTm 0,80 m** | A.1.03.2b.6 | Bidang PSDA - SE no.30 Tahun 2025 | Item Pekerjaan
A.1.03.2c.1 : 1 m2 Bekisting lantai pakai Floordeck baja berprofil tipe pelat (Bm 0,6 m) | 1 m2 Bekisting lantai pakai Floordeck baja berprofil tipe pelat / plat (Bm 0,6 m) | A.1.03.2c.1 | Bidang PSDA - SE no.30 Tahun 2025 | Item Pekerjaan
A.1.03.2c.2 : 1 m2 Bekisting lantai pakai Floordeck baja berprofil tipe pelat (Bm 0,8 m) | 1 m2 Bekisting lantai pakai Floordeck baja berprofil tipe pelat / plat (Bm 0,8 m) | A.1.03.2c.2 | Bidang PSDA - SE no.30 Tahun 2025 | Item Pekerjaan
A.1.03.2c.3 : 1 m2 Bekisting lantai pakai Floordeck baja berprofil tipe pelat (Bm 1,2 m) | 1 m2 Bekisting lantai pakai Floordeck baja berprofil tipe pelat / plat (Bm 1,2 m) | A.1.03.2c.3 | Bidang PSDA - SE no.30 Tahun 2025 | Item Pekerjaan
A.1.03.2c.4 : 1 m2 Bekisting lantai pakai Floordeck baja berprofil tipe pelat (Bm 2,0 m) | 1 m2 Bekisting lantai pakai Floordeck baja berprofil tipe pelat / plat (Bm 2,0 m) | A.1.03.2c.4 | Bidang PSDA - SE no.30 Tahun 2025 | Item Pekerjaan
A.1.03.2d.1 : 1 m2 Bekisting biasa balok beton dengan multiflex 12 mm atau 18 mm (TP) | 1 m2 Bekisting biasa balok beton dengan multiflex / multiplex 12 mm atau 18 mm (TP) | A.1.03.2d.1 | Bidang PSDA - SE no.30 Tahun 2025 | Item Pekerjaan
A.1.03.2d.2 : 1 m2 Bekisting expose balok beton dengan multiflex 18 mm (TP), JaTm 1,0 m | 1 m2 Bekisting expose / ekspose balok beton dengan multiflex / multiplex 18 mm (TP), JaTm 1,0 m | A.1.03.2d.2 | Bidang PSDA - SE no.30 Tahun 2025 | Item Pekerjaan
A.1.03.2d.3 : 1 m2 Bekisting biasa balok beton dengan papan 3/20 cm (TP) | 1 m2 Bekisting biasa balok beton dengan papan 3/20 cm (TP) | A.1.03.2d.3 | Bidang PSDA - SE no.30 Tahun 2025 | Item Pekerjaan
A.1.03.2d.4 : 1 m2 Perancah Bekisting balok beton dengan Kaso 5/7 tinggi 4 m, JaTm 1,0 m** | 1 m2 Perancah Bekisting balok beton dengan kaso / kasao / kasau 5/7 tinggi 4 m, JaTm 1,0 m** | A.1.03.2d.4 | Bidang PSDA - SE no.30 Tahun 2025 | Item Pekerjaan
A.1.03.2d.5 : 1 m2 Perancah Bekisting balok beton dengan kayu dolken ø 8 cm tinggi 4 m, JaTm 1,2 m** | 1 m2 Perancah Bekisting balok beton dengan kayu dolken ø 8 cm tinggi 4 m, JaTm 1,2 m** | A.1.03.2d.5 | Bidang PSDA - SE no.30 Tahun 2025 | Item Pekerjaan
A.1.03.2d.6 : 1 m2 Perancah Bekisting balok beton dg Bambu ø 8 cm tinggi 4 m, JaTm 1,0 m** | 1 m2 Perancah Bekisting balok beton dengan Bambu ø 8 cm tinggi 4 m, JaTm 1,0 m** | A.1.03.2d.6 | Bidang PSDA - SE no.30 Tahun 2025 | Item Pekerjaan
A.1.03.2e.1 : 1 m2 Bekisting biasa kolom beton dengan multiflex 12 mm atau 18 mm | 1 m2 Bekisting biasa kolom beton dengan multiflex / multiplex 12 mm atau 18 mm | A.1.03.2e.1 | Bidang PSDA - SE no.30 Tahun 2025 | Item Pekerjaan
A.1.03.2e.2 : 1 m2 Bekisting expose kolom beton dengan multiflex 18 mm | 1 m2 Bekisting expose / ekspose kolom beton dengan multiflex / multiplex 18 mm | A.1.03.2e.2 | Bidang PSDA - SE no.30 Tahun 2025 | Item Pekerjaan
A.1.03.2e.3 : 1 m2 Bekisting biasa kolom beton dengan papan 3/20 cm | 1 m2 Bekisting biasa kolom beton dengan papan 3/20 cm | A.1.03.2e.3 | Bidang PSDA - SE no.30 Tahun 2025 | Item Pekerjaan
A.1.03.2e.4 : 1 m2 Perancah Bekisting Kolom beton dg kayu Kaso 5/7 cm tinggi 4 m, JaTm 1,0 m** | 1 m2 Perancah Bekisting Kolom beton dengan kayu kaso / kasao / kasau 5/7 cm tinggi 4 m, JaTm 1,0 m** | A.1.03.2e.4 | Bidang PSDA - SE no.30 Tahun 2025 | Item Pekerjaan
A.1.03.2e.5 : 1 m2 Perancah Bekisting Kolom beton dg kayu dolken ø 8 cm tinggi 4 m, JaTm 1,2 m** | 1 m2 Perancah Bekisting Kolom beton dengan kayu dolken ø 8 cm tinggi 4 m, JaTm 1,2 m** | A.1.03.2e.5 | Bidang PSDA - SE no.30 Tahun 2025 | Item Pekerjaan
A.1.03.2e.6 : 1 m2 Perancah Bekisting kolom beton dg Bambu ø 8 cm tinggi 4 m, JaTm 1,0 m** | 1 m2 Perancah Bekisting kolom beton dengan Bambu ø 8 cm tinggi 4 m, JaTm 1,0 m** | A.1.03.2e.6 | Bidang PSDA - SE no.30 Tahun 2025 | Item Pekerjaan
A.1.03.2f.1 : 1 m2 Bekisting biasa dinding beton dengan multiflex 12 mm atau 18 mm | 1 m2 Bekisting biasa dinding beton dengan multiflex / multiplex 12 mm atau 18 mm | A.1.03.2f.1 | Bidang PSDA - SE no.30 Tahun 2025 | Item Pekerjaan
A.1.03.2f.2 : 1 m2 Bekisting expose dinding beton dengan multiflex 18 mm | 1 m2 Bekisting expose / ekspose dinding beton dengan multiflex / multiplex 18 mm | A.1.03.2f.2 | Bidang PSDA - SE no.30 Tahun 2025 | Item Pekerjaan
A.1.03.2f.3 : 1 m2 Bekisting biasa dinding beton dengan papan 3/20 cm | 1 m2 Bekisting biasa dinding beton dengan papan 3/20 cm | A.1.03.2f.3 | Bidang PSDA - SE no.30 Tahun 2025 | Item Pekerjaan
A.1.03.2f.4 : 1 m2 Perancah/penyokong Bekisting Kaso 5/7 untuk Dinding beton Tm 2,5 m** | 1 m2 Perancah/penyokong Bekisting kaso / kasao / kasau 5/7 untuk Dinding beton Tm 2,5 m** | A.1.03.2f.4 | Bidang PSDA - SE no.30 Tahun 2025 | Item Pekerjaan
A.1.03.2f.5 : 1 m2 Perancah/penyokong Bekisting Balok 8/12 untuk Dinding beton Tm 4,5 m** | 1 m2 Perancah/penyokong Bekisting Balok 8/12 untuk Dinding beton Tm 4,5 m** | A.1.03.2f.5 | Bidang PSDA - SE no.30 Tahun 2025 | Item Pekerjaan
A.1.03.2g.1 : 1 m2 Bekisting biasa untuk fondasi dan sloof beton dengan multiflex 12 mm atau 18 mm | 1 m2 Bekisting biasa untuk fondasi / pondasi dan sloof beton dengan multiflex / multiplex 12 mm atau 18 mm | A.1.03.2g.1 | Bidang PSDA - SE no.30 Tahun 2025 | Item Pekerjaan
A.1.03.2g.2 : 1 m2 Bekisting biasa untuk fondasi dan sloof beton dengan papan 3/20 cm | 1 m2 Bekisting biasa untuk fondasi / pondasi dan sloof beton dengan papan 3/20 cm | A.1.03.2g.2 | Bidang PSDA - SE no.30 Tahun 2025 | Item Pekerjaan
A.1.03.2g.3 : 1 m2 Perancah Bekisting Kaso 5/7 untuk Sloof dan Fondasi beton Tm 2,0 m** | 1 m2 Perancah Bekisting kaso / kasao / kasau 5/7 untuk Sloof dan fondasi / pondasi beton Tm 2,0 m** | A.1.03.2g.3 | Bidang PSDA - SE no.30 Tahun 2025 | Item Pekerjaan
A.1.03.2h.1 : 1 m2 Pagar kaso 5/7 cm untuk tinggi dan JaT 0,8-1,0 m pada Tangga, Bordes, Esteger dan Pengaman ujung | 1 m2 Pagar kaso / kasao / kasau 5/7 cm untuk tinggi dan JaT 0,8-1,0 m pada Tangga, Bordes, Esteger dan Pengaman ujung | A.1.03.2h.1 | Bidang PSDA - SE no.30 Tahun 2025 | Item Pekerjaan
A.1.03.2h.2 : 1 m2 Anak Tangga (lebar 0,6 -1 m') pakai papan 3/20 cm (TP) | 1 m2 Anak Tangga (lebar 0,6 -1 m') pakai papan 3/20 cm (TP) | A.1.03.2h.2 | Bidang PSDA - SE no.30 Tahun 2025 | Item Pekerjaan
A.1.03.2h.3 : 1 m2 Perancah Anak tangga dengan kaso 5/7 cm tinggi 4 m dan JaTm 0,60 m** | 1 m2 Perancah Anak tangga dengan kaso / kasao / kasau 5/7 cm tinggi 4 m dan JaTm 0,60 m** | A.1.03.2h.3 | Bidang PSDA - SE no.30 Tahun 2025 | Item Pekerjaan
A.1.03.2h.4 : 1 m2 Bordes Tangga pakai papan 3/20 cm (TP) | 1 m2 Bordes Tangga pakai papan 3/20 cm (TP) | A.1.03.2h.4 | Bidang PSDA - SE no.30 Tahun 2025 | Item Pekerjaan
A.1.03.2h.5 : 1 m2 perancah bordes tangga menggunakan kaso 5/7 cm setinggi 4 m dan JaTm 0,60 m** | 1 m2 perancah bordes tangga menggunakan kaso / kasao / kasau 5/7 cm setinggi 4 m dan JaTm 0,60 m** | A.1.03.2h.5 | Bidang PSDA - SE no.30 Tahun 2025 | Item Pekerjaan
A.1.03.2i.1 :Bongkar : 1 m2 bekisting dan perancah secara biasa (dan membersihkan puing) | Bongkar : 1 m2 bekisting dan perancah secara biasa (dan membersihkan puing) | A.1.03.2i.1 | Bidang PSDA - SE no.30 Tahun 2025 | Item Pekerjaan
A.1.03.2i.2 :Bongkar : 1 m2 bekisting dan perancah secara hati-hati (dan membersihkan puing) *** | Bongkar : 1 m2 bekisting dan perancah secara hati-hati (dan membersihkan puing) *** | A.1.03.2i.2 | Bidang PSDA - SE no.30 Tahun 2025 | Item Pekerjaan
A.1.03.2k.1 : Pasangan : 1 Bh Modul: Tipe T atau Tipe S | Pasangan : 1 Bh Modul: Tipe T atau Tipe S | A.1.03.2k.1 | Bidang PSDA - SE no.30 Tahun 2025 | Item Pekerjaan
A.1.03.2k.2 : Pasangan : 1 Bh Modul: Capping | Pasangan : 1 Bh Modul: Capping | A.1.03.2k.2 | Bidang PSDA - SE no.30 Tahun 2025 | Item Pekerjaan
A.1.03.2k.3 : Pasangan : 1 Bh Modul: Pondasi | Pasangan : 1 Bh Modul: Pondasi | A.1.03.2k.3 | Bidang PSDA - SE no.30 Tahun 2025 | Item Pekerjaan
A.1.03.2k.4 : Pasangan : 1 Bh Modul: Tipe Siku | Pasangan : 1 Bh Modul: Tipe Siku | A.1.03.2k.4 | Bidang PSDA - SE no.30 Tahun 2025 | Item Pekerjaan
A.1.03.2k.5.a : 1 Bh Pengadaan dan Pemasangan Beton L-Shape 103.30.33.8 | 1 Bh Pengadaan dan Pemasangan Beton L-Shape 103.30.33.8 | A.1.03.2k.5.a | Bidang PSDA - SE no.30 Tahun 2025 | Item Pekerjaan
A.1.03.2k.5.b : 1 Bh Pengadaan dan Pemasangan Beton L-Shape 83.30.33.8 | 1 Bh Pengadaan dan Pemasangan Beton L-Shape 83.30.33.8 | A.1.03.2k.5.b | Bidang PSDA - SE no.30 Tahun 2025 | Item Pekerjaan
A.1.03.2k.5.c : 1 Bh Pengadaan dan Pemasangan Beton L-Shape 63.30.33.8 | 1 Bh Pengadaan dan Pemasangan Beton L-Shape 63.30.33.8 | A.1.03.2k.5.c | Bidang PSDA - SE no.30 Tahun 2025 | Item Pekerjaan
A.1.03.2k.6 : 1 Bh Pengadaan dan Pemasangan Cover Beton | 1 Bh Pengadaan dan Pemasangan Cover Beton | A.1.03.2k.6 | Bidang PSDA - SE no.30 Tahun 2025 | Item Pekerjaan
A.1.03.2k.7.a : 1 Bh Pengadaan dan Pemasangan Precast Terowongan Segmen Lantai | 1 Bh Pengadaan dan Pemasangan Precast Terowongan Segmen Lantai | A.1.03.2k.7.a | Bidang PSDA - SE no.30 Tahun 2025 | Item Pekerjaan
A.1.03.2k.7.b : 1 Bh Pengadaan dan Pemasangan Precast Terowongan Segmen Dinding | 1 Bh Pengadaan dan Pemasangan Precast Terowongan Segmen Dinding | A.1.03.2k.7.b | Bidang PSDA - SE no.30 Tahun 2025 | Item Pekerjaan
A.1.03.2k.7.c : 1 Bh Pengadaan dan Pemasangan Precast Terowongan Segmen Penutup | 1 Bh Pengadaan dan Pemasangan Precast Terowongan Segmen Penutup | A.1.03.2k.7.c | Bidang PSDA - SE no.30 Tahun 2025 | Item Pekerjaan
A.1.03.2l.1 : 1 m2 Bekisting lantai beton ferosemen dengan multiflex 12 mm atau 18 mm (TP) | 1 m2 Bekisting lantai beton ferrocement / ferosemen dengan multiflex / multiplex 12 mm atau 18 mm (TP) | A.1.03.2l.1 | Bidang PSDA - SE no.30 Tahun 2025 | Item Pekerjaan
A.1.03.2l.2 : Penulangan 1 m2 Ferrocement dengan Wiremesh M6 (jaring kawat kotak) | Penulangan 1 m2 ferrocement / ferrocement / ferosemen dengan Wiremesh M6 (jaring kawat kotak) | A.1.03.2l.2 | Bidang PSDA - SE no.30 Tahun 2025 | Item Pekerjaan
A.1.04.1a : 1 Buah Kistdam pasir/tanah, karung plastik/bagor/goni (sebesar karung beras 25 kg) 43 x 65 cm | 1 Buah Kistdam pasir/tanah, karung plastik/bagor/goni (sebesar karung beras 25 kg) 43 x 65 cm | A.1.04.1a | Bidang PSDA - SE no.30 Tahun 2025 | Item Pekerjaan
A.1.04.1b : 1 Buah Kistdam pasir/tanah dibungkus karung plastik/bagor/goni atau terpal 45 x 120 cm | 1 Buah Kistdam pasir/tanah dibungkus karung plastik/bagor/goni atau terpal 45 x 120 cm | A.1.04.1b | Bidang PSDA - SE no.30 Tahun 2025 | Item Pekerjaan
A.1.04.1c : Membuat 1 Buah geobag ukuran 145 x 240 cm | Membuat 1 Buah geobag ukuran 145 x 240 cm | A.1.04.1c | Bidang PSDA - SE no.30 Tahun 2025 | Item Pekerjaan
A.1.04.2 : Kerangka kayu untuk : 1m3 kistdam pasir/tanah 43 cm x 65 cm | Kerangka kayu untuk : 1m3 kistdam pasir/tanah 43 cm x 65 cm | A.1.04.2 | Bidang PSDA - SE no.30 Tahun 2025 | Item Pekerjaan
A.1.04.3 : Kerangka baja profil L.50.50 atau L.60.60 atau profil berlubang utk : 1m3 kistdam pasir atau tanah 23 x 65 cm2 | Kerangka baja profil L.50.50 atau L.60.60 atau profil berlubang utk : 1m3 kistdam pasir atau tanah 23 x 65 cm2 | A.1.04.3 | Bidang PSDA - SE no.30 Tahun 2025 | Item Pekerjaan
A.1.04.4 : Pengoperasian 1 Buah pompa air per-Jam; kapasitas 5 L/s pada head suction 3 m dan discharge 10 m'; Ø out 2,5" | Pengoperasian 1 Buah pompa air per-Jam; kapasitas 5 L/s pada head suction 3 m dan discharge 10 m'; Ø out 2,5" | A.1.04.4 | Bidang PSDA - SE no.30 Tahun 2025 | Item Pekerjaan
A.1.04.5 : Pengoperasian 1 Buah pompa air per-Jam kapasitas 10 L/s pada head suction 3 m dan discharge 10 m'; Ø out 4" | Pengoperasian 1 Buah pompa air per-Jam kapasitas 10 L/s pada head suction 3 m dan discharge 10 m'; Ø out 4" | A.1.04.5 | Bidang PSDA - SE no.30 Tahun 2025 | Item Pekerjaan
A.1.04.6 : Pengoperasian 1 Buah pompa air per-Jam; kapasitas 30 L/s pada head suction 3 m dan discharge 10 m'; Ø out 5" | Pengoperasian 1 Buah pompa air per-Jam; kapasitas 30 L/s pada head suction 3 m dan discharge 10 m'; Ø out 5" | A.1.04.6 | Bidang PSDA - SE no.30 Tahun 2025 | Item Pekerjaan
A.1.04.7 : Pengoperasian 1 Buah pompa air per-Jam; kapasitas 60 L/s pada head suction 3 m dan discharge 10 m'; Ø out 8" | Pengoperasian 1 Buah pompa air per-Jam; kapasitas 60 L/s pada head suction 3 m dan discharge 10 m'; Ø out 8" | A.1.04.7 | Bidang PSDA - SE no.30 Tahun 2025 | Item Pekerjaan
A.1.04.8 : Pengoperasian 1 Buah pompa air per-Jam; kapasitas 100 L/s pada head suction 3 m dan discharge 10 m'; φ out 10" | Pengoperasian 1 Buah pompa air per-Jam; kapasitas 100 L/s pada head suction 3 m dan discharge 10 m'; φ out 10" | A.1.04.8 | Bidang PSDA - SE no.30 Tahun 2025 | Item Pekerjaan
A.1.04.9 : Pengoperasian per-jam pompa air (D) dengan daya 30 KW dengan suction head maksimal 3 m dan discharge head maksimal 10 m’ (kapasitas 100 L/s pada suction head 1m dan discharge head 10 m). | Pengoperasian per-jam pompa air (D) dengan daya 30 KW dengan suction head maksimal 3 m dan discharge head maksimal 10 m’ (kapasitas 100 L/s pada suction head 1m dan discharge head 10 m). | A.1.04.9 | Bidang PSDA - SE no.30 Tahun 2025 | Item Pekerjaan
A.1.05.1a.1 : Per-m' penjepit bambu/dolken Ø 6-8 cm cerucuk Ø 8-10 tiap jarak 0,25 m' dg 2 lilitan kawat seng | Per-m' penjepit bambu/dolken Ø 6-8 cm cerucuk / cerucug Ø 8-10 tiap jarak 0,25 m' dengan 2 lilitan kawat seng | A.1.05.1a.1 | Bidang PSDA - SE no.30 Tahun 2025 | Item Pekerjaan
A.1.05.1a.2 : Per-m' penjepit bambu/dolken ø 6-8 cm cerucuk ø 8-10 tiap jarak 0,25 m' dg 3 lilitan kawat seng | Per-m' penjepit bambu/dolken ø 6-8 cm cerucuk / cerucug ø 8-10 tiap jarak 0,25 m' dengan 3 lilitan kawat seng | A.1.05.1a.2 | Bidang PSDA - SE no.30 Tahun 2025 | Item Pekerjaan
A.1.06.1a : 1 Kali Pelumasan Pintu Angkat Stang Tunggal | 1 Kali Pelumasan Pintu Angkat Stang Tunggal | A.1.06.1a | Bidang PSDA - SE no.30 Tahun 2025 | Item Pekerjaan
A.1.06.1b.1 : 1 Kali Pelumasan Pintu Sorong Kayu Roda Gigi Stang tunggal < 1m | 1 Kali Pelumasan Pintu Sorong Kayu Roda Gigi Stang tunggal < 1m | A.1.06.1b.1 | Bidang PSDA - SE no.30 Tahun 2025 | Item Pekerjaan
A.1.06.1b.2 : 1 Kali Pelumasan Pintu Sorong Kayu Roda Gigi Stang Double < 1m | 1 Kali Pelumasan Pintu Sorong Kayu Roda Gigi Stang Double < 1m | A.1.06.1b.2 | Bidang PSDA - SE no.30 Tahun 2025 | Item Pekerjaan
A.1.06.1b.3 : 1 Kali Pelumasan Pintu Sorong Kayu Roda Gigi Stang tunggal 1 - 2m | 1 Kali Pelumasan Pintu Sorong Kayu Roda Gigi Stang tunggal 1 - 2m | A.1.06.1b.3 | Bidang PSDA - SE no.30 Tahun 2025 | Item Pekerjaan
A.1.06.1b.4 : 1 Kali Pelumasan Pintu Sorong Kayu Roda Gigi Stang Double 1- 2m | 1 Kali Pelumasan Pintu Sorong Kayu Roda Gigi Stang Double 1- 2m | A.1.06.1b.4 | Bidang PSDA - SE no.30 Tahun 2025 | Item Pekerjaan
A.1.06.1b.5 : 1 Kali Pelumasan Pintu Sorong Kayu Roda Gigi Stang tunggal > 2m | 1 Kali Pelumasan Pintu Sorong Kayu Roda Gigi Stang tunggal > 2m | A.1.06.1b.5 | Bidang PSDA - SE no.30 Tahun 2025 | Item Pekerjaan
A.1.06.1b.6 : 1 Kali Pelumasan Pintu Sorong Kayu Roda Gigi Stang Double > 2m | 1 Kali Pelumasan Pintu Sorong Kayu Roda Gigi Stang Double > 2m | A.1.06.1b.6 | Bidang PSDA - SE no.30 Tahun 2025 | Item Pekerjaan
A.1.06.1c.1 : 1 Kali Pelumasan Pintu Sorong Baja Roda Gigi Stang tunggal < 1m | 1 Kali Pelumasan Pintu Sorong Baja Roda Gigi Stang tunggal < 1m | A.1.06.1c.1 | Bidang PSDA - SE no.30 Tahun 2025 | Item Pekerjaan
A.1.06.1c.2 : 1 Kali Pelumasan Pintu Sorong Baja Roda Gigi Stang Double < 1m | 1 Kali Pelumasan Pintu Sorong Baja Roda Gigi Stang Double < 1m | A.1.06.1c.2 | Bidang PSDA - SE no.30 Tahun 2025 | Item Pekerjaan
A.1.06.1c.3 : 1 Kali Pelumasan Pintu Sorong Baja Roda Gigi Stang tunggal 1 - 2m | 1 Kali Pelumasan Pintu Sorong Baja Roda Gigi Stang tunggal 1 - 2m | A.1.06.1c.3 | Bidang PSDA - SE no.30 Tahun 2025 | Item Pekerjaan
A.1.06.1c.4 : 1 Kali Pelumasan Pintu Sorong Baja Roda Gigi Stang Double 1- 2m | 1 Kali Pelumasan Pintu Sorong Baja Roda Gigi Stang Double 1- 2m | A.1.06.1c.4 | Bidang PSDA - SE no.30 Tahun 2025 | Item Pekerjaan
A.1.06.1c.5 : 1 Kali Pelumasan Pintu Sorong Baja Roda Gigi Stang tunggal > 2m | 1 Kali Pelumasan Pintu Sorong Baja Roda Gigi Stang tunggal > 2m | A.1.06.1c.5 | Bidang PSDA - SE no.30 Tahun 2025 | Item Pekerjaan
A.1.06.1c.6 : 1 Kali Pelumasan Pintu Sorong Baja Roda Gigi Stang Double > 2m | 1 Kali Pelumasan Pintu Sorong Baja Roda Gigi Stang Double > 2m | A.1.06.1c.6 | Bidang PSDA - SE no.30 Tahun 2025 | Item Pekerjaan
A.1.07.1 : Penanaman 1 Pohon Bakau | Penanaman 1 Pohon Bakau | A.1.07.1 | Bidang PSDA - SE no.30 Tahun 2025 | Item Pekerjaan
A.1.07.2.a : Pasangan 1 m2 Rakit Bambu atau sebagai Plaatform BPP | Pasangan 1 m2 Rakit Bambu atau sebagai Plaatform BPP | A.1.07.2.a | Bidang PSDA - SE no.30 Tahun 2025 | Item Pekerjaan
A.1.07.2.b : Pasangan 1 m2 Matras Geotekstil sebagai Plaatform BPP | Pasangan 1 m2 Matras geotekstil / geotextil sebagai Plaatform BPP | A.1.07.2.b | Bidang PSDA - SE no.30 Tahun 2025 | Item Pekerjaan
A.1.07.3.a : Pembuatan 1 Buah Kubus Beton 30 cm | Pembuatan 1 Buah Kubus Beton 30 cm | A.1.07.3.a | Bidang PSDA - SE no.30 Tahun 2025 | Item Pekerjaan
A.1.07.3.b : Pembuatan 1 Buah Kubus Beton 40 cm | Pembuatan 1 Buah Kubus Beton 40 cm | A.1.07.3.b | Bidang PSDA - SE no.30 Tahun 2025 | Item Pekerjaan
A.1.07.3.c : Pembuatan 1 Buah Kubus Beton 60 cm Masif | Pembuatan 1 Buah Kubus Beton 60 cm Masif | A.1.07.3.c | Bidang PSDA - SE no.30 Tahun 2025 | Item Pekerjaan
A.1.07.3.d : Pembuatan 1 Buah Kubus Beton 60 cm Berongga | Pembuatan 1 Buah Kubus Beton 60 cm Berongga | A.1.07.3.d | Bidang PSDA - SE no.30 Tahun 2025 | Item Pekerjaan
A.1.07.3.e :Pembuatan 1 Buah Armor-3B: Berkait, Berongga dan Bertangga | Pembuatan 1 Buah Armor-3B: Berkait, Berongga dan Bertangga | A.1.07.3.e | Bidang PSDA - SE no.30 Tahun 2025 | Item Pekerjaan
A.1.07.3.f : Pembuatan 1 Buah Armor Blok Beton Bergigi | Pembuatan 1 Buah Armor Blok Beton Bergigi | A.1.07.3.f | Bidang PSDA - SE no.30 Tahun 2025 | Item Pekerjaan
A.1.07.3.g : Pembuatan Blok beton berat 0,4 ton Tetrapod, Quadripod, Dolos, Tribar dll. | Pembuatan Blok beton berat 0,4 ton Tetrapod, Quadripod, Dolos, Tribar dll. | A.1.07.3.g | Bidang PSDA - SE no.30 Tahun 2025 | Item Pekerjaan
A.1.07.3.h : Pembuatan Blok beton berat 0,5 ton Quadripod, tetrapod, dolos, tribar dll. | Pembuatan Blok beton berat 0,5 ton Quadripod, tetrapod, dolos, tribar dll. | A.1.07.3.h | Bidang PSDA - SE no.30 Tahun 2025 | Item Pekerjaan
A.1.07.3.i : Pembuatan Blok beton berat 0,75 ton Quadripod, tetrapod, dolos, tribar dll. | Pembuatan Blok beton berat 0,75 ton Quadripod, tetrapod, dolos, tribar dll. | A.1.07.3.i | Bidang PSDA - SE no.30 Tahun 2025 | Item Pekerjaan
A.1.07.3.j : Pembuatan Blok beton berat 1,0 ton Quadripod, tetrapod, dolos, tribar dll. | Pembuatan Blok beton berat 1,0 ton Quadripod, tetrapod, dolos, tribar dll. | A.1.07.3.j | Bidang PSDA - SE no.30 Tahun 2025 | Item Pekerjaan
A.1.07.3.k : Pembuatan Blok beton berat 1,5 ton Quadripod, tetrapod, dolos, tribar dll. | Pembuatan Blok beton berat 1,5 ton Quadripod, tetrapod, dolos, tribar dll. | A.1.07.3.k | Bidang PSDA - SE no.30 Tahun 2025 | Item Pekerjaan
A.1.07.3.m : Pembuatan Blok beton berat 2,5 ton Quadripod, tetrapod, dolos, tribar dll. | Pembuatan Blok beton berat 2,5 ton Quadripod, tetrapod, dolos, tribar dll. | A.1.07.3.m | Bidang PSDA - SE no.30 Tahun 2025 | Item Pekerjaan
A.1.07.4 : Pemasangan 1m3 berbagai jenis armor, secara manual | Pemasangan 1m3 berbagai jenis armor, secara manual | A.1.07.4 | Bidang PSDA - SE no.30 Tahun 2025 | Item Pekerjaan
A.1.07.4.a : Contoh Pasangan 1m3 armor Kubus Beton 30 cm | Contoh Pasangan 1m3 armor Kubus Beton 30 cm | A.1.07.4.a | Bidang PSDA - SE no.30 Tahun 2025 | Item Pekerjaan
A.1.07.4.b : Contoh Pasangan 1m3 armor Kubus Beton 40 cm | Contoh Pasangan 1m3 armor Kubus Beton 40 cm | A.1.07.4.b | Bidang PSDA - SE no.30 Tahun 2025 | Item Pekerjaan
A.1.07.4.c : Contoh Pasangan 1m3 armor Kubus Beton 60 cm Masif | Contoh Pasangan 1m3 armor Kubus Beton 60 cm Masif | A.1.07.4.c | Bidang PSDA - SE no.30 Tahun 2025 | Item Pekerjaan
A.1.07.4.d : Contoh Pasangan 1m3 armor Kubus Beton 60 cm Berongga | Contoh Pasangan 1m3 armor Kubus Beton 60 cm Berongga | A.1.07.4.d | Bidang PSDA - SE no.30 Tahun 2025 | Item Pekerjaan
A.1.07.4.e : Contoh Pasangan 1m3 Blok Beton armor-3B: Berkait, Berongga dan Bertangga | Contoh Pasangan 1m3 Blok Beton armor-3B: Berkait, Berongga dan Bertangga | A.1.07.4.e | Bidang PSDA - SE no.30 Tahun 2025 | Item Pekerjaan
A.1.07.4.f : Contoh Pasangan 1m3 armor Blok Beton Bergigi | Contoh Pasangan 1m3 armor Blok Beton Bergigi | A.1.07.4.f | Bidang PSDA - SE no.30 Tahun 2025 | Item Pekerjaan
A.1.07.4.g : Contoh Pasangan 1m3 armor Blok Beton 0,4 Ton | Contoh Pasangan 1m3 armor Blok Beton 0,4 Ton | A.1.07.4.g | Bidang PSDA - SE no.30 Tahun 2025 | Item Pekerjaan
A.1.07.4.h : Contoh Pasangan 1m3 armor Blok Beton 0,5 Ton | Contoh Pasangan 1m3 armor Blok Beton 0,5 Ton | A.1.07.4.h | Bidang PSDA - SE no.30 Tahun 2025 | Item Pekerjaan
A.1.07.4.i : Contoh Pasangan 1m3 armor Blok Beton 0,75 Ton | Contoh Pasangan 1m3 armor Blok Beton 0,75 Ton | A.1.07.4.i | Bidang PSDA - SE no.30 Tahun 2025 | Item Pekerjaan
A.1.07.4.j : Contoh Pasangan 1 m³ armor Blok Beton 1,0 Ton | Contoh Pasangan 1 m³ armor Blok Beton 1,0 Ton | A.1.07.4.j | Bidang PSDA - SE no.30 Tahun 2025 | Item Pekerjaan
A.1.07.4.k : Contoh Pasangan 1 m³ armor Blok Beton 1,5 Ton | Contoh Pasangan 1 m³ armor Blok Beton 1,5 Ton | A.1.07.4.k | Bidang PSDA - SE no.30 Tahun 2025 | Item Pekerjaan
A.1.07.4.l : Contoh Pasangan 1 m³ armor Blok Beton 2 Ton | Contoh Pasangan 1 m³ armor Blok Beton 2 Ton | A.1.07.4.l | Bidang PSDA - SE no.30 Tahun 2025 | Item Pekerjaan
A.1.07.4.m : Contoh Pasangan 1 m³ armor Blok Beton 2,5 Ton | Contoh Pasangan 1 m³ armor Blok Beton 2,5 Ton | A.1.07.4.m | Bidang PSDA - SE no.30 Tahun 2025 | Item Pekerjaan
A.1.07.5.a : 1 m³ Pasangan batu 1 kg - < 3 kg | 1 m³ Pasangan batu 1 kg - < 3 kg | A.1.07.5.a | Bidang PSDA - SE no.30 Tahun 2025 | Item Pekerjaan
A.1.07.5.b : 1 m³ Pasangan batu 3 kg - < 5 kg | 1 m³ Pasangan batu 3 kg - < 5 kg | A.1.07.5.b | Bidang PSDA - SE no.30 Tahun 2025 | Item Pekerjaan
A.1.07.5.c : 1 m³ Pasangan batu 5 kg - < 10 kg | 1 m³ Pasangan batu 5 kg - < 10 kg | A.1.07.5.c | Bidang PSDA - SE no.30 Tahun 2025 | Item Pekerjaan
A.1.07.5.d : 1 m³ Pasangan batu 10 kg - < 30 kg | 1 m³ Pasangan batu 10 kg - < 30 kg | A.1.07.5.d | Bidang PSDA - SE no.30 Tahun 2025 | Item Pekerjaan
A.1.07.6.a : 1 Buah buis beton Ø 1 m'-pjg 1m' diangkut setiap jarak 25 m | 1 Buah buis beton Ø 1 m'-pjg 1m' diangkut setiap jarak 25 m | A.1.07.6.a | Bidang PSDA - SE no.30 Tahun 2025 | Item Pekerjaan
A.1.07.6.b : Pengecoran 1 Buah buis beton Ø 1 m'-pjg 1m' dengan campuran beton f'c' 20 MPa | Pengecoran 1 Buah buis beton Ø 1 m'-pjg 1m' dengan campuran beton f'c' 20 MPa | A.1.07.6.b | Bidang PSDA - SE no.30 Tahun 2025 | Item Pekerjaan
A.1.07.7.a : 1 m² Pasangan Geotekstil (Land Base) | 1 m² Pasangan geotekstil / geotextil (Land Base) | A.1.07.7.a | Bidang PSDA - SE no.30 Tahun 2025 | Item Pekerjaan
A.1.07.7.b : Pembuatan 1 m² Pola dan/atau 1 m’ Pemotongan Karung Geotekstil | Pembuatan 1 m² Pola dan/atau 1 m’ Pemotongan Karung geotekstil / geotextil | A.1.07.7.b | Bidang PSDA - SE no.30 Tahun 2025 | Item Pekerjaan
A.1.07.7.c : Pembuatan 1 m’ Karung Geotekstil Non-Woven untuk Scour Apron Ø 50 cm | Pembuatan 1 m’ Karung geotekstil / geotextil Non-Woven untuk Scour Apron Ø 50 cm | A.1.07.7.c | Bidang PSDA - SE no.30 Tahun 2025 | Item Pekerjaan
A.1.07.7.d : Pembuatan 1 m² Karung Geotekstil, Berdasarkan Luas Bahan Geotekstil | Pembuatan 1 m² Karung geotekstil / geotextil, Berdasarkan Luas Bahan geotekstil / geotextil | A.1.07.7.d | Bidang PSDA - SE no.30 Tahun 2025 | Item Pekerjaan
A.1.08.3a : 1 m2 Pengangkatan Gulma dan/atau Sampah Apung Secara Manual | 1 m2 Pengangkatan Gulma dan/atau Sampah Apung Secara Manual | A.1.08.3a | Bidang PSDA - SE no.30 Tahun 2025 | Item Pekerjaan
A.1.08.4a : 1m3 Pengangkatan Gulma Padat dan/atau Sampah, ketebalan 25cm Secara Manual | 1m3 Pengangkatan Gulma Padat dan/atau Sampah, ketebalan 25cm Secara Manual | A.1.08.4a | Bidang PSDA - SE no.30 Tahun 2025 | Item Pekerjaan
A.1.08.5a.1 :Pekerjaan Serutan Papan atau Balok Kayu (Manual) per m2 | Serutan Papan atau Balok Kayu (Manual) per m2 | A.1.08.5a.1 | Bidang PSDA - SE no.30 Tahun 2025 | Item Pekerjaan
A.1.08.5a.2 :Pasangan Papan Kayu per m2 | Pasangan Papan Kayu per m2 | A.1.08.5a.2 | Bidang PSDA - SE no.30 Tahun 2025 | Item Pekerjaan
A.1.08.5a.3 :Pembuatan Profil atau takikan pada sudut kayu dengan alat scrutan profil dan/atau pahat dll. per m’ | Pembuatan Profil atau takikan pada sudut kayu dengan alat scrutan profil dan/atau pahat dll. per m’ | A.1.08.5a.3 | Bidang PSDA - SE no.30 Tahun 2025 | Item Pekerjaan
A.1.08.5a.4 :Memasang Konstruksi dari Balok Kayu Kelas I per m3 | Memasang Konstruksi dari Balok Kayu Kelas I per m3 | A.1.08.5a.4 | Bidang PSDA - SE no.30 Tahun 2025 | Item Pekerjaan
A.1.08.5a.5 :Memasang Konstruksi dari Balok Kayu Kelas II dan/atau III per m3 | Memasang Konstruksi dari Balok Kayu Kelas II dan/atau III per m3 | A.1.08.5a.5 | Bidang PSDA - SE no.30 Tahun 2025 | Item Pekerjaan
A.2.02.1a.3: Bongkar 1m3 pasangan batu dan pembersihan batu (manual) [Jack Hammer] | Bongkar 1m3 pasangan batu dan pembersihan batu (manual) [Jack Hammer] | A.2.02.1a.3 | Bidang PSDA - SE no.30 Tahun 2025 | Item Pekerjaan
A.2.02.1a.4: Pembersihan : 1m3 bongkaran pasangan batu untuk pemanfaatan kembali material batu | Pembersihan : 1m3 bongkaran pasangan batu untuk pemanfaatan kembali material batu | A.2.02.1a.4 | Bidang PSDA - SE no.30 Tahun 2025 | Item Pekerjaan
A.2.02.2a.1: Bongkar 1m3 pasangan bata merah dengan Jack Hammer | Bongkar 1m3 pasangan bata merah dengan Jack Hammer | A.2.02.2a.1 | Bidang PSDA - SE no.30 Tahun 2025 | Item Pekerjaan
A.2.02.5b.1 : 1 m2 Pasangan Geotekstil, Tipis (> 100 s.d. < 400 gr/m2), Semi Mekanis | 1 m2 Pasangan geotekstil / geotextil, Tipis (> 100 s.d. < 400 gr/m2), Semi Mekanis | A.2.02.5b.1 | Bidang PSDA - SE no.30 Tahun 2025 | Item Pekerjaan
A.2.02.5b.2 : 1 m2 Pasangan Geotekstil, Tipis (> 100 s.d. < 400 gr/m2), Semi Mekanis [Title seems incorrect, content is for 'Tebal Sedang'] | 1 m2 Pasangan geotekstil / geotextil, Tipis (> 100 s.d. < 400 gr/m2), Semi Mekanis [Title seems incorrect, content is for 'Tebal Sedang'] | A.2.02.5b.2 | Bidang PSDA - SE no.30 Tahun 2025 | Item Pekerjaan
A.2.02.5b.3 : 1 m2 Pasangan Geotekstil, Tebal (> 800 gr/m2), Semi Mekanis | 1 m2 Pasangan geotekstil / geotextil, Tebal (> 800 gr/m2), Semi Mekanis | A.2.02.5b.3 | Bidang PSDA - SE no.30 Tahun 2025 | Item Pekerjaan
A.2.02.5b.4.a: 1 m’ Penjahitan pada Geotekstil Tipis (> 100 s.d. < 400 gr/m2), secara semi mekanis | 1 m’ Penjahitan pada geotekstil / geotextil Tipis (> 100 s.d. < 400 gr/m2), secara semi mekanis | A.2.02.5b.4.a | Bidang PSDA - SE no.30 Tahun 2025 | Item Pekerjaan
A.2.02.5b.4.b: 1 m’ Penjahitan pada Geotekstil Tebal sedang (400 s.d. < 800 gr/m2), secara semi mekanis | 1 m’ Penjahitan pada geotekstil / geotextil Tebal sedang (400 s.d. < 800 gr/m2), secara semi mekanis | A.2.02.5b.4.b | Bidang PSDA - SE no.30 Tahun 2025 | Item Pekerjaan
A.2.02.5b.4.c: 1 m’ Penjahitan Geotekstil Tebal (> 800 gr/m2), secara semi mekanis | 1 m’ Penjahitan geotekstil / geotextil Tebal (> 800 gr/m2), secara semi mekanis | A.2.02.5b.4.c | Bidang PSDA - SE no.30 Tahun 2025 | Item Pekerjaan
A.2.02.5b.5.a : 1 m2 Pengelasan Geotekstil, Tipis (> 100 s.d. < 400 gr/m2), secara semi mekanis | 1 m2 Pengelasan geotekstil / geotextil, Tipis (> 100 s.d. < 400 gr/m2), secara semi mekanis | A.2.02.5b.5.a | Bidang PSDA - SE no.30 Tahun 2025 | Item Pekerjaan
A.2.02.5b.5.b : 1 m2 Pengelasan Geotekstil, Tebal sedang (400 s.d. < 800 gr/m2), secara semi mekanis | 1 m2 Pengelasan geotekstil / geotextil, Tebal sedang (400 s.d. < 800 gr/m2), secara semi mekanis | A.2.02.5b.5.b | Bidang PSDA - SE no.30 Tahun 2025 | Item Pekerjaan
A.2.02.5b.5.c : 1 m2 Pengelasan Geotekstil, Tebal (> 800 gr/m2), secara semi mekanis | 1 m2 Pengelasan geotekstil / geotextil, Tebal (> 800 gr/m2), secara semi mekanis | A.2.02.5b.5.c | Bidang PSDA - SE no.30 Tahun 2025 | Item Pekerjaan
A.2.02.5b.6 : 1 m2 Pasangan Filer 2-lapis Karung Goni (permeable) | 1 m2 Pasangan Filer 2-lapis Karung Goni (permeable) | A.2.02.5b.6 | Bidang PSDA - SE no.30 Tahun 2025 | Item Pekerjaan
A.2.02.5b.7 : 1 m2 Pasangan Lapisan impermeable 2-lapis Karung Goni dilabur aspal | 1 m2 Pasangan Lapisan impermeable 2-lapis Karung Goni dilabur aspal | A.2.02.5b.7 | Bidang PSDA - SE no.30 Tahun 2025 | Item Pekerjaan
A.2.02.5c.1 : 1 m2 Bar Screen/saringan kasar * | 1 m2 Bar Screen/saringan kasar * | A.2.02.5c.1 | Bidang PSDA - SE no.30 Tahun 2025 | Item Pekerjaan
A.2.02.5c.2: 1 m’ ambang ukur pada bangunan pengukur dan/atau pengatur | 1 m’ ambang ukur pada bangunan pengukur dan/atau pengatur | A.2.02.5c.2 | Bidang PSDA - SE no.30 Tahun 2025 | Item Pekerjaan
A.2.03.1b.1 : 1m3 Beton mutu sedang fc'40 Mpa, Slump (10 ± 2,5) cm, agregat maks 19 mm secara semi mekanis | 1m3 Beton mutu sedang fc'40 Mpa, Slump (10 ± 2,5) cm, agregat maks 19 mm secara semi mekanis | A.2.03.1b.1 | Bidang PSDA - SE no.30 Tahun 2025 | Item Pekerjaan
A.2.03.1c.1 : 1m3 Beton Ready Mixed dicorkan menggunakan Pompa Beton | 1m3 Beton Ready Mixed dicorkan menggunakan Pompa Beton | A.2.03.1c.1 | Bidang PSDA - SE no.30 Tahun 2025 | Item Pekerjaan
A.2.03.2j.1 :Bongkar 1m3 beton dengan Jack Hammer Drill 2,5 KW+Genset 5 KW | Bongkar 1m3 beton dengan Jack Hammer Drill 2,5 KW+Genset 5 KW | A.2.03.2j.1 | Bidang PSDA - SE no.30 Tahun 2025 | Item Pekerjaan
A.2.03.2j.2 :Bongkar 1m3 beton dengan Jack Hammer Kompressor-75 HP | Bongkar 1m3 beton dengan Jack Hammer Kompressor-75 HP | A.2.03.2j.2 | Bidang PSDA - SE no.30 Tahun 2025 | Item Pekerjaan
A.2.03.2l.1 : 1m3 Campuran beton ferosemen mutu, fc’ = 30 Mpa | 1m3 Campuran beton ferrocement / ferosemen mutu, fc’ = 30 Mpa | A.2.03.2l.1 | Bidang PSDA - SE no.30 Tahun 2025 | Item Pekerjaan
A.2.05.1a.1 :Per-m’ penetrasi tiang pancang bambu/kayu atau dolken Ø 6–< 8 cm | Per-m’ penetrasi tiang pancang bambu/kayu atau dolken Ø 6–< 8 cm | A.2.05.1a.1 | Bidang PSDA - SE no.30 Tahun 2025 | Item Pekerjaan
A.2.05.1a.10 :Per-m' penetrasi tiang pancang kayu papan (2-3)/30 cm | Per-m' penetrasi tiang pancang kayu papan (2-3)/30 cm | A.2.05.1a.10 | Bidang PSDA - SE no.30 Tahun 2025 | Item Pekerjaan
A.2.05.1a.11 :Per-m' penetrasi tiang pancang kayu kaso 5/7 cm | Per-m' penetrasi tiang pancang kayu kaso / kasao / kasau 5/7 cm | A.2.05.1a.11 | Bidang PSDA - SE no.30 Tahun 2025 | Item Pekerjaan
A.2.05.1a.12 :Per-m' penetrasi tiang pancang kayu balok 8/12 cm | Per-m' penetrasi tiang pancang kayu balok 8/12 cm | A.2.05.1a.12 | Bidang PSDA - SE no.30 Tahun 2025 | Item Pekerjaan
A.2.05.1a.2 :Per-m' penetrasi tiang pancang cerucuk dolken/bambu/kayu Ø 8 – 10 cm | Per-m' penetrasi tiang pancang cerucuk / cerucug dolken/bambu/kayu Ø 8 – 10 cm | A.2.05.1a.2 | Bidang PSDA - SE no.30 Tahun 2025 | Item Pekerjaan
A.2.05.1a.3 :Per-m' penetrasi tiang pancang kayu ø 10 -< 15 cm | Per-m' penetrasi tiang pancang kayu ø 10 -< 15 cm | A.2.05.1a.3 | Bidang PSDA - SE no.30 Tahun 2025 | Item Pekerjaan
A.2.05.1a.4 :Per-m' penetrasi tiang pancang kayu ø 15 < 18 cm | Per-m' penetrasi tiang pancang kayu ø 15 < 18 cm | A.2.05.1a.4 | Bidang PSDA - SE no.30 Tahun 2025 | Item Pekerjaan
A.2.05.1a.5 :Per-m' penetrasi tiang pancang kayu ø 18 < 20 cm | Per-m' penetrasi tiang pancang kayu ø 18 < 20 cm | A.2.05.1a.5 | Bidang PSDA - SE no.30 Tahun 2025 | Item Pekerjaan
A.2.05.1a.6 :Per-m' penetrasi tiang pancang kayu ø 20 - 30 cm | Per-m' penetrasi tiang pancang kayu ø 20 - 30 cm | A.2.05.1a.6 | Bidang PSDA - SE no.30 Tahun 2025 | Item Pekerjaan
A.2.05.1a.7 :Per-m' penetrasi tiang pancang kayu papan (2-3)/10 cm | Per-m' penetrasi tiang pancang kayu papan (2-3)/10 cm | A.2.05.1a.7 | Bidang PSDA - SE no.30 Tahun 2025 | Item Pekerjaan
A.2.05.1a.8 :Per-m' penetrasi tiang pancang kayu papan (2-3)/20 cm | Per-m' penetrasi tiang pancang kayu papan (2-3)/20 cm | A.2.05.1a.8 | Bidang PSDA - SE no.30 Tahun 2025 | Item Pekerjaan
A.2.05.1a.9 :Per-m' penetrasi tiang pancang kayu papan (2-3)/25 cm | Per-m' penetrasi tiang pancang kayu papan (2-3)/25 cm | A.2.05.1a.9 | Bidang PSDA - SE no.30 Tahun 2025 | Item Pekerjaan
A.2.05.1b.1 :Per-m' penetrasi tiang pancang pipa baja ø 15 cm atau 15 x 15 cm | Per-m' penetrasi tiang pancang pipa baja ø 15 cm atau 15 x 15 cm | A.2.05.1b.1 | Bidang PSDA - SE no.30 Tahun 2025 | Item Pekerjaan
A.2.05.1b.2 :Per-m' penetrasi Tiang pancang pipa baja ø 20 cm atau 20 x 20 cm | Per-m' penetrasi Tiang pancang pipa baja ø 20 cm atau 20 x 20 cm | A.2.05.1b.2 | Bidang PSDA - SE no.30 Tahun 2025 | Item Pekerjaan
A.2.05.1b.3 :Per-m' penetrasi tiang pancang pipa baja ø 25 cm atau 25 x 25 cm | Per-m' penetrasi tiang pancang pipa baja ø 25 cm atau 25 x 25 cm | A.2.05.1b.3 | Bidang PSDA - SE no.30 Tahun 2025 | Item Pekerjaan
A.2.05.1b.4 :Per-m’ penetrasi tiang pancang pipa baja Ø 30 cm atau 30 x 30 cm | Per-m’ penetrasi tiang pancang pipa baja Ø 30 cm atau 30 x 30 cm | A.2.05.1b.4 | Bidang PSDA - SE no.30 Tahun 2025 | Item Pekerjaan
A.2.05.1b.5 :Per-m’ penetrasi tiang pancang pipa baja Ø 35 cm atau 35 x 35 cm | Per-m’ penetrasi tiang pancang pipa baja Ø 35 cm atau 35 x 35 cm | A.2.05.1b.5 | Bidang PSDA - SE no.30 Tahun 2025 | Item Pekerjaan
A.2.05.1b.6 :Per-m’ penetrasi tiang pancang pipa baja Ø 40 cm atau 40 x 40 cm | Per-m’ penetrasi tiang pancang pipa baja Ø 40 cm atau 40 x 40 cm | A.2.05.1b.6 | Bidang PSDA - SE no.30 Tahun 2025 | Item Pekerjaan
A.2.05.1c.1 :Per-m' penetrasi tiang pancang beton 15 x 15 cm | Per-m' penetrasi tiang pancang beton 15 x 15 cm | A.2.05.1c.1 | Bidang PSDA - SE no.30 Tahun 2025 | Item Pekerjaan
A.2.05.1c.2 :Per-m' penetrasi tiang pancang beton 20 x 20 cm | Per-m' penetrasi tiang pancang beton 20 x 20 cm | A.2.05.1c.2 | Bidang PSDA - SE no.30 Tahun 2025 | Item Pekerjaan
A.2.05.1c.3 :Per-m' penetrasi tiang pancang beton 25 x 25 cm | Per-m' penetrasi tiang pancang beton 25 x 25 cm | A.2.05.1c.3 | Bidang PSDA - SE no.30 Tahun 2025 | Item Pekerjaan
A.2.05.1d.1 :Per-m' penetrasi untuk 1 m² turap (12,5 - 16,67 Buah) kayu dolken Ø 6 - 8 cm | Per-m' penetrasi untuk 1 m² turap / dinding penahan tanah (12,5 - 16,67 Buah) kayu dolken Ø 6 - 8 cm | A.2.05.1d.1 | Bidang PSDA - SE no.30 Tahun 2025 | Item Pekerjaan
A.2.05.1d.10 :Per-m' penetrasi untuk 1 m² turap (3,33 Buah) kayu papan (2-3)/30 cm | Per-m' penetrasi untuk 1 m² turap / dinding penahan tanah (3,33 Buah) kayu papan (2-3)/30 cm | A.2.05.1d.10 | Bidang PSDA - SE no.30 Tahun 2025 | Item Pekerjaan
A.2.05.1d.11 :Per-m' penetrasi untuk : 1 m2 turap (14,3 Batang) kayu kaso 5/7 tebal 5 cm | Per-m' penetrasi untuk : 1 m2 turap / dinding penahan tanah (14,3 Batang) kayu kaso / kasao / kasau 5/7 tebal 5 cm | A.2.05.1d.11 | Bidang PSDA - SE no.30 Tahun 2025 | Item Pekerjaan
A.2.05.1d.12 :Per-m' penetrasi untuk : 1 m2 turap (20 Buah) kayu kaso 5/7 tebal 7 cm | Per-m' penetrasi untuk : 1 m2 turap / dinding penahan tanah (20 Buah) kayu kaso / kasao / kasau 5/7 tebal 7 cm | A.2.05.1d.12 | Bidang PSDA - SE no.30 Tahun 2025 | Item Pekerjaan
A.2.05.1d.13 :Per-m' penetrasi untuk : 1 m2 turap (8,33 Buah) kayu balok 8/12 tebal 8 cm | Per-m' penetrasi untuk : 1 m2 turap / dinding penahan tanah (8,33 Buah) kayu balok 8/12 tebal 8 cm | A.2.05.1d.13 | Bidang PSDA - SE no.30 Tahun 2025 | Item Pekerjaan
A.2.05.1d.14 :Per-m' penetrasi untuk : 1 m2 turap (12,5 Buah) kayu balok 8/12 tebal 12 cm | Per-m' penetrasi untuk : 1 m2 turap / dinding penahan tanah (12,5 Buah) kayu balok 8/12 tebal 12 cm | A.2.05.1d.14 | Bidang PSDA - SE no.30 Tahun 2025 | Item Pekerjaan
A.2.05.1d.2 :Per-m' penetrasi untuk 1 m² turap (10 -12,5 Buah) kayu dokken Ø 8 - <10 cm | Per-m' penetrasi untuk 1 m² turap / dinding penahan tanah (10 -12,5 Buah) kayu dokken Ø 8 - <10 cm | A.2.05.1d.2 | Bidang PSDA - SE no.30 Tahun 2025 | Item Pekerjaan
A.2.05.1d.3 :Per-m' penetrasi untuk 1 m² turap (6,67 - 10 Buah) kayu dolken Ø 10 - < 15 cm | Per-m' penetrasi untuk 1 m² turap / dinding penahan tanah (6,67 - 10 Buah) kayu dolken Ø 10 - < 15 cm | A.2.05.1d.3 | Bidang PSDA - SE no.30 Tahun 2025 | Item Pekerjaan
A.2.05.1d.4 :Per-m' penetrasi untuk 1 m² turap (5,56 - 6,67 Buah) kayu dolken Ø 15 - < 18 cm | Per-m' penetrasi untuk 1 m² turap / dinding penahan tanah (5,56 - 6,67 Buah) kayu dolken Ø 15 - < 18 cm | A.2.05.1d.4 | Bidang PSDA - SE no.30 Tahun 2025 | Item Pekerjaan
A.2.05.1d.5 :Per-m' penetrasi untuk 1 m² turap (5 - 5,56 Buah) kayu dolken Ø 18 - < 20 cm | Per-m' penetrasi untuk 1 m² turap / dinding penahan tanah (5 - 5,56 Buah) kayu dolken Ø 18 - < 20 cm | A.2.05.1d.5 | Bidang PSDA - SE no.30 Tahun 2025 | Item Pekerjaan
A.2.05.1d.6 :Per-m' penetrasi untuk 1 m² turap (3,33 - 5 Buah) kayu dolken Ø 20 - 30 cm | Per-m' penetrasi untuk 1 m² turap / dinding penahan tanah (3,33 - 5 Buah) kayu dolken Ø 20 - 30 cm | A.2.05.1d.6 | Bidang PSDA - SE no.30 Tahun 2025 | Item Pekerjaan
A.2.05.1d.7 :Per-m' penetrasi untuk 1 m² turap (10 Buah) kayu papan (2-3)/10 cm | Per-m' penetrasi untuk 1 m² turap / dinding penahan tanah (10 Buah) kayu papan (2-3)/10 cm | A.2.05.1d.7 | Bidang PSDA - SE no.30 Tahun 2025 | Item Pekerjaan
A.2.05.1d.8 :Per-m' penetrasi untuk 1 m² turap (5 Buah) kayu papan (2-3)/20 cm | Per-m' penetrasi untuk 1 m² turap / dinding penahan tanah (5 Buah) kayu papan (2-3)/20 cm | A.2.05.1d.8 | Bidang PSDA - SE no.30 Tahun 2025 | Item Pekerjaan
A.2.05.1d.9 :Per-m' penetrasi untuk 1 m² turap (4 Buah) kayu papan (2-3)/25 cm | Per-m' penetrasi untuk 1 m² turap / dinding penahan tanah (4 Buah) kayu papan (2-3)/25 cm | A.2.05.1d.9 | Bidang PSDA - SE no.30 Tahun 2025 | Item Pekerjaan
A.2.05.1e.1 :Per-m' penetrasi turap baja profil Larsen 400x100x10,5 mm; 48 kg/m' | Per-m' penetrasi turap / dinding penahan tanah baja profil Larsen 400x100x10,5 mm; 48 kg/m' | A.2.05.1e.1 | Bidang PSDA - SE no.30 Tahun 2025 | Item Pekerjaan
A.2.05.1e.2 :Per-m' penetrasi turap baja profil Larsen 400 x 170 x 15,5 mm; 76,1 kg/m'turap | Per-m' penetrasi turap / dinding penahan tanah baja profil Larsen 400 x 170 x 15,5 mm; 76,1 kg/m'turap / dinding penahan tanah | A.2.05.1e.2 | Bidang PSDA - SE no.30 Tahun 2025 | Item Pekerjaan
A.2.05.1f.1 :Per-m' penetrasi turap beton tulang pre-cast W-400; pig - 4 m'; berat 350 kg/m' | Per-m' penetrasi turap / dinding penahan tanah beton tulang pre-cast / precast W-400; pig - 4 m'; berat 350 kg/m' | A.2.05.1f.1 | Bidang PSDA - SE no.30 Tahun 2025 | Item Pekerjaan
A.2.05.1f.2 :Per-m' penetrasi turap beton tulang pre-cast W-600; pig - 4 m'; berat 375 kg/m' | Per-m' penetrasi turap / dinding penahan tanah beton tulang pre-cast / precast W-600; pig - 4 m'; berat 375 kg/m' | A.2.05.1f.2 | Bidang PSDA - SE no.30 Tahun 2025 | Item Pekerjaan
A.2.05.1f.3 :Per-m' penetrasi 1 buah turap beton pre-cast 12 x 30 cm | Per-m' penetrasi 1 buah turap / dinding penahan tanah beton pre-cast / precast 12 x 30 cm | A.2.05.1f.3 | Bidang PSDA - SE no.30 Tahun 2025 | Item Pekerjaan
A.2.05.1f.4 :Per-m' penetrasi 1 buah turap beton pre-cast 15 x 40 cm | Per-m' penetrasi 1 buah turap / dinding penahan tanah beton pre-cast / precast 15 x 40 cm | A.2.05.1f.4 | Bidang PSDA - SE no.30 Tahun 2025 | Item Pekerjaan
A.2.05.1f.5 :Per-m' penetrasi 1 buah turap beton pre-cast 22 x 50 cm | Per-m' penetrasi 1 buah turap / dinding penahan tanah beton pre-cast / precast 22 x 50 cm | A.2.05.1f.5 | Bidang PSDA - SE no.30 Tahun 2025 | Item Pekerjaan
A.2.05.1g.1 :Per-1 x potong Tiang pancang beton Ø 40 cm atau Persegi 40 cm | Per-1 x potong Tiang pancang beton Ø 40 cm atau Persegi 40 cm | A.2.05.1g.1 | Bidang PSDA - SE no.30 Tahun 2025 | Item Pekerjaan
A.2.05.1g.2 :Per-1 x potong Tiang pancang pipa baja φ 40 cm atau 40 x 40 cm2 | Per-1 x potong Tiang pancang pipa baja φ 40 cm atau 40 x 40 cm2 | A.2.05.1g.2 | Bidang PSDA - SE no.30 Tahun 2025 | Item Pekerjaan
A.2.05.2a.1 :Pengeboran 1m' Lubang Bored Pile Ø 20 cm pada tanah agak lunak | Pengeboran 1m' Lubang Bored Pile Ø 20 cm pada tanah agak lunak | A.2.05.2a.1 | Bidang PSDA - SE no.30 Tahun 2025 | Item Pekerjaan
A.2.05.2a.2 :Pengeboran 1m' Lubang Bored Pile Ø 20 cm pada tanah sedang (biasa) | Pengeboran 1m' Lubang Bored Pile Ø 20 cm pada tanah sedang (biasa) | A.2.05.2a.2 | Bidang PSDA - SE no.30 Tahun 2025 | Item Pekerjaan
A.2.05.2a.3 :Pengeboran 1 m’ Lubang Bored Pile Ø 20 cm pada tanah berbatu *** | Pengeboran 1 m’ Lubang Bored Pile Ø 20 cm pada tanah berbatu | A.2.05.2a.3 | Bidang PSDA - SE no.30 Tahun 2025 | Item Pekerjaan
A.2.05.2a.4 :Pengeboran 1m' Lubang Bored Pile Ø 20 cm pada Tanah keras atau Cadas *** | Pengeboran 1m' Lubang Bored Pile Ø 20 cm pada Tanah keras atau Cadas | A.2.05.2a.4 | Bidang PSDA - SE no.30 Tahun 2025 | Item Pekerjaan
A.2.05.2a.5 :Penulangan dan pengecoran 1m’ panjang Lubang Bored Pile Ø 20 cm | Penulangan dan pengecoran 1m’ panjang Lubang Bored Pile Ø 20 cm | A.2.05.2a.5 | Bidang PSDA - SE no.30 Tahun 2025 | Item Pekerjaan
A.2.05.2b.1 :Pengeboran 1m' Lubang Bored Pile φ 30 cm pada tanah agak lunak | Pengeboran 1m' Lubang Bored Pile φ 30 cm pada tanah agak lunak | A.2.05.2b.1 | Bidang PSDA - SE no.30 Tahun 2025 | Item Pekerjaan
A.2.05.2b.2 :Pengeboran 1m' Lubang Bored Pile φ 30 cm pada tanah sedang (biasa) | Pengeboran 1m' Lubang Bored Pile φ 30 cm pada tanah sedang (biasa) | A.2.05.2b.2 | Bidang PSDA - SE no.30 Tahun 2025 | Item Pekerjaan
A.2.05.2b.3 :Pengeboran 1m' Lubang Bored Pile Ø 30 cm pada tanahkeras/Cadas/Batu Lunak *** | Pengeboran 1m' Lubang Bored Pile Ø 30 cm pada tanahkeras/Cadas/Batu Lunak | A.2.05.2b.3 | Bidang PSDA - SE no.30 Tahun 2025 | Item Pekerjaan
A.2.05.2b.4 :Pengeboran 1 m' Lubang Bored Pile Ø 30 cm pada tanah berbatu *** | Pengeboran 1 m' Lubang Bored Pile Ø 30 cm pada tanah berbatu | A.2.05.2b.4 | Bidang PSDA - SE no.30 Tahun 2025 | Item Pekerjaan
A.2.05.2b.5 :Penulangan dan pengecoran beton 1m' Lubang Bored Pile Ø 30 cm | Penulangan dan pengecoran beton 1m' Lubang Bored Pile Ø 30 cm | A.2.05.2b.5 | Bidang PSDA - SE no.30 Tahun 2025 | Item Pekerjaan
A.2.05.2c.1 :Pengeboran 1 m' Lubang Bored Pile Ø 40 cm pada tanah agak lunak | Pengeboran 1 m' Lubang Bored Pile Ø 40 cm pada tanah agak lunak | A.2.05.2c.1 | Bidang PSDA - SE no.30 Tahun 2025 | Item Pekerjaan
A.2.05.2c.2 :Pengeboran 1 m' Lubang Bored Pile φ 40 cm pada tanah sedang (biasa) | Pengeboran 1 m' Lubang Bored Pile φ 40 cm pada tanah sedang (biasa) | A.2.05.2c.2 | Bidang PSDA - SE no.30 Tahun 2025 | Item Pekerjaan
A.2.05.2c.3 :Pengeboran 1m' Lubang Bored Pile φ 40 cm pada tanah keras/Cadas/Batu Lunak *** | Pengeboran 1m' Lubang Bored Pile φ 40 cm pada tanah keras/Cadas/Batu Lunak | A.2.05.2c.3 | Bidang PSDA - SE no.30 Tahun 2025 | Item Pekerjaan
A.2.05.2c.4 :Pengeboran 1m' Lubang Bored Pile φ 40 cm pada tanah berbatu *** | Pengeboran 1m' Lubang Bored Pile φ 40 cm pada tanah berbatu | A.2.05.2c.4 | Bidang PSDA - SE no.30 Tahun 2025 | Item Pekerjaan
A.2.05.2c.5 :Penulangan dan pengecoran 1m' Lubang Bored Pile φ 40 cm | Penulangan dan pengecoran 1m' Lubang Bored Pile φ 40 cm | A.2.05.2c.5 | Bidang PSDA - SE no.30 Tahun 2025 | Item Pekerjaan
A.2.05.2d.1 :Pengeboran 1 m' Lubang Bored Pile Ø 50 cm pada tanah agak lunak | Pengeboran 1 m' Lubang Bored Pile Ø 50 cm pada tanah agak lunak | A.2.05.2d.1 | Bidang PSDA - SE no.30 Tahun 2025 | Item Pekerjaan
A.2.05.2d.2 :Pengeboran 1 m' Lubang Bored Pile Ø 50 cm pada tanah sedang (biasa) | Pengeboran 1 m' Lubang Bored Pile Ø 50 cm pada tanah sedang (biasa) | A.2.05.2d.2 | Bidang PSDA - SE no.30 Tahun 2025 | Item Pekerjaan
A.2.05.2d.3 :Pengeboran 1 m' Lubang Bored Pile φ 50 cm pada tanah keras/Cadas/Batu Lunak *** | Pengeboran 1 m' Lubang Bored Pile φ 50 cm pada tanah keras/Cadas/Batu Lunak | A.2.05.2d.3 | Bidang PSDA - SE no.30 Tahun 2025 | Item Pekerjaan
A.2.05.2d.4 :Pengeboran 1 m' Lubang Bored Pile φ 50 cm pada tanah berbatu *** | Pengeboran 1 m' Lubang Bored Pile φ 50 cm pada tanah berbatu | A.2.05.2d.4 | Bidang PSDA - SE no.30 Tahun 2025 | Item Pekerjaan
A.2.05.2d.5 :Penulangan dan pengecoran 1m' Lubang Bored Pile φ 50 cm | Penulangan dan pengecoran 1m' Lubang Bored Pile φ 50 cm | A.2.05.2d.5 | Bidang PSDA - SE no.30 Tahun 2025 | Item Pekerjaan
A.2.08.3a : 1 m2 Pengangkatan Gulma dan/atau Sampah Apung Secara Semi Mekanis | 1 m2 Pengangkatan Gulma dan/atau Sampah Apung Secara Semi Mekanis | A.2.08.3a | Bidang PSDA - SE no.30 Tahun 2025 | Item Pekerjaan
A.2.08.4a :Pengangkatan Gulma Padat dan/atau Sampah, ketchalan 25cm Secara Semi Mekanis per m3 | Pengangkatan Gulma Padat dan/atau Sampah, ketchalan 25cm Secara Semi Mekanis per m3 | A.2.08.4a | Bidang PSDA - SE no.30 Tahun 2025 | Item Pekerjaan
A.2.08.5b.1 :Pekerjaan Serutan Papan atau Balok Kayu (Semi Mekanis) per m2 | Serutan Papan atau Balok Kayu (Semi Mekanis) per m2 | A.2.08.5b.1 | Bidang PSDA - SE no.30 Tahun 2025 | Item Pekerjaan
A.2.08.5b.2 :Memasang Konstruksi yang terbuat dari Papan atau Balok Kayu (Semi Mekanis) per m3 | Memasang Konstruksi yang terbuat dari Papan atau Balok Kayu (Semi Mekanis) per m3 | A.2.08.5b.2 | Bidang PSDA - SE no.30 Tahun 2025 | Item Pekerjaan
A.2.08.6a :Pemasangan besi profil Siku, IWF, INP, UNP atau Pipa per kg | Pemasangan besi profil Siku, IWF, INP, UNP atau Pipa per kg | A.2.08.6a | Bidang PSDA - SE no.30 Tahun 2025 | Item Pekerjaan
A.2.08.6b :Pengerjaan perakitan Konstruksi besi/baja per 100 kg | Pengerjaan perakitan Konstruksi besi/baja per 100 kg | A.2.08.6b | Bidang PSDA - SE no.30 Tahun 2025 | Item Pekerjaan
A.2.08.6c :Pembuatan pintu besi plat baja tebal 2 mm rangkap, rangka baja siku per m2 | Pembuatan pintu besi plat baja tebal 2 mm rangkap, rangka baja siku per m2 | A.2.08.6c | Bidang PSDA - SE no.30 Tahun 2025 | Item Pekerjaan
A.2.08.6f :Membuat lubang baut Ø 10 mm pada besi tebal 4 mm, secara semi-Mekanis per Buah | Membuat lubang baut Ø 10 mm pada besi tebal 4 mm, secara semi-Mekanis per Buah | A.2.08.6f | Bidang PSDA - SE no.30 Tahun 2025 | Item Pekerjaan
A.2.08.6g :Membuat lubang baut Ø 10 mm pada besi tebal 4 mm, secara Mekanis per Buah | Membuat lubang baut Ø 10 mm pada besi tebal 4 mm, secara Mekanis per Buah | A.2.08.6g | Bidang PSDA - SE no.30 Tahun 2025 | Item Pekerjaan
A.2.08.6i :Menggergaji profil untuk luas penampang tergergaji 100 cm2, secara Semimekanis per Buah | Menggergaji profil untuk luas penampang tergergaji 100 cm2, secara Semimekanis per Buah | A.2.08.6i | Bidang PSDA - SE no.30 Tahun 2025 | Item Pekerjaan
A.2.08.6j :Menggergaji pelat dengan panjang penampang tergergaji 20 cm, tebal 5 mm, secara Manual per Buah | Menggergaji pelat / plat dengan panjang penampang tergergaji 20 cm, tebal 5 mm, secara Manual per Buah | A.2.08.6j | Bidang PSDA - SE no.30 Tahun 2025 | Item Pekerjaan
A.2.08.6k :Menggergaji pelat dengan panjang penampang tergergaji 20 cm, tebal 5 mm, secara semi-Mekanis per Buah | Menggergaji pelat / plat dengan panjang penampang tergergaji 20 cm, tebal 5 mm, secara semi-Mekanis per Buah | A.2.08.6k | Bidang PSDA - SE no.30 Tahun 2025 | Item Pekerjaan
A.2.08.6m :Pasangan Bold-nut Ø 10 mm - 5 cm, secara semi-Mekanik per Buah | Pasangan Bold-nut Ø 10 mm - 5 cm, secara semi-Mekanik per Buah | A.2.08.6m | Bidang PSDA - SE no.30 Tahun 2025 | Item Pekerjaan
A.3.01.1.a.1: 1 m2 Striping/kupas 100 m' top soil menggunakan Buldozer (tanpa angkutan) | 1 m2 Striping/kupas 100 m' top soil menggunakan Buldozer (tanpa angkutan) | A.3.01.1.a.1 | Bidang PSDA - SE no.30 Tahun 2025 | Item Pekerjaan
A.3.01.1a.2: 1 m³ Pengerukan sampah/lumpur/sedimen di saluran/sungai | 1 m³ Pengerukan sampah/lumpur/sedimen di saluran/sungai | A.3.01.1a.2 | Bidang PSDA - SE no.30 Tahun 2025 | Item Pekerjaan
A.3.01.1a.3.a: Menebang 1 Batang Pohon φ > 15 s.d. 30 cm menggunakan Chainsaw | Menebang 1 Batang Pohon φ > 15 s.d. 30 cm menggunakan Chainsaw | A.3.01.1a.3.a | Bidang PSDA - SE no.30 Tahun 2025 | Item Pekerjaan
A.3.01.1a.3.b: Menebang 1 Batang Pohon φ > 30 s.d. 50 cm menggunakan Chainsaw | Menebang 1 Batang Pohon φ > 30 s.d. 50 cm menggunakan Chainsaw | A.3.01.1a.3.b | Bidang PSDA - SE no.30 Tahun 2025 | Item Pekerjaan
A.3.01.1a.3.c: Menebang 1 Batang Pohon φ > 15 s.d. 30 cm menggunakan Feller Buncher | Menebang 1 Batang Pohon φ > 15 s.d. 30 cm menggunakan Feller Buncher | A.3.01.1a.3.c | Bidang PSDA - SE no.30 Tahun 2025 | Item Pekerjaan
A.3.01.1a.3.d: Menebang 1 Batang Pohon φ > 30 s.d. 50 cm menggunakan Feller Buncher | Menebang 1 Batang Pohon φ > 30 s.d. 50 cm menggunakan Feller Buncher | A.3.01.1a.3.d | Bidang PSDA - SE no.30 Tahun 2025 | Item Pekerjaan
A.3.01.1a.4.a: Mencabut/menggali tunggul dan akar dari 1 Batang Pohon φ > 30 s.d. 50 cm; Alt.-1 (Excavator) | Mencabut/menggali tunggul dan akar dari 1 Batang Pohon φ > 30 s.d. 50 cm; Alt.-1 (excavator / exavator / eksavator) | A.3.01.1a.4.a | Bidang PSDA - SE no.30 Tahun 2025 | Item Pekerjaan
A.3.01.1a.4.b: Mencabut/menggali tunggul dan akar dari 1 Batang Pohon φ > 30 s.d. 50 cm; Alt.-2 (Bulldozer) | Mencabut/menggali tunggul dan akar dari 1 Batang Pohon φ > 30 s.d. 50 cm; Alt.-2 (Bulldozer) | A.3.01.1a.4.b | Bidang PSDA - SE no.30 Tahun 2025 | Item Pekerjaan
A.3.01.1a.4.c: Mencabut tunggul dan akar dari 1 Batang Pohon φ > 15 s.d. 30 cm dengan SRRM, Alt.-3 | Mencabut tunggul dan akar dari 1 Batang Pohon φ > 15 s.d. 30 cm dengan SRRM, Alt.-3 | A.3.01.1a.4.c | Bidang PSDA - SE no.30 Tahun 2025 | Item Pekerjaan
A.3.01.1a.5: Memuat dan angkut 1 km Hasil Tebang 1 Batang Pohon φ > 30 s.d. 50 cm | Memuat dan angkut 1 km Hasil Tebang 1 Batang Pohon φ > 30 s.d. 50 cm | A.3.01.1a.5 | Bidang PSDA - SE no.30 Tahun 2025 | Item Pekerjaan
A.3.01.1a.6: Mencabut/menggali tunggul dan akar dari 1 Batang Pohon φ > 50 s.d. 70 cm, dg SRRM | Mencabut/menggali tunggul dan akar dari 1 Batang Pohon φ > 50 s.d. 70 cm, dengan SRRM | A.3.01.1a.6 | Bidang PSDA - SE no.30 Tahun 2025 | Item Pekerjaan
A.3.01.1a.7: Mencabut/menggali tunggul dan akar dari 1 Batang Pohon φ > 70 s.d. 90 cm, dg SRRM | Mencabut/menggali tunggul dan akar dari 1 Batang Pohon φ > 70 s.d. 90 cm, dengan SRRM | A.3.01.1a.7 | Bidang PSDA - SE no.30 Tahun 2025 | Item Pekerjaan
A.3.01.1a.8: Mencabut/menggali tunggul dan akar dari 1 Batang Pohon φ > 90 s.d. 100 cm, dg SRRM | Mencabut/menggali tunggul dan akar dari 1 Batang Pohon φ > 90 s.d. 100 cm, dengan SRRM | A.3.01.1a.8 | Bidang PSDA - SE no.30 Tahun 2025 | Item Pekerjaan
A.3.01.1b.1: Mengeruk 1 m³ tanah biasa di SP normal dimuat ke DT dg Exca.Std. | Mengeruk 1 m³ tanah biasa di SP normal dimuat ke DT / Dump Truck dengan excavator / exavator / eksavator standar. | A.3.01.1b.1 | Bidang PSDA - SE no.30 Tahun 2025 | Item Pekerjaan
A.3.01.1b.2: Mengeruk 1 m³ pasir di SP normal dimuat ke DT dg Exca.Std. | Mengeruk 1 m³ pasir di SP normal dimuat ke DT / Dump Truck dengan excavator / exavator / eksavator standar. | A.3.01.1b.2 | Bidang PSDA - SE no.30 Tahun 2025 | Item Pekerjaan
A.3.01.1b.3: Mengeruk 1 m³ tanah liat/Lempung di SP normal dimuat ke DT dg Exca.Std. | Mengeruk 1 m³ tanah liat/Lempung di SP normal dimuat ke DT / Dump Truck dengan excavator / exavator / eksavator standar. | A.3.01.1b.3 | Bidang PSDA - SE no.30 Tahun 2025 | Item Pekerjaan
A.3.01.1b.4: Mengeruk 1 m³ cadas/tanah keras di SP normal dimuat ke DT dg Exca.Std. | Mengeruk 1 m³ cadas/tanah keras di SP normal dimuat ke DT / Dump Truck dengan excavator / exavator / eksavator standar. | A.3.01.1b.4 | Bidang PSDA - SE no.30 Tahun 2025 | Item Pekerjaan
A.3.01.1b.5: Mengangkat dan memuat batu belah 12 - < 25 cm di SP dimuat ke DT dg Exca.Std. | Mengangkat dan memuat batu belah 12 - < 25 cm di SP dimuat ke DT / Dump Truck dengan excavator / exavator / eksavator standar. | A.3.01.1b.5 | Bidang PSDA - SE no.30 Tahun 2025 | Item Pekerjaan
A.3.01.1b.6: Mengangkat dan memuat batu belah 25 - < 50 cm di SP dimuat ke DT dg Exca.Std. | Mengangkat dan memuat batu belah 25 - < 50 cm di SP dimuat ke DT / Dump Truck dengan excavator / exavator / eksavator standar. | A.3.01.1b.6 | Bidang PSDA - SE no.30 Tahun 2025 | Item Pekerjaan
A.3.01.1b.7: Mengangkat dan memuat batu belah 50 - 100 cm di SP dimuat ke DT dg Exca.Std. | Mengangkat dan memuat batu belah 50 - 100 cm di SP dimuat ke DT / Dump Truck dengan excavator / exavator / eksavator standar. | A.3.01.1b.7 | Bidang PSDA - SE no.30 Tahun 2025 | Item Pekerjaan
A.3.01.1c.1: Menggali 1 m³ tanah biasa di BA/Saluran sedalam (0 - 40%) Dm dimuat ke DT dg Exca.Std. | Menggali 1 m³ tanah biasa di BA / Bangunan Air/Saluran sedalam (0 - 40%) Dm dimuat ke DT / Dump Truck dengan excavator / exavator / eksavator standar. | A.3.01.1c.1 | Bidang PSDA - SE no.30 Tahun 2025 | Item Pekerjaan
A.3.01.1c.2: Menggali 1 m³ tanah biasa di BA/Saluran sedalam (40-75)% Dm dimuat ke DT dg Exca.Std. | Menggali 1 m³ tanah biasa di BA / Bangunan Air/Saluran sedalam (40-75)% Dm dimuat ke DT / Dump Truck dengan excavator / exavator / eksavator standar. | A.3.01.1c.2 | Bidang PSDA - SE no.30 Tahun 2025 | Item Pekerjaan
A.3.01.1c.3: Menggali 1 m³ tanah biasa di BA/Saluran sedalam (75-100)% Dm dimuat ke DT dg Exca.Std. | Menggali 1 m³ tanah biasa di BA / Bangunan Air/Saluran sedalam (75-100)% Dm dimuat ke DT / Dump Truck dengan excavator / exavator / eksavator standar. | A.3.01.1c.3 | Bidang PSDA - SE no.30 Tahun 2025 | Item Pekerjaan
A.3.01.1c.4: Menggali 1 m³ tanah biasa di BA/Saluran sedalam (0 - 40)% Dm dimuat ke DT dg Exca.LA. | Menggali 1 m³ tanah biasa di BA / Bangunan Air/Saluran sedalam (0 - 40)% Dm dimuat ke DT / Dump Truck dengan excavator / exavator / eksavator large / besar. | A.3.01.1c.4 | Bidang PSDA - SE no.30 Tahun 2025 | Item Pekerjaan
A.3.01.1c.5: Menggali 1 m³ tanah biasa di BA/Saluran sedalam (40-75)% Dm dimuat ke DT dg Exca.LA. | Menggali 1 m³ tanah biasa di BA / Bangunan Air/Saluran sedalam (40-75)% Dm dimuat ke DT / Dump Truck dengan excavator / exavator / eksavator large / besar. | A.3.01.1c.5 | Bidang PSDA - SE no.30 Tahun 2025 | Item Pekerjaan
A.3.01.1c.6: Menggali 1 m³ tanah biasa di BA/Saluran sedalam (75 - 100)% Dm dimuat ke DT dg Exca.LA. | Menggali 1 m³ tanah biasa di BA / Bangunan Air/Saluran sedalam (75 - 100)% Dm dimuat ke DT / Dump Truck dengan excavator / exavator / eksavator large / besar. | A.3.01.1c.6 | Bidang PSDA - SE no.30 Tahun 2025 | Item Pekerjaan
A.3.01.1c.7: Menggali 1 m³ tanah biasa di BA/Saluran sedalam (0 - 40)% Dm dimuat ke DT dg Exca.SLA. | Menggali 1 m³ tanah biasa di BA / Bangunan Air/Saluran sedalam (0 - 40)% Dm dimuat ke DT / Dump Truck dengan excavator / exavator / eksavator super large / super besar | A.3.01.1c.7 | Bidang PSDA - SE no.30 Tahun 2025 | Item Pekerjaan
A.3.01.1c.8: Menggali 1 m³ tanah biasa di BA/Saluran sedalam (40 - 75)% Dm dimuat ke DT dg Exca.SLA. | Menggali 1 m³ tanah biasa di BA / Bangunan Air/Saluran sedalam (40 - 75)% Dm dimuat ke DT / Dump Truck dengan excavator / exavator / eksavator super large / super besar | A.3.01.1c.8 | Bidang PSDA - SE no.30 Tahun 2025 | Item Pekerjaan
A.3.01.1c.9: Menggali 1 m³ tanah biasa di BA/Saluran sedalam (75-100)% Dm dimuat ke DT dg Exca.SLA. | Menggali 1 m³ tanah biasa di BA / Bangunan Air/Saluran sedalam (75-100)% Dm dimuat ke DT / Dump Truck dengan excavator / exavator / eksavator super large / super besar | A.3.01.1c.9 | Bidang PSDA - SE no.30 Tahun 2025 | Item Pekerjaan
A.3.01.1d.1: Menggali : 1m3 pasir di BA/Saluran sedalam (0 - 40)% Dm atau (0 - < 2,64)m' dimuat ke DT dg Exca.Std. | Menggali : 1m3 pasir di BA / Bangunan Air/Saluran sedalam (0 - 40)% Dm atau (0 - < 2,64)m' dimuat ke DT / Dump Truck dengan excavator / exavator / eksavator standar. | A.3.01.1d.1 | Bidang PSDA - SE no.30 Tahun 2025 | Item Pekerjaan
A.3.01.1d.2: Menggali : 1m3 pasir di BA/Saluran sedalam (40-75)% Dm atau (2,64 - < 5,0)m' dimuat ke DT dg Exca.Std. | Menggali : 1m3 pasir di BA / Bangunan Air/Saluran sedalam (40-75)% Dm atau (2,64 - < 5,0)m' dimuat ke DT / Dump Truck dengan excavator / exavator / eksavator standar. | A.3.01.1d.2 | Bidang PSDA - SE no.30 Tahun 2025 | Item Pekerjaan
A.3.01.1d.3: Menggali : 1m3 pasir di BA/Saluran sedalam (75-100)% Dm atau (5,0 - 6,6)m' dimuat ke DT dg Exca.Std. | Menggali : 1m3 pasir di BA / Bangunan Air/Saluran sedalam (75-100)% Dm atau (5,0 - 6,6)m' dimuat ke DT / Dump Truck dengan excavator / exavator / eksavator standar. | A.3.01.1d.3 | Bidang PSDA - SE no.30 Tahun 2025 | Item Pekerjaan
A.3.01.1d.4: Menggali : 1m3 pasir di BA/Saluran sedalam (0-40)% Dm atau (0 - < 5,4)m' dimuat ke DT dg Exca.LA | Menggali : 1m3 pasir di BA / Bangunan Air/Saluran sedalam (0-40)% Dm atau (0 - < 5,4)m' dimuat ke DT / Dump Truck dengan excavator / exavator / eksavator large / besar | A.3.01.1d.4 | Bidang PSDA - SE no.30 Tahun 2025 | Item Pekerjaan
A.3.01.1d.5: Menggali : 1m3 pasir di BA/Saluran sedalam (40-75)% Dm atau (5,4 - < 10,0)m' dimuat ke DT oleh Exca.LA | Menggali : 1m3 pasir di BA / Bangunan Air/Saluran sedalam (40-75)% Dm atau (5,4 - < 10,0)m' dimuat ke DT / Dump Truck oleh excavator / exavator / eksavator large / besar | A.3.01.1d.5 | Bidang PSDA - SE no.30 Tahun 2025 | Item Pekerjaan
A.3.01.1d.6: Menggali : 1m3 pasir di BA/Saluran sedalam (75-100)% Dm atau (10,0 - < 13,4)m' dimuat ke DT oleh Exca.LA | Menggali : 1m3 pasir di BA / Bangunan Air/Saluran sedalam (75-100)% Dm atau (10,0 - < 13,4)m' dimuat ke DT / Dump Truck oleh excavator / exavator / eksavator large / besar | A.3.01.1d.6 | Bidang PSDA - SE no.30 Tahun 2025 | Item Pekerjaan
A.3.01.1d.7: Menggali : 1m3 pasir di BA/Saluran sedalam (0 - 40)% Dm atau (0 - < 7,0)m' dimuat ke DT oleh Exca.SLA. | Menggali : 1m3 pasir di BA / Bangunan Air/Saluran sedalam (0 - 40)% Dm atau (0 - < 7,0)m' dimuat ke DT / Dump Truck oleh excavator / exavator / eksavator super large / super besar | A.3.01.1d.7 | Bidang PSDA - SE no.30 Tahun 2025 | Item Pekerjaan
A.3.01.1d.8: Menggali : 1m3 pasir di BA/Saluran sedalam (40-75)% Dm atau (7,0 - <13,1)m' dimuat ke DT oleh Exca.SLA. | Menggali : 1m3 pasir di BA / Bangunan Air/Saluran sedalam (40-75)% Dm atau (7,0 - <13,1)m' dimuat ke DT / Dump Truck oleh excavator / exavator / eksavator super large / super besar | A.3.01.1d.8 | Bidang PSDA - SE no.30 Tahun 2025 | Item Pekerjaan
A.3.01.1d.9: Menggali : 1m3 pasir di BA/Salurean sedalam (75-100)% Dm atau (13,1-17,5)m' dimuat ke DT oleh Exca.SLA. | Menggali : 1m3 pasir di BA / Bangunan Air/Salurean sedalam (75-100)% Dm atau (13,1-17,5)m' dimuat ke DT / Dump Truck oleh excavator / exavator / eksavator super large / super besar | A.3.01.1d.9 | Bidang PSDA - SE no.30 Tahun 2025 | Item Pekerjaan
A.3.01.1e.1: Menggali : 1m3 tanah liat/lempung di BA/Saluran sedalam (0 - 40%) Dm atau (0 - < 2,64)m' dimuat ke DT dg Exca.Std. | Menggali : 1m3 tanah liat/lempung di BA / Bangunan Air/Saluran sedalam (0 - 40%) Dm atau (0 - < 2,64)m' dimuat ke DT / Dump Truck dengan excavator / exavator / eksavator standar. | A.3.01.1e.1 | Bidang PSDA - SE no.30 Tahun 2025 | Item Pekerjaan
A.3.01.1e.2: Menggali : 1m3 tanah liat/lempung di BA/Saluran sedalam (40-75)% Dm atau (2,64 - < 5,0)m' dimuat ke DT dg Exca.Std. | Menggali : 1m3 tanah liat/lempung di BA / Bangunan Air/Saluran sedalam (40-75)% Dm atau (2,64 - < 5,0)m' dimuat ke DT / Dump Truck dengan excavator / exavator / eksavator standar. | A.3.01.1e.2 | Bidang PSDA - SE no.30 Tahun 2025 | Item Pekerjaan
A.3.01.1e.3: Menggali : 1m3 tanah liat/lempung di BA/Saluran sedalam (75-100)% Dm atau (5,0 - 6,6)m' dimuat ke DT dg Exca.Std. | Menggali : 1m3 tanah liat/lempung di BA / Bangunan Air/Saluran sedalam (75-100)% Dm atau (5,0 - 6,6)m' dimuat ke DT / Dump Truck dengan excavator / exavator / eksavator standar. | A.3.01.1e.3 | Bidang PSDA - SE no.30 Tahun 2025 | Item Pekerjaan
A.3.01.1f.1: Menggali : 1m3 cadas/tanah keras di BA/Saluran sedalam (0 - 40%) Dm atau (0 - < 2,64)m' dimuat ke DT dg Exca.Std. | Menggali : 1m3 cadas/tanah keras di BA / Bangunan Air/Saluran sedalam (0 - 40%) Dm atau (0 - < 2,64)m' dimuat ke DT / Dump Truck dengan excavator / exavator / eksavator standar. | A.3.01.1f.1 | Bidang PSDA - SE no.30 Tahun 2025 | Item Pekerjaan
A.3.01.1f.2: Menggali : 1m3 cadas/tanah keras di BA/Saluran sedalam (40-75)% Dm atau (2,64 - < 5,0)m' dimuat ke DT dg Exca.Std. | Menggali : 1m3 cadas/tanah keras di BA / Bangunan Air/Saluran sedalam (40-75)% Dm atau (2,64 - < 5,0)m' dimuat ke DT / Dump Truck dengan excavator / exavator / eksavator standar. | A.3.01.1f.2 | Bidang PSDA - SE no.30 Tahun 2025 | Item Pekerjaan
A.3.01.1f.3: Menggali : 1m3 cadas/tanah keras di BA/Saluran sedalam (75-100)% Dm atau (5,0 - 6,6)m' dimuat ke DT dg Exca.Std. | Menggali : 1m3 cadas/tanah keras di BA / Bangunan Air/Saluran sedalam (75-100)% Dm atau (5,0 - 6,6)m' dimuat ke DT / Dump Truck dengan excavator / exavator / eksavator standar. | A.3.01.1f.3 | Bidang PSDA - SE no.30 Tahun 2025 | Item Pekerjaan
A.3.01.1g.1.a: Memuat : 1m3 tanah biasa dari SP/hasil galian ke DT menggunakan Exca Std. dan angkut 1 km | Memuat : 1m3 tanah biasa dari SP/hasil galian ke DT / Dump Truck menggunakan excavator / exavator / eksavator standar dan angkut 1 km | A.3.01.1g.1.a | Bidang PSDA - SE no.30 Tahun 2025 | Item Pekerjaan
A.3.01.1g.1.b: Menggali dan Memuat : 1m3 tanah biasa dari SP/hasil galian ke DT menggunakan Exca Std. dan angkut 1 km | Menggali dan Memuat : 1m3 tanah biasa dari SP/hasil galian ke DT / Dump Truck menggunakan excavator / exavator / eksavator standar dan angkut 1 km | A.3.01.1g.1.b | Bidang PSDA - SE no.30 Tahun 2025 | Item Pekerjaan
A.3.01.1g.2.a: Memuat : 1m3 tanah liat/lempung dari SP/hasil galian ke DT menggunakan Exca Std. dan angkut 1 Km | Memuat : 1m3 tanah liat/lempung dari SP/hasil galian ke DT / Dump Truck menggunakan excavator / exavator / eksavator standar dan angkut 1 Km | A.3.01.1g.2.a | Bidang PSDA - SE no.30 Tahun 2025 | Item Pekerjaan
A.3.01.1g.2.b: Menggali dan Memuat : 1m3 tanah liat/lempung dari BA/Saluran ke DT menggunakan Exca Std. dan angkut 1 Km | Menggali dan Memuat : 1m3 tanah liat/lempung dari BA / Bangunan Air/Saluran ke DT / Dump Truck menggunakan excavator / exavator / eksavator standar dan angkut 1 Km | A.3.01.1g.2.b | Bidang PSDA - SE no.30 Tahun 2025 | Item Pekerjaan
A.3.01.1g.3.a: Memuat : 1m3 cadas/tanah keras dari SP/hasil galian ke DT menggunakan Exca Std. dan angkut 1 Km | Memuat : 1m3 cadas/tanah keras dari SP/hasil galian ke DT / Dump Truck menggunakan excavator / exavator / eksavator standar dan angkut 1 Km | A.3.01.1g.3.a | Bidang PSDA - SE no.30 Tahun 2025 | Item Pekerjaan
A.3.01.1g.3.b: Menggali dan memuat : 1m3 cadas/tanah keras dari BA/Saluran ke DT dengan Exca Std. dan angkut 1 Km | Menggali dan memuat : 1m3 cadas/tanah keras dari BA / Bangunan Air/Saluran ke DT / Dump Truck dengan excavator / exavator / eksavator standar dan angkut 1 Km | A.3.01.1g.3.b | Bidang PSDA - SE no.30 Tahun 2025 | Item Pekerjaan
A.3.01.1g.4.a: Memuat : 1m3 pasir dari SP/hasil galian ke DT menggunakan Exca Std. dan angkut 1 Km | Memuat : 1m3 pasir dari SP/hasil galian ke DT / Dump Truck menggunakan excavator / exavator / eksavator standar dan angkut 1 Km | A.3.01.1g.4.a | Bidang PSDA - SE no.30 Tahun 2025 | Item Pekerjaan
A.3.01.1g.4.b: Menggali dan memuat : 1m3 pasir dari SP/hasil galian ke DT menggunakan Exca Std. dan angkut 1 Km | Menggali dan memuat : 1m3 pasir dari SP/hasil galian ke DT / Dump Truck menggunakan excavator / exavator / eksavator standar dan angkut 1 Km | A.3.01.1g.4.b | Bidang PSDA - SE no.30 Tahun 2025 | Item Pekerjaan
A.3.01.1g.5.a: Memuat : 1m3 batu lunak dari SP/hasil galian ke DT menggunakan Exca Std. dan angkut 1 Km | Memuat : 1m3 batu lunak dari SP/hasil galian ke DT / Dump Truck menggunakan excavator / exavator / eksavator standar dan angkut 1 Km | A.3.01.1g.5.a | Bidang PSDA - SE no.30 Tahun 2025 | Item Pekerjaan
A.3.01.1g.5.b: Menggali dan memuat : 1m3 batu lunak dari BA/Saluran ke DT menggunakan Exca Std. dan angkut 1 Km | Menggali dan memuat : 1m3 batu lunak dari BA / Bangunan Air/Saluran ke DT / Dump Truck menggunakan excavator / exavator / eksavator standar dan angkut 1 Km | A.3.01.1g.5.b | Bidang PSDA - SE no.30 Tahun 2025 | Item Pekerjaan
A.3.01.1g.6: Memuat : 1m3 batu pecah/pecah mesin dari SP/hasil galian ke DT menggunakan Exca Std. dan angkut 1 Km | Memuat : 1m3 batu pecah/pecah mesin dari SP/hasil galian ke DT / Dump Truck menggunakan excavator / exavator / eksavator standar dan angkut 1 Km | A.3.01.1g.6 | Bidang PSDA - SE no.30 Tahun 2025 | Item Pekerjaan
A.3.01.1h.1.a: Memuat : 1m3 material berbutir halus (Tanah biasa,lempung+tanah urug) ke DT | Memuat : 1m3 material berbutir halus (Tanah biasa,lempung+tanah urug / uruk) ke DT / Dump Truck | A.3.01.1h.1.a | Bidang PSDA - SE no.30 Tahun 2025 | Item Pekerjaan
A.3.01.1h.1.b: Memuat dan mengangkut : 1m3 material berbutirhalus (Tanah biasa, lempung+tanah urug) ke DT | Memuat dan mengangkut : 1m3 material berbutirhalus (Tanah biasa, lempung+tanah urug / uruk) ke DT / Dump Truck | A.3.01.1h.1.b | Bidang PSDA - SE no.30 Tahun 2025 | Item Pekerjaan
A.3.01.1h.2.a: Memuat : 1m3 material berbutir halus (Tanah keras, cadas+batuan lunak) ke DT, model V-shape | Memuat : 1m3 material berbutir halus (Tanah keras, cadas+batuan lunak) ke DT / Dump Truck, model V-shape | A.3.01.1h.2.a | Bidang PSDA - SE no.30 Tahun 2025 | Item Pekerjaan
A.3.01.1h.2.b: Memuat dan mengangkut : 1m3 material berbutir halus (Tanah keras, cadas+batuan lunak) ke DT, model V-shape | Memuat dan mengangkut : 1m3 material berbutir halus (Tanah keras, cadas+batuan lunak) ke DT / Dump Truck, model V-shape | A.3.01.1h.2.b | Bidang PSDA - SE no.30 Tahun 2025 | Item Pekerjaan
A.3.01.1h.3.a: Memuat : 1m3 material berbutir kasar (pasir kasar/beton, pasang, halus, teras, urug) ke DT, model V-shape | Memuat : 1m3 material berbutir kasar (pasir kasar/beton, pasang, halus, teras, urug / uruk) ke DT / Dump Truck, model V-shape | A.3.01.1h.3.a | Bidang PSDA - SE no.30 Tahun 2025 | Item Pekerjaan
A.3.01.1h.3.b: Memuat dan mengangkut : 1m3 material berbutir kasar (pasir kasar/beton, pasang, halus, teras, urug) ke DT, model V-shape | Memuat dan mengangkut : 1m3 material berbutir kasar (pasir kasar/beton, pasang, halus, teras, urug / uruk) ke DT / Dump Truck, model V-shape | A.3.01.1h.3.b | Bidang PSDA - SE no.30 Tahun 2025 | Item Pekerjaan
A.3.01.1h.4.a: Memuat : 1m3 material kerikil (gravel 0,5~6cm) s.d. kerakal (coble 6-25 cm) ke DT, model V-shape | Memuat : 1m3 material kerikil (gravel 0,5~6cm) s.d. kerakal (coble 6-25 cm) ke DT / Dump Truck, model V-shape | A.3.01.1h.4.a | Bidang PSDA - SE no.30 Tahun 2025 | Item Pekerjaan
A.3.01.1h.4.b: Memuat dan mengangkut : 1m3 material kerikil (gravel 0,5~6cm) s.d. kerakal (coble 6-25 cm) ke DT, model V-shape | Memuat dan mengangkut : 1m3 material kerikil (gravel 0,5~6cm) s.d. kerakal (coble 6-25 cm) ke DT / Dump Truck, model V-shape | A.3.01.1h.4.b | Bidang PSDA - SE no.30 Tahun 2025 | Item Pekerjaan
A.3.01.1h.5.a: Memuat : 1m3 material batu (φ > 25 - 50 cm) ke DT, model V-shape | Memuat : 1m3 material batu (φ > 25 - 50 cm) ke DT / Dump Truck, model V-shape | A.3.01.1h.5.a | Bidang PSDA - SE no.30 Tahun 2025 | Item Pekerjaan
A.3.01.1h.5.b: Memuat dan mengangkut : 1m3 material batu (φ > 25 - 50 cm) ke DT, model V-shape | Memuat dan mengangkut : 1m3 material batu (φ > 25 - 50 cm) ke DT / Dump Truck, model V-shape | A.3.01.1h.5.b | Bidang PSDA - SE no.30 Tahun 2025 | Item Pekerjaan
A.3.01.2a.1: Memecah : 1m3 Boulder menjadi batu Ø>12-50 cm dg JH+Genset (7,5 KW); dimuat ke DT dan angkut 1 km | Memecah : 1m3 Boulder menjadi batu Ø>12-50 cm dengan JH+Genset (7,5 KW); dimuat ke DT / Dump Truck dan angkut 1 km | A.3.01.2a.1 | Bidang PSDA - SE no.30 Tahun 2025 | Item Pekerjaan
A.3.01.2a.2: Memecah : 1m3 Boulder menjadi batu Ø>12-50 cm dg JH-RD+Kompressor (75HP); dimuat ke DT, angkut 1 km | Memecah : 1m3 Boulder menjadi batu Ø>12-50 cm dengan JH-RD+Kompressor (75HP); dimuat ke DT / Dump Truck, angkut 1 km | A.3.01.2a.2 | Bidang PSDA - SE no.30 Tahun 2025 | Item Pekerjaan
A.3.01.2a.3: Memecah : 1m3 Boulder menjadi batu Ø>12-50 cm dg Excavator+RDB; dimuat ke DT dan angkut 1 km | Memecah : 1m3 Boulder menjadi batu Ø>12-50 cm dengan excavator / exavator / eksavator+RDB; dimuat ke DT / Dump Truck dan angkut 1 km | A.3.01.2a.3 | Bidang PSDA - SE no.30 Tahun 2025 | Item Pekerjaan
A.3.01.2a.4: Memecah : 1m3 Boulder menjadi batu Ø≈12-50 cm dg RDB Mobile; dimuat ke DT dan angkut 1 km | Memecah : 1m3 Boulder menjadi batu Ø≈12-50 cm dengan RDB Mobile; dimuat ke DT / Dump Truck dan angkut 1 km | A.3.01.2a.4 | Bidang PSDA - SE no.30 Tahun 2025 | Item Pekerjaan
A.3.01.2b.1: Memuat dan angkut tanah biasa menggunakan DT untuk Jarak 1 Km | Memuat dan angkut tanah biasa menggunakan DT / Dump Truck untuk Jarak 1 Km | A.3.01.2b.1 | Bidang PSDA - SE no.30 Tahun 2025 | Item Pekerjaan
A.3.01.2b.2: Memuat dan angkut tanah keras/cadas menggunakan DT untuk Jarak 1 Km | Memuat dan angkut tanah keras/cadas menggunakan DT / Dump Truck untuk Jarak 1 Km | A.3.01.2b.2 | Bidang PSDA - SE no.30 Tahun 2025 | Item Pekerjaan
A.3.01.2b.3: Memuat dan Angkut Batu Pecah menggunakan DT untuk Jarak 1 Km | Memuat dan Angkut Batu Pecah menggunakan DT / Dump Truck untuk Jarak 1 Km | A.3.01.2b.3 | Bidang PSDA - SE no.30 Tahun 2025 | Item Pekerjaan
A.3.01.2d.1: Memuat pakai Kerek dan membuang : 1m3 Limbah pohon/tunggul/akar pakai Dump Truck (DT) dg Jarak 2 km. | Memuat pakai Kerek dan membuang : 1m3 Limbah pohon/tunggul/akar pakai Dump Truck (DT / Dump Truck) dengan Jarak 2 km. | A.3.01.2d.1 | Bidang PSDA - SE no.30 Tahun 2025 | Item Pekerjaan
A.3.01.2d.2: Memuat pakai Excavator dan membuang : 1m3 Limbah pohon/tunggul/akar pakai DT dg Jarak 2 km. | Memuat pakai excavator / exavator / eksavator dan membuang : 1m3 Limbah pohon/tunggul/akar pakai DT / Dump Truck dengan Jarak 2 km. | A.3.01.2d.2 | Bidang PSDA - SE no.30 Tahun 2025 | Item Pekerjaan
A.3.01.2d.3: Menggali+muat pakai Excavator dan angkut : 1m3 material yang tidak terpakai ke dumpsite pakai DT dg jarak 2 km | Menggali + muat pakai excavator / exavator / eksavator dan angkut : 1m3 material yang tidak terpakai ke dumpsite pakai DT / Dump Truck dengan jarak 2 km | A.3.01.2d.3 | Bidang PSDA - SE no.30 Tahun 2025 | Item Pekerjaan
A.3.01.2d.4: Menggali+muat pakai Excavator dan angkut : 1m3 material yang tidak terpakai ke dumpsite pakai DT dg jarak 3 km | Menggali + muat pakai excavator / exavator / eksavator dan angkut : 1m3 material yang tidak terpakai ke dumpsite pakai DT / Dump Truck dengan jarak 3 km | A.3.01.2d.4 | Bidang PSDA - SE no.30 Tahun 2025 | Item Pekerjaan
A.3.01.2d.5: Menggali-muat : 1m3 tanah biasa dari BA pakai Excavator dan angkut material pakai DT dg jarak 3 km | Menggali + muat : 1m3 tanah biasa dari BA / Bangunan Air pakai excavator / exavator / eksavator dan angkut material pakai DT / Dump Truck dengan jarak 3 km | A.3.01.2d.5 | Bidang PSDA - SE no.30 Tahun 2025 | Item Pekerjaan
A.3.01.2e.1: Gali : 1m3 Pasir di ttk. A (Quarry) dimuat ke DT dan angkut 3 km ke ttk. B | Gali : 1m3 Pasir di titik. A (Quarry) dimuat ke DT / Dump Truck dan angkut 3 km ke titik. B | A.3.01.2e.1 | Bidang PSDA - SE no.30 Tahun 2025 | Item Pekerjaan
A.3.01.2e.2: DT angkut : 1m3 pasir dari A ke B, jarak angkut 3 Km | DT / Dump Truck angkut : 1m3 pasir dari A ke B, jarak angkut 3 Km | A.3.01.2e.2 | Bidang PSDA - SE no.30 Tahun 2025 | Item Pekerjaan
A.3.01.2e.3: Di B (SP-1: stock pile) : 1m3 pasir dimuatkan ke Tongkang | Di B (SP-1: stock pile) : 1m3 pasir dimuatkan ke Tongkang | A.3.01.2e.3 | Bidang PSDA - SE no.30 Tahun 2025 | Item Pekerjaan
A.3.01.2e.4: Tongkang angkut 1m3 pasir dari B (SP-1) ke C (SP-2), jarak angkut 20 km | Tongkang angkut 1m3 pasir dari B (SP-1) ke C (SP-2), jarak angkut 20 km | A.3.01.2e.4 | Bidang PSDA - SE no.30 Tahun 2025 | Item Pekerjaan
A.3.01.2e.5: Di C (SP-2) : 1m3 pasir dimuatkan ke perahu | Di C (SP-2) : 1m3 pasir dimuatkan ke perahu | A.3.01.2e.5 | Bidang PSDA - SE no.30 Tahun 2025 | Item Pekerjaan
A.3.01.2e.6.a: Perahu kecil (tanpa mesin) angkut : 1m3 pasir dari C ke D, jarak angkut 2 Km (Alternatif – 1) | Perahu kecil (tanpa mesin) angkut : 1m3 pasir dari C ke D, jarak angkut 2 Km (Alternatif – 1) | A.3.01.2e.6.a | Bidang PSDA - SE no.30 Tahun 2025 | Item Pekerjaan
A.3.01.2e.6.b: Perahu kecil (dg mesin 1@10 HP) angkut : 1m3 pasir dari C ke D, jarak angkut 2 Km (Alternatif – 2) | Perahu kecil (dengan mesin 1@10 HP) angkut : 1m3 pasir dari C ke D, jarak angkut 2 Km (Alternatif – 2) | A.3.01.2e.6.b | Bidang PSDA - SE no.30 Tahun 2025 | Item Pekerjaan
A.3.01.2e.7: Pengadaan dan Pemasangan Batu Boulder Via Laut | Pengadaan dan Pemasangan Batu Boulder Via Laut | A.3.01.2e.7 | Bidang PSDA - SE no.30 Tahun 2025 | Item Pekerjaan
A.3.01.2e.8: Angkutan Kubus Beton dengan Perahu | Angkutan Kubus Beton dengan Perahu | A.3.01.2e.8 | Bidang PSDA - SE no.30 Tahun 2025 | Item Pekerjaan
A.3.01.2f.1: Stabilisasi Tanah Dasar Dengan Semen | Stabilisasi Tanah Dasar Dengan Semen | A.3.01.2f.1 | Bidang PSDA - SE no.30 Tahun 2025 | Item Pekerjaan
A.3.01.2f.2: Stabilisasi Tanah Dasar Dengan Semen dan Kapur Metode Deep Cement Mixing | Stabilisasi Tanah Dasar Dengan Semen dan Kapur Metode Deep Cement Mixing | A.3.01.2f.2 | Bidang PSDA - SE no.30 Tahun 2025 | Item Pekerjaan
A.3.02.1a: Striping/kupas top soil di BA dengan excavator long Arm dan angkut ke lokasi pekerjaan | Striping/kupas top soil di BA / Bangunan Air dengan excavator / exavator / eksavator long Arm dan angkut ke lokasi | A.3.02.1a | Bidang PSDA - SE no.30 Tahun 2025 | Item Pekerjaan
A.3.02.1b: Pembuangan material yang tidak terpakai dimuat ke DT dan diangkut ke dumpsite | Pembuangan material yang tidak terpakai dimuat ke DT / Dump Truck dan diangkut ke dumpsite | A.3.02.1b | Bidang PSDA - SE no.30 Tahun 2025 | Item Pekerjaan
A.3.02.1c: Penambahan tanah bahan tanggul dari BA diangkut oleh DT ke lokasi pekerjaan | Penambahan tanah bahan tanggul dari BA / Bangunan Air diangkut oleh DT / Dump Truck ke lokasi | A.3.02.1c | Bidang PSDA - SE no.30 Tahun 2025 | Item Pekerjaan
A.3.02.1d.1: Ukuran tanah di tempat sempit, tidak dilakukan dengan Vibro roller | Ukuran tanah di tempat sempit, tidak dilakukan dengan Vibro roller | A.3.02.1d.1 | Bidang PSDA - SE no.30 Tahun 2025 | Item Pekerjaan
A.3.02.1d.2: Penghamparan, perataan dan pemadatan tanah ringan (standard proctor) | Penghamparan, perataan dan pemadatan tanah ringan (standard proctor) | A.3.02.1d.2 | Bidang PSDA - SE no.30 Tahun 2025 | Item Pekerjaan
A.3.02.1d.3: Penghamparan, perataan dan pemadatan tanah berat (modified proctor) | Penghamparan, perataan dan pemadatan tanah berat (modified proctor) | A.3.02.1d.3 | Bidang PSDA - SE no.30 Tahun 2025 | Item Pekerjaan
A.3.02.1e: Finishing : 1 m2 Badan Tanggul, dipapras excavator | Finishing : 1 m2 Badan Tanggul, dipapras excavator / exavator / eksavator | A.3.02.1e | Bidang PSDA - SE no.30 Tahun 2025 | Item Pekerjaan
A.3.02.1f: Pemasangan 1 buah panel beton pracetak untuk saluran secara mekanis | Pemasangan 1 buah panel beton pracetak untuk saluran secara mekanis | A.3.02.1f | Bidang PSDA - SE no.30 Tahun 2025 | Item Pekerjaan
A.3.02.2a.1: 1m’ Pemasangan atau Pengambilan Gambangan secara Semi Mekanis | 1m’ Pemasangan atau Pengambilan Gambangan secara Semi Mekanis | A.3.02.2a.1 | Bidang PSDA - SE no.30 Tahun 2025 | Item Pekerjaan
A.3.02.2a.2: 1m’ Pemasangan atau pengambilan gambangan secara mekanis | 1m’ Pemasangan atau pengambilan gambangan secara mekanis | A.3.02.2a.2 | Bidang PSDA - SE no.30 Tahun 2025 | Item Pekerjaan
A.3.02.2b.1: 1m3 Galian tanah di rawa menggunakan Excavator Long Arm | 1m3 Galian tanah di rawa menggunakan excavator / exavator / eksavator Long Arm | A.3.02.2b.1 | Bidang PSDA - SE no.30 Tahun 2025 | Item Pekerjaan
A.3.02.2b.2: 1m3 Galian Tanah di Rawa menggunakan Excavator Standar | 1m3 Galian Tanah di Rawa menggunakan excavator / exavator / eksavator Standar | A.3.02.2b.2 | Bidang PSDA - SE no.30 Tahun 2025 | Item Pekerjaan
A.3.02.2b.3: 1m3 Angkut Material Hasil Galian di Rawa oleh Dump Truck sejauh 1,5 km | 1m3 Angkut Material Hasil Galian di Rawa oleh Dump Truck sejauh 1,5 km | A.3.02.2b.3 | Bidang PSDA - SE no.30 Tahun 2025 | Item Pekerjaan
A.3.02.3a: 1m3 Gali dan Urug Posisi dekat | 1m3 Gali dan urug / uruk Posisi dekat | A.3.02.3a | Bidang PSDA - SE no.30 Tahun 2025 | Item Pekerjaan
A.3.02.3b: 1m3 Gali dan Urug Posisi Jauh | 1m3 Gali dan urug / uruk Posisi Jauh | A.3.02.3b | Bidang PSDA - SE no.30 Tahun 2025 | Item Pekerjaan
A.3.03.2a: Pengerukan Sedimen di Waduk/Danau dengan Kapal Keruk, Kedalaman 10 m’ | Pengerukan Sedimen di Waduk/Danau dengan Kapal Keruk, Kedalaman 10 m’ | A.3.03.2a | Bidang PSDA - SE no.30 Tahun 2025 | Item Pekerjaan
A.3.03.2b: Pengerukan : 1m3 sedimen di waduk/danau dengan kapal keruk kedalaman 50 m’ | Pengerukan : 1m3 sedimen di waduk/danau dengan kapal keruk kedalaman 50 m’ | A.3.03.2b | Bidang PSDA - SE no.30 Tahun 2025 | Item Pekerjaan
A.3.03.2c : 1 m2 tempat penirisan sedimen (TPS) | 1 m2 tempat penirisan sedimen (TPS) | A.3.03.2c | Bidang PSDA - SE no.30 Tahun 2025 | Item Pekerjaan
A.3.03.3a: 1m3 Galian Timbulan tanah yang berbentuk Pulau di Situ/Waduk/Danau | 1m3 Galian Timbulan tanah yang berbentuk Pulau di Situ/Waduk/Danau | A.3.03.3a | Bidang PSDA - SE no.30 Tahun 2025 | Item Pekerjaan
A.3.03.3b: Angkutan : 1m3 hasil galian dengan ponton-2 (jarak 1 km) | Angkutan : 1m3 hasil galian dengan ponton-2 (jarak 1 km) | A.3.03.3b | Bidang PSDA - SE no.30 Tahun 2025 | Item Pekerjaan
A.3.03.3c: Angkutan : 1m3 hasil galian dengan ponton-2 (jarak 3 km) | Angkutan : 1m3 hasil galian dengan ponton-2 (jarak 3 km) | A.3.03.3c | Bidang PSDA - SE no.30 Tahun 2025 | Item Pekerjaan
A.3.03.3d: Angkutan : 1m3 hasil galian dengan ponton-2 (jarak 5 km) | Angkutan : 1m3 hasil galian dengan ponton-2 (jarak 5 km) | A.3.03.3d | Bidang PSDA - SE no.30 Tahun 2025 | Item Pekerjaan
A.3.03.4a: 1m3 Pemanenan : 1m3 Gulma air, 50 KW Kapasitas 2.000 – 5.000 m2/jam | 1m3 Pemanenan : 1m3 Gulma air, 50 KW Kapasitas 2.000 – 5.000 m2/jam | A.3.03.4a | Bidang PSDA - SE no.30 Tahun 2025 | Item Pekerjaan
A.3.03.4b: 1m3 Pemanenan : 1m3 Gulma air, 50 KW Kapasitas 6.000 – 10.000 m2/jam | 1m3 Pemanenan : 1m3 Gulma air, 50 KW Kapasitas 6.000 – 10.000 m2/jam | A.3.03.4b | Bidang PSDA - SE no.30 Tahun 2025 | Item Pekerjaan
A.3.03.5: Pekerjaan Pengerukan Slurry (80% air + 20% lumpur) menggunakan Kapal Keruk | Pengerukan Slurry (80% air + 20% lumpur) menggunakan Kapal Keruk | A.3.03.5 | Bidang PSDA - SE no.30 Tahun 2025 | Item Pekerjaan
A.3.03.5a: Pekerjaan Pengoperasian 1 Buah Pompa Air / Booster per-Jam | Pengoperasian 1 Buah Pompa Air / Booster per-Jam | A.3.03.5a | Bidang PSDA - SE no.30 Tahun 2025 | Item Pekerjaan
A.3.04.1a.1 :Pembuatan s.d Pengecoran 1m3 campuran beton mutu rendah fc’ 10 MPa; Slump (10 ± 2,5 ), agr. Maks 19 mm | Pembuatan s.d Pengecoran 1m3 campuran beton mutu rendah fc’ 10 MPa; Slump (10 ± 2,5 ), agregat Maks 19 mm | A.3.04.1a.1 | Bidang PSDA - SE no.30 Tahun 2025 | Item Pekerjaan
A.3.04.1a.2 :Pembuatan s.d Pengecoran 1m3 campuran beton mutu rendah fc’ 15 MPa; Slump (10 ± 2,5), agr. Maks 19 mm | Pembuatan s.d Pengecoran 1m3 campuran beton mutu rendah fc’ 15 MPa; Slump (10 ± 2,5), agregat Maks 19 mm | A.3.04.1a.2 | Bidang PSDA - SE no.30 Tahun 2025 | Item Pekerjaan
A.3.04.1b.1 :Pembuatan s.d Pengecoran 1m3 campuran beton mutu sedang fc’ 20 MPa; Slump (10 ± 2,5 ), agr. Maks 19 mm | Pembuatan s.d Pengecoran 1m3 campuran beton mutu sedang fc’ 20 MPa; Slump (10 ± 2,5 ), agregat Maks 19 mm | A.3.04.1b.1 | Bidang PSDA - SE no.30 Tahun 2025 | Item Pekerjaan
A.3.04.1b.2 :Pembuatan s.d Pengecoran 1m3 campuran beton mutu sedang fc’ 25 MPa; Slump (10 ± 2,5), agr. Maks 19 mm | Pembuatan s.d Pengecoran 1m3 campuran beton mutu sedang fc’ 25 MPa; Slump (10 ± 2,5), agregat Maks 19 mm | A.3.04.1b.2 | Bidang PSDA - SE no.30 Tahun 2025 | Item Pekerjaan
A.3.04.1c.1 :Pembuatan s.d Pengecoran 1m3 campuran beton mutu sedang fc’ 30 MPa; Slump (10 ± 2,5), agr. Maks 19 mm | Pembuatan s.d Pengecoran 1m3 campuran beton mutu sedang fc’ 30 MPa; Slump (10 ± 2,5), agregat Maks 19 mm | A.3.04.1c.1 | Bidang PSDA - SE no.30 Tahun 2025 | Item Pekerjaan
A.3.04.1c.2 :Pembuatan s.d Pengecoran 1m3 campuran beton mutu sedang fc’ 35 MPa; Slump (10 ± 2,5 ), agr. Maks 19 mm | Pembuatan s.d Pengecoran 1m3 campuran beton mutu sedang fc’ 35 MPa; Slump (10 ± 2,5 ), agregat Maks 19 mm | A.3.04.1c.2 | Bidang PSDA - SE no.30 Tahun 2025 | Item Pekerjaan
A.3.04.1c.3 :Pembuatan s.d Pengecoran 1m³ campuran beton mutu sedang fc’ 40 MPa; Slump (10 ± 2,5), agr. Maks 19 mm | Pembuatan s.d Pengecoran 1m³ campuran beton mutu sedang fc’ 40 MPa; Slump (10 ± 2,5), agregat Maks 19 mm | A.3.04.1c.3 | Bidang PSDA - SE no.30 Tahun 2025 | Item Pekerjaan
A.3.04.1d.1 :Pembuatan s.d Pengecoran 1m³ campuran beton mutu tinggi fc’ 45 MPa; Slump (10 ± 2,5), agr. Maks 19 mm | Pembuatan s.d Pengecoran 1m³ campuran beton mutu tinggi fc’ 45 MPa; Slump (10 ± 2,5), agregat Maks 19 mm | A.3.04.1d.1 | Bidang PSDA - SE no.30 Tahun 2025 | Item Pekerjaan
A.3.04.1d.2 :Pembuatan s.d Pengecoran 1m³ campuran beton mutu tinggi fc’ 50 MPa; Slump (10 ± 2,5), agr. Maks 19 mm | Pembuatan s.d Pengecoran 1m³ campuran beton mutu tinggi fc’ 50 MPa; Slump (10 ± 2,5), agregat Maks 19 mm | A.3.04.1d.2 | Bidang PSDA - SE no.30 Tahun 2025 | Item Pekerjaan
A.3.04.2a :Pembuatan s.d. Pengecoran 1 m³ campuran beton mutu rendah fc' 10 MPa; Slump (10 ± 2,5) cm, agregat maks 19 mm | Pembuatan s.d. Pengecoran 1 m³ campuran beton mutu rendah fc' 10 MPa; Slump (10 ± 2,5) cm, agregat maks 19 mm | A.3.04.2a | Bidang PSDA - SE no.30 Tahun 2025 | Item Pekerjaan
A.3.04.2b :Pembuatan s.d. Pengecoran 1 m³ campuran beton mutu sedang fc’ 25 MPa; Slump (10 ± 2,5) cm, agregat maks 19 mm | Pembuatan s.d. Pengecoran 1 m³ campuran beton mutu sedang fc’ 25 MPa; Slump (10 ± 2,5) cm, agregat maks 19 mm | A.3.04.2b | Bidang PSDA - SE no.30 Tahun 2025 | Item Pekerjaan
A.3.04.2c :Pembuatan s.d. Pengecoran 1 m³ campuran beton mutu sedang fc’ 40 MPa; Slump (10 ± 2,5) cm, agregat maks 19 mm | Pembuatan s.d. Pengecoran 1 m³ campuran beton mutu sedang fc’ 40 MPa; Slump (10 ± 2,5) cm, agregat maks 19 mm | A.3.04.2c | Bidang PSDA - SE no.30 Tahun 2025 | Item Pekerjaan
A.3.04.3a :Pembuatan dan Pengecoran beton dengan Shotcrete 1 m³ Campuran Beton fc' 25 MPa, tebal 20 cm | Pembuatan dan Pengecoran beton dengan Shotcrete 1 m³ Campuran Beton fc' 25 MPa, tebal 20 cm | A.3.04.3a | Bidang PSDA - SE no.30 Tahun 2025 | Item Pekerjaan
A.3.04.3b :Pembuatan dan Pengecoran sampai pada ketinggian 50 m’ pakai Pompa Beton 90 KW; 130 bar | Pembuatan dan Pengecoran sampai pada ketinggian 50 m’ pakai Pompa Beton 90 KW; 130 bar | A.3.04.3b | Bidang PSDA - SE no.30 Tahun 2025 | Item Pekerjaan
A.3.04.3c :Pembuatan dan Pengecoran 1m³ beton pada jarak 100 m' horizontal pakai Pompa Beton 90 KW; 130 bar | Pembuatan dan Pengecoran 1m³ beton pada jarak 100 m' horizontal pakai Pompa Beton 90 KW; 130 bar | A.3.04.3c | Bidang PSDA - SE no.30 Tahun 2025 | Item Pekerjaan
A.3.04.3d :1 m’ Soil Nailing dengan Bor Tangan (semi-mekanis) | 1 m’ Soil Nailing dengan Bor Tangan (semi-mekanis) | A.3.04.3d | Bidang PSDA - SE no.30 Tahun 2025 | Item Pekerjaan
A.3.04.3e :1 m' Soil Nailing dengan Bor horizontal (Cara Mekanis) | 1 m' Soil Nailing dengan Bor horizontal (Cara Mekanis) | A.3.04.3e | Bidang PSDA - SE no.30 Tahun 2025 | Item Pekerjaan
A.3.04.4a.1 :Pembuatan s.d. Pengecoran 1 m³ Campuran Beton mutu sedang fc’ 25 MPa; W/C=0,509 | Pembuatan s.d. Pengecoran 1 m³ Campuran Beton mutu sedang fc’ 25 MPa; W/C=0,509 | A.3.04.4a.1 | Bidang PSDA - SE no.30 Tahun 2025 | Item Pekerjaan
A.3.04.4a.2 :Pembuatan s.d. Pengecoran 1 m³ Campuran Beton mutu tinggi fc' 40 MPa; W/C=0,339 | Pembuatan s.d. Pengecoran 1 m³ Campuran Beton mutu tinggi fc' 40 MPa; W/C=0,339 | A.3.04.4a.2 | Bidang PSDA - SE no.30 Tahun 2025 | Item Pekerjaan
A.3.04.4b :Pembuatan dan pengecoran 1 m³ Campuran Beton fc' = 30 MPa pakai Batching Plant Mini | Pembuatan dan pengecoran 1 m³ Campuran Beton fc' = 30 MPa pakai Batching Plant Mini | A.3.04.4b | Bidang PSDA - SE no.30 Tahun 2025 | Item Pekerjaan
A.3.04.4c :Pembuatan dan pengecoran 1 m³ Campuran Beton fc' = 30 MPa pakai Batching Plant Midi | Pembuatan dan pengecoran 1 m³ Campuran Beton fc' = 30 MPa pakai Batching Plant Midi | A.3.04.4c | Bidang PSDA - SE no.30 Tahun 2025 | Item Pekerjaan
A.3.04.4d :Pembuatan dan pengecoran 1 m³ Campuran Beton fc' = 30 MPa pakai Batching Plant Besar | Pembuatan dan pengecoran 1 m³ Campuran Beton fc' = 30 MPa pakai Batching Plant Besar | A.3.04.4d | Bidang PSDA - SE no.30 Tahun 2025 | Item Pekerjaan
A.3.04.5 :Pemasangan 1 Buah Komponen Pracetak (Digunakan contoh Pemasangan 1 Balok Pracetak Uk 20x17x120 cm) | Pemasangan 1 Buah Komponen Pracetak (Digunakan contoh Pemasangan 1 Balok Pracetak Uk 20x17x120 cm) | A.3.04.5 | Bidang PSDA - SE no.30 Tahun 2025 | Item Pekerjaan
A.3.05.1a.1.a :(DDH) Per-m' penetrasi Tiang 5/7 cm Kayu Kelas II | (DDH) Per-m' penetrasi Tiang 5/7 cm Kayu Kelas II | A.3.05.1a.1.a | Bidang PSDA - SE no.30 Tahun 2025 | Item Pekerjaan
A.3.05.1a.1.b :(DDH) Per-m' penetrasi Tiang pancang Dolken Ø 6 - 8 cm | (DDH) Per-m' penetrasi Tiang pancang Dolken Ø 6 - 8 cm | A.3.05.1a.1.b | Bidang PSDA - SE no.30 Tahun 2025 | Item Pekerjaan
A.3.05.1a.1.c :(DDH) Per-m' penetrasi Cerucuk bambu Ø 8 -10 cm atau Kayu 10 x 10 cm | (DDH) Per-m' penetrasi cerucuk / cerucug bambu Ø 8 -10 cm atau Kayu 10 x 10 cm | A.3.05.1a.1.c | Bidang PSDA - SE no.30 Tahun 2025 | Item Pekerjaan
A.3.05.1a.1.d :(DDH) Per-m' penetrasi Tiang Kayu 8/12 cm atau kayu 12 x 12 cm (Kelas II) | (DDH) Per-m' penetrasi Tiang Kayu 8/12 cm atau kayu 12 x 12 cm (Kelas II) | A.3.05.1a.1.d | Bidang PSDA - SE no.30 Tahun 2025 | Item Pekerjaan
A.3.05.1a.1.e :(DDH) Per-m' penetrasi Tiang Kayu gelondongan φ 18 - 20 cm atau persegi 20 cm | (DDH) Per-m' penetrasi Tiang Kayu gelondongan φ 18 - 20 cm atau persegi 20 cm | A.3.05.1a.1.e | Bidang PSDA - SE no.30 Tahun 2025 | Item Pekerjaan
A.3.05.1a.2.a :(DDH) Per-m' penetrasi Turap Kayu 5/7 cm - tebal 7 cm untuk lebar 1 m' turap (14,3 Buah) | (DDH) Per-m' penetrasi turap / dinding penahan tanah Kayu 5/7 cm - tebal 7 cm untuk lebar 1 m' turap / dinding penahan tanah (14,3 Buah) | A.3.05.1a.2.a | Bidang PSDA - SE no.30 Tahun 2025 | Item Pekerjaan
A.3.05.1a.2.b :(DDH) Per-m' penetrasi Turap Kayu 5/7 cm - tebal 5 cm untuk lebar 1 m' turap (20 Buah) | (DDH) Per-m' penetrasi turap / dinding penahan tanah Kayu 5/7 cm - tebal 5 cm untuk lebar 1 m' turap / dinding penahan tanah (20 Buah) | A.3.05.1a.2.b | Bidang PSDA - SE no.30 Tahun 2025 | Item Pekerjaan
A.3.05.1a.2.c :(DDH) Per-m' penetrasi Turap Kayu Dolken ø 6 - 8 cm selebar 1 m' turap (12,5-16,7 buah) | (DDH) Per-m' penetrasi turap / dinding penahan tanah Kayu Dolken ø 6 - 8 cm selebar 1 m' turap / dinding penahan tanah (12,5-16,7 buah) | A.3.05.1a.2.c | Bidang PSDA - SE no.30 Tahun 2025 | Item Pekerjaan
A.3.05.1a.2.d :(DDH) Per-m' penetrasi Turap Kayu 8/12 cm - tebal 8 cm untuk lebar 1 m' turap (8,33 Buah) | (DDH) Per-m' penetrasi turap / dinding penahan tanah Kayu 8/12 cm - tebal 8 cm untuk lebar 1 m' turap / dinding penahan tanah (8,33 Buah) | A.3.05.1a.2.d | Bidang PSDA - SE no.30 Tahun 2025 | Item Pekerjaan
A.3.05.1a.2.e :(DDH) Per-m' penetrasi Turap Kayu 8/12 cm - tebal 12 cm untuk lebar 1 m' turap (12,5 Buah) | (DDH) Per-m' penetrasi turap / dinding penahan tanah Kayu 8/12 cm - tebal 12 cm untuk lebar 1 m' turap / dinding penahan tanah (12,5 Buah) | A.3.05.1a.2.e | Bidang PSDA - SE no.30 Tahun 2025 | Item Pekerjaan
A.3.05.1b.1.a :(DDH) Per-m' penetrasi Tiang Beton Δ 28 cm | (DDH) Per-m' penetrasi Tiang Beton Δ 28 cm | A.3.05.1b.1.a | Bidang PSDA - SE no.30 Tahun 2025 | Item Pekerjaan
A.3.05.1b.1.b :(DDH) Per-m' penetrasi Tiang Beton Δ 32 cm | (DDH) Per-m' penetrasi Tiang Beton Δ 32 cm | A.3.05.1b.1.b | Bidang PSDA - SE no.30 Tahun 2025 | Item Pekerjaan
A.3.05.1b.1.c :(DDH) Per-m' penetrasi Tiang Beton ø10-12 cm atau Persegi 12 cm | (DDH) Per-m' penetrasi Tiang Beton ø10-12 cm atau Persegi 12 cm | A.3.05.1b.1.c | Bidang PSDA - SE no.30 Tahun 2025 | Item Pekerjaan
A.3.05.1b.1.d :(DDH) Per-m’ penetrasi Tiang Beton Ø 15 cm atau Persegi 15 cm | (DDH) Per-m’ penetrasi Tiang Beton Ø 15 cm atau Persegi 15 cm | A.3.05.1b.1.d | Bidang PSDA - SE no.30 Tahun 2025 | Item Pekerjaan
A.3.05.1b.1.e :(DDH) Per-m' penetrasi Tiang Beton ø 20 cm atau Persegi 20 cm | (DDH) Per-m' penetrasi Tiang Beton ø 20 cm atau Persegi 20 cm | A.3.05.1b.1.e | Bidang PSDA - SE no.30 Tahun 2025 | Item Pekerjaan
A.3.05.1b.1.f :(DDH) Per-m' penetrasi Tiang Beton ø 25 cm atau Persegi 25 cm | (DDH) Per-m' penetrasi Tiang Beton ø 25 cm atau Persegi 25 cm | A.3.05.1b.1.f | Bidang PSDA - SE no.30 Tahun 2025 | Item Pekerjaan
A.3.05.1b.1.g :(DDH) Per-m' penetrasi Tiang Beton ø 30 cm atau Persegi 30 cm | (DDH) Per-m' penetrasi Tiang Beton ø 30 cm atau Persegi 30 cm | A.3.05.1b.1.g | Bidang PSDA - SE no.30 Tahun 2025 | Item Pekerjaan
A.3.05.1b.1.h :(DDH) Per-m' penetrasi Tiang Beton ø 50 cm atau Persegi 50 cm | (DDH) Per-m' penetrasi Tiang Beton ø 50 cm atau Persegi 50 cm | A.3.05.1b.1.h | Bidang PSDA - SE no.30 Tahun 2025 | Item Pekerjaan
A.3.05.1b.1.i :(DDH) Per-m' penetrasi Tiang Beton ø 35cm atau Persegi 35 cm | (DDH) Per-m' penetrasi Tiang Beton ø 35cm atau Persegi 35 cm | A.3.05.1b.1.i | Bidang PSDA - SE no.30 Tahun 2025 | Item Pekerjaan
A.3.05.1b.2.a :(DDH) Per-m' penetrasi Tiang Beton Spun ø 30; 6 cm | (DDH) Per-m' penetrasi Tiang Beton Spun ø 30; 6 cm | A.3.05.1b.2.a | Bidang PSDA - SE no.30 Tahun 2025 | Item Pekerjaan
A.3.05.1b.2.b :(DDH) Per-m' penetrasi Tiang Beton Spun ø 35; 6,5 cm | (DDH) Per-m' penetrasi Tiang Beton Spun ø 35; 6,5 cm | A.3.05.1b.2.b | Bidang PSDA - SE no.30 Tahun 2025 | Item Pekerjaan
A.3.05.1b.2.c :(DDH) Per-m' penetrasi Tiang Beton Spun ø 40; 7,5 cm | (DDH) Per-m' penetrasi Tiang Beton Spun ø 40; 7,5 cm | A.3.05.1b.2.c | Bidang PSDA - SE no.30 Tahun 2025 | Item Pekerjaan
A.3.05.1b.2.d :(DDH) Per-m' penetrasi Tiang Beton Spun ø 45; 8 cm | (DDH) Per-m' penetrasi Tiang Beton Spun ø 45; 8 cm | A.3.05.1b.2.d | Bidang PSDA - SE no.30 Tahun 2025 | Item Pekerjaan
A.3.05.1b.2.e :(DDH) Per-m' penetrasi Tiang Beton Spun ø 50; 9 cm | (DDH) Per-m' penetrasi Tiang Beton Spun ø 50; 9 cm | A.3.05.1b.2.e | Bidang PSDA - SE no.30 Tahun 2025 | Item Pekerjaan
A.3.05.1b.2.f :(DDH) Per-m' penetrasi Tiang Beton Spun ø 60; 10 cm | (DDH) Per-m' penetrasi Tiang Beton Spun ø 60; 10 cm | A.3.05.1b.2.f | Bidang PSDA - SE no.30 Tahun 2025 | Item Pekerjaan
A.3.05.1b.2.g :(DDH) Per-m' penetrasi Tiang Beton Spun ø 80; 12 cm | (DDH) Per-m' penetrasi Tiang Beton Spun ø 80; 12 cm | A.3.05.1b.2.g | Bidang PSDA - SE no.30 Tahun 2025 | Item Pekerjaan
A.3.05.1b.2.h :(DDH) Per-m' penetrasi Tiang Beton Spun ø 100; 14 cm | (DDH) Per-m' penetrasi Tiang Beton Spun ø 100; 14 cm | A.3.05.1b.2.h | Bidang PSDA - SE no.30 Tahun 2025 | Item Pekerjaan
A.3.05.1b.2.i :(DDH) Per-m' penetrasi Tiang Beton Spun ø 120; 15 cm | (DDH) Per-m' penetrasi Tiang Beton Spun ø 120; 15 cm | A.3.05.1b.2.i | Bidang PSDA - SE no.30 Tahun 2025 | Item Pekerjaan
A.3.05.1b.3.a :Per-m’ penetrasi Tiang Beton Spun Persegi 40; 7,5 cm | Per-m’ penetrasi Tiang Beton Spun Persegi 40; 7,5 cm | A.3.05.1b.3.a | Bidang PSDA - SE no.30 Tahun 2025 | Item Pekerjaan
A.3.05.1b.3.b :Per-m’ penetrasi Tiang Beton Spun Persegi 45; 8 cm | Per-m’ penetrasi Tiang Beton Spun Persegi 45; 8 cm | A.3.05.1b.3.b | Bidang PSDA - SE no.30 Tahun 2025 | Item Pekerjaan
A.3.05.1b.4.a :(DDH) Per-m' penetrasi turap beton pre-cast 12 x 30 cm; pjg - 4 m'; berat 100 kg/m’ | (DDH) Per-m' penetrasi turap / dinding penahan tanah beton pre-cast / precast 12 x 30 cm; pjg - 4 m'; berat 100 kg/m’ | A.3.05.1b.4.a | Bidang PSDA - SE no.30 Tahun 2025 | Item Pekerjaan
A.3.05.1b.4.b :(DDH) Per-m' penetrasi turap beton pre-cast 15 x 40 cm; pjg - 4 m'; berat 150 kg/m’ | (DDH) Per-m' penetrasi turap / dinding penahan tanah beton pre-cast / precast 15 x 40 cm; pjg - 4 m'; berat 150 kg/m’ | A.3.05.1b.4.b | Bidang PSDA - SE no.30 Tahun 2025 | Item Pekerjaan
A.3.05.1b.4.c :(DDH) Per-m' penetrasi turap beton pre-cast 22 X 50 cm; pjg - 4 m'; berat 275 kg/m’ | (DDH) Per-m' penetrasi turap / dinding penahan tanah beton pre-cast / precast 22 X 50 cm; pjg - 4 m'; berat 275 kg/m’ | A.3.05.1b.4.c | Bidang PSDA - SE no.30 Tahun 2025 | Item Pekerjaan
A.3.05.1b.4.d :(DDH) Per-m' penetrasi turap beton pre-cast 32 x 50 cm; pjg - 4 m'; berat 400 kg/m’ | (DDH) Per-m' penetrasi turap / dinding penahan tanah beton pre-cast / precast 32 x 50 cm; pjg - 4 m'; berat 400 kg/m’ | A.3.05.1b.4.d | Bidang PSDA - SE no.30 Tahun 2025 | Item Pekerjaan
A.3.05.1b.4.e :(DDH) Per-m' penetrasi Turap Beton tulang pre-cast W-400; lebar 1,0 m; pjg - 4 m'; berat 350 kg/m’ | (DDH) Per-m' penetrasi turap / dinding penahan tanah Beton tulang pre-cast / precast W-400; lebar 1,0 m; pjg - 4 m'; berat 350 kg/m’ | A.3.05.1b.4.e | Bidang PSDA - SE no.30 Tahun 2025 | Item Pekerjaan
A.3.05.1b.4.f :(DDH) Per-m' penetrasi Turap Beton tulang pre-cast W-600; lebar 1,0 m; pjg - 4 m'; berat 375 kg/m’ | (DDH) Per-m' penetrasi turap / dinding penahan tanah Beton tulang pre-cast / precast W-600; lebar 1,0 m; pjg - 4 m'; berat 375 kg/m’ | A.3.05.1b.4.f | Bidang PSDA - SE no.30 Tahun 2025 | Item Pekerjaan
A.3.05.1b.4.g :Per-m' penetrasi Turap Beton pre-cast W-450 | Per-m' penetrasi turap / dinding penahan tanah Beton pre-cast / precast W-450 | A.3.05.1b.4.g | Bidang PSDA - SE no.30 Tahun 2025 | Item Pekerjaan
A.3.05.1b.4.h :Penetrasi beton pre-cast untuk Panjang n m | Penetrasi beton pre-cast / precast untuk Panjang n m | A.3.05.1b.4.h | Bidang PSDA - SE no.30 Tahun 2025 | Item Pekerjaan
A.3.05.1c.1.a :(DDH) Per-m' penetrasi Tiang Pancang Pipa Baja ø 15 cm atau persegi 15 cm, t=0,6 cm | (DDH) Per-m' penetrasi Tiang Pancang Pipa Baja ø 15 cm atau persegi 15 cm, t=0,6 cm | A.3.05.1c.1.a | Bidang PSDA - SE no.30 Tahun 2025 | Item Pekerjaan
A.3.05.1c.1.b :(DDH) Per-m' penetrasi Tiang Pancang Baja ø 20 cm atau persegi 20 cm, t=0,9 cm | (DDH) Per-m' penetrasi Tiang Pancang Baja ø 20 cm atau persegi 20 cm, t=0,9 cm | A.3.05.1c.1.b | Bidang PSDA - SE no.30 Tahun 2025 | Item Pekerjaan
A.3.05.1c.1.c :(DDH) Per-m' penetrasi Tiang Pancang Baja ø 25 cm atau persegi 25 cm, t=1,2 cm | (DDH) Per-m' penetrasi Tiang Pancang Baja ø 25 cm atau persegi 25 cm, t=1,2 cm | A.3.05.1c.1.c | Bidang PSDA - SE no.30 Tahun 2025 | Item Pekerjaan
A.3.05.1c.1.d :(DDH) Per-m' penetrasi Tiang Pancang Baja ø 30 cm atau persegi 30 cm, t=1,2 cm | (DDH) Per-m' penetrasi Tiang Pancang Baja ø 30 cm atau persegi 30 cm, t=1,2 cm | A.3.05.1c.1.d | Bidang PSDA - SE no.30 Tahun 2025 | Item Pekerjaan
A.3.05.1c.1.e :(DDH) Per-m' penetrasi Tiang Pancang Baja ø 35 cm atau persegi 35 cm, t=1,6 cm | (DDH) Per-m' penetrasi Tiang Pancang Baja ø 35 cm atau persegi 35 cm, t=1,6 cm | A.3.05.1c.1.e | Bidang PSDA - SE no.30 Tahun 2025 | Item Pekerjaan
A.3.05.1c.1.f :(DDH) Per-m' penetrasi Tiang Pancang Baja ø 40 cm atau persegi 40 cm, t=2,2 cm | (DDH) Per-m' penetrasi Tiang Pancang Baja ø 40 cm atau persegi 40 cm, t=2,2 cm | A.3.05.1c.1.f | Bidang PSDA - SE no.30 Tahun 2025 | Item Pekerjaan
A.3.05.1c.2.a :(DDH) Per-m' penetrasi turap baja profil Larsen 400x100x10,5 mm; 48 kg/m’ | (DDH) Per-m' penetrasi turap / dinding penahan tanah baja profil Larsen 400x100x10,5 mm; 48 kg/m’ | A.3.05.1c.2.a | Bidang PSDA - SE no.30 Tahun 2025 | Item Pekerjaan
A.3.05.1c.2.b :(DDH) Per-m' penetrasi turap baja profil Larsen 400x170x15,5 mm; 76,1 kg/m’ | (DDH) Per-m' penetrasi turap / dinding penahan tanah baja profil Larsen 400x170x15,5 mm; 76,1 kg/m’ | A.3.05.1c.2.b | Bidang PSDA - SE no.30 Tahun 2025 | Item Pekerjaan
A.3.05.2a.1.a :(VPD) Per-m' penetrasi Tiang 5/7 cm Kayu Kelas II | (VPD) Per-m' penetrasi Tiang 5/7 cm Kayu Kelas II | A.3.05.2a.1.a | Bidang PSDA - SE no.30 Tahun 2025 | Item Pekerjaan
A.3.05.2a.1.b :(VPD) Per-m' penetrasi tiang pancang Dolken Ø 6 - 8 cm | (VPD) Per-m' penetrasi tiang pancang Dolken Ø 6 - 8 cm | A.3.05.2a.1.b | Bidang PSDA - SE no.30 Tahun 2025 | Item Pekerjaan
A.3.05.2a.1.c :(VPD) Per-m' penetrasi cerucuk bambu Ø 8 -10 cm atau Kayu 10 x 10 cm | (VPD) Per-m' penetrasi cerucuk / cerucug bambu Ø 8 -10 cm atau Kayu 10 x 10 cm | A.3.05.2a.1.c | Bidang PSDA - SE no.30 Tahun 2025 | Item Pekerjaan
A.3.05.2a.1.d :(VPD) Per-m' penetrasi Tiang Kayu 8/12 cm atau Kayu 12 x 12 cm (Kelas II) | (VPD) Per-m' penetrasi Tiang Kayu 8/12 cm atau Kayu 12 x 12 cm (Kelas II) | A.3.05.2a.1.d | Bidang PSDA - SE no.30 Tahun 2025 | Item Pekerjaan
A.3.05.2a.1.e :(VPD) Per-m' penetrasi tiang pancang kayu gelondongan Ø 18 - 20 cm atau Persegi 20 cm | (VPD) Per-m' penetrasi tiang pancang kayu gelondongan Ø 18 - 20 cm atau Persegi 20 cm | A.3.05.2a.1.e | Bidang PSDA - SE no.30 Tahun 2025 | Item Pekerjaan
A.3.05.2a.2.a :(VPD) Per-m' penetrasi Turap Kayu 5/7 cm - tebal 7 cm untuk lebar 1 m' turap (14,3 Buah) | (VPD) Per-m' penetrasi turap / dinding penahan tanah Kayu 5/7 cm - tebal 7 cm untuk lebar 1 m' turap / dinding penahan tanah (14,3 Buah) | A.3.05.2a.2.a | Bidang PSDA - SE no.30 Tahun 2025 | Item Pekerjaan
A.3.05.2a.2.b :(VPD) Per-m' penetrasi Turap Kayu 5/7 cm - tebal 5 cm untuk lebar 1 m' turap (20 Buah) | (VPD) Per-m' penetrasi turap / dinding penahan tanah Kayu 5/7 cm - tebal 5 cm untuk lebar 1 m' turap / dinding penahan tanah (20 Buah) | A.3.05.2a.2.b | Bidang PSDA - SE no.30 Tahun 2025 | Item Pekerjaan
A.3.05.2a.2.c :(VPD) Per-m' penetrasi turap kayu dolken ø 6 - 8 cm selebar 1 m' turap (12,5-16,7 buah) | (VPD) Per-m' penetrasi turap / dinding penahan tanah kayu dolken ø 6 - 8 cm selebar 1 m' turap / dinding penahan tanah (12,5-16,7 buah) | A.3.05.2a.2.c | Bidang PSDA - SE no.30 Tahun 2025 | Item Pekerjaan
A.3.05.2a.2.d :(VPD) Per-m' penetrasi Turap Kayu 8/12 cm - tebal 8 cm untuk lebar 1 m' turap (8,33 Buah) | (VPD) Per-m' penetrasi turap / dinding penahan tanah Kayu 8/12 cm - tebal 8 cm untuk lebar 1 m' turap / dinding penahan tanah (8,33 Buah) | A.3.05.2a.2.d | Bidang PSDA - SE no.30 Tahun 2025 | Item Pekerjaan
A.3.05.2a.2.e :(VPD) Per-m' penetrasi Turap Kayu 8/12 cm - tebal 12 cm untuk lebar 1 m' turap (12,5 Buah) | (VPD) Per-m' penetrasi turap / dinding penahan tanah Kayu 8/12 cm - tebal 12 cm untuk lebar 1 m' turap / dinding penahan tanah (12,5 Buah) | A.3.05.2a.2.e | Bidang PSDA - SE no.30 Tahun 2025 | Item Pekerjaan
A.3.05.2b.1.a :(VPD) Per-m³ penetrasi Tiang beton Segi tiga 28 cm | (VPD) Per-m³ penetrasi Tiang beton Segi tiga 28 cm | A.3.05.2b.1.a | Bidang PSDA - SE no.30 Tahun 2025 | Item Pekerjaan
A.3.05.2b.1.b :(VPD) Per-m' penetrasi Tiang beton Segi tiga 32 cm | (VPD) Per-m' penetrasi Tiang beton Segi tiga 32 cm | A.3.05.2b.1.b | Bidang PSDA - SE no.30 Tahun 2025 | Item Pekerjaan
A.3.05.2b.1.c :(VPD) Per-m' penetrasi Tiang beton Ø 10 - 12 cm atau Persegi 12 cm | (VPD) Per-m' penetrasi Tiang beton Ø 10 - 12 cm atau Persegi 12 cm | A.3.05.2b.1.c | Bidang PSDA - SE no.30 Tahun 2025 | Item Pekerjaan
A.3.05.2b.1.d :(VPD) Per-m' penetrasi Tiang beton θ 15 cm atau Persegi 15 cm | (VPD) Per-m' penetrasi Tiang beton θ 15 cm atau Persegi 15 cm | A.3.05.2b.1.d | Bidang PSDA - SE no.30 Tahun 2025 | Item Pekerjaan
A.3.05.2b.1.e :(VPD) Per-m' penetrasi Tiang beton ø 20 cm atau Persegi 20 cm | (VPD) Per-m' penetrasi Tiang beton ø 20 cm atau Persegi 20 cm | A.3.05.2b.1.e | Bidang PSDA - SE no.30 Tahun 2025 | Item Pekerjaan
A.3.05.2b.1.f :(VPD) Per-m' penetrasi Tiang beton ø 25 cm atau Persegi 25 cm | (VPD) Per-m' penetrasi Tiang beton ø 25 cm atau Persegi 25 cm | A.3.05.2b.1.f | Bidang PSDA - SE no.30 Tahun 2025 | Item Pekerjaan
A.3.05.2b.1.g :(VPD) Per-m' penetrasi tiang pancang Beton ø 30 cm atau Persegi 30 cm | (VPD) Per-m' penetrasi tiang pancang Beton ø 30 cm atau Persegi 30 cm | A.3.05.2b.1.g | Bidang PSDA - SE no.30 Tahun 2025 | Item Pekerjaan
A.3.05.2b.1.i :(VPD) Per-m' penetrasi Tiang Pancang Beton ø 50 cm atau Persegi 50 cm | (VPD) Per-m' penetrasi Tiang Pancang Beton ø 50 cm atau Persegi 50 cm | A.3.05.2b.1.i | Bidang PSDA - SE no.30 Tahun 2025 | Item Pekerjaan
A.3.05.2b.1.h :(VPD) Per-m' penetrasi tiang pancang Beton ø 35cm atau Persegi 35 cm | (VPD) Per-m' penetrasi tiang pancang Beton ø 35cm atau Persegi 35 cm | A.3.05.2b.1.h | Bidang PSDA - SE no.30 Tahun 2025 | Item Pekerjaan
A.3.05.2b.2.a :(VPD) Per-m' penetrasi Tiang Beton Spun ø 30; 6 cm | (VPD) Per-m' penetrasi Tiang Beton Spun ø 30; 6 cm | A.3.05.2b.2.a | Bidang PSDA - SE no.30 Tahun 2025 | Item Pekerjaan
A.3.05.2b.2.b :(VPD) Per-m' penetrasi Tiang Beton Spun ø 35; 6,5 cm | (VPD) Per-m' penetrasi Tiang Beton Spun ø 35; 6,5 cm | A.3.05.2b.2.b | Bidang PSDA - SE no.30 Tahun 2025 | Item Pekerjaan
A.3.05.2b.2.c :(VPD) Per-m' penetrasi Tiang Beton Spun ø 40; 7,5 cm | (VPD) Per-m' penetrasi Tiang Beton Spun ø 40; 7,5 cm | A.3.05.2b.2.c | Bidang PSDA - SE no.30 Tahun 2025 | Item Pekerjaan
A.3.05.2b.2.d :(VPD) Per-m' penetrasi Tiang Beton Spun ø 45; 8 cm | (VPD) Per-m' penetrasi Tiang Beton Spun ø 45; 8 cm | A.3.05.2b.2.d | Bidang PSDA - SE no.30 Tahun 2025 | Item Pekerjaan
A.3.05.2b.2.e :(VPD) Per-m' penetrasi Tiang beton ø 20 cm atau Persegi 20 cm (Note: Title seems inconsistent, likely refers to Spun pile) | (VPD) Per-m' penetrasi Tiang beton ø 20 cm atau Persegi 20 cm (Note: Title seems inconsistent, likely refers to Spun pile) | A.3.05.2b.2.e | Bidang PSDA - SE no.30 Tahun 2025 | Item Pekerjaan
A.3.05.2b.2.f :(VPD) Per-m' penetrasi Tiang Beton Spun ø 60; 10 cm | (VPD) Per-m' penetrasi Tiang Beton Spun ø 60; 10 cm | A.3.05.2b.2.f | Bidang PSDA - SE no.30 Tahun 2025 | Item Pekerjaan
A.3.05.2b.2.g :(VPD) Per-m' penetrasi Tiang Beton Spun ø 80; 12 cm | (VPD) Per-m' penetrasi Tiang Beton Spun ø 80; 12 cm | A.3.05.2b.2.g | Bidang PSDA - SE no.30 Tahun 2025 | Item Pekerjaan
A.3.05.2b.2.h :(VPD) Per-m' penetrasi Tiang Beton Spun ø 100; 14 cm | (VPD) Per-m' penetrasi Tiang Beton Spun ø 100; 14 cm | A.3.05.2b.2.h | Bidang PSDA - SE no.30 Tahun 2025 | Item Pekerjaan
A.3.05.2b.2.i :(VPD) Per-m' penetrasi Tiang Beton Spun ø 120; 15 cm | (VPD) Per-m' penetrasi Tiang Beton Spun ø 120; 15 cm | A.3.05.2b.2.i | Bidang PSDA - SE no.30 Tahun 2025 | Item Pekerjaan
A.3.05.2b.3.a :(VPD) Per-m' penetrasi Tiang Beton Spun Persegi ø 40; 7,5 cm | (VPD) Per-m' penetrasi Tiang Beton Spun Persegi ø 40; 7,5 cm | A.3.05.2b.3.a | Bidang PSDA - SE no.30 Tahun 2025 | Item Pekerjaan
A.3.05.2b.3.b :(VPD) Per-m' penetrasi Tiang Beton Spun Persegi ø 45; 8 cm | (VPD) Per-m' penetrasi Tiang Beton Spun Persegi ø 45; 8 cm | A.3.05.2b.3.b | Bidang PSDA - SE no.30 Tahun 2025 | Item Pekerjaan
A.3.05.2b.4.a :(VDP) Per-m' penetrasi turap beton pre-cast 12 x 30 cm; pig - 4 m'; berat 100 kg/m' (Pricing Table) | (VDP) Per-m' penetrasi turap / dinding penahan tanah beton pre-cast / precast 12 x 30 cm; pig - 4 m'; berat 100 kg/m' (Pricing Table) | A.3.05.2b.4.a | Bidang PSDA - SE no.30 Tahun 2025 | Item Pekerjaan
A.3.05.2b.4.b :(VDP) Per-m' penetrasi turap beton pre-cast 15 x 40 cm; pig - 4 m'; berat 150 kg/m' (Pricing Table) | (VDP) Per-m' penetrasi turap / dinding penahan tanah beton pre-cast / precast 15 x 40 cm; pig - 4 m'; berat 150 kg/m' (Pricing Table) | A.3.05.2b.4.b | Bidang PSDA - SE no.30 Tahun 2025 | Item Pekerjaan
A.3.05.2b.4.c :(VDP) Per-m' penetrasi turap beton pre-cast 22 X 50 cm; pig - 4 m'; berat 275 kg/m' (Pricing Table) | (VDP) Per-m' penetrasi turap / dinding penahan tanah beton pre-cast / precast 22 X 50 cm; pig - 4 m'; berat 275 kg/m' (Pricing Table) | A.3.05.2b.4.c | Bidang PSDA - SE no.30 Tahun 2025 | Item Pekerjaan
A.3.05.2b.4.d :(VDP) Per-m’ penetrasi turap beton pre-cast 32 x 50 cm; pig - 4 m'; berat 400 kg/m' (Pricing Table) | (VDP) Per-m’ penetrasi turap / dinding penahan tanah beton pre-cast / precast 32 x 50 cm; pig - 4 m'; berat 400 kg/m' (Pricing Table) | A.3.05.2b.4.d | Bidang PSDA - SE no.30 Tahun 2025 | Item Pekerjaan
A.3.05.2b.4.e :(VDP) Per-m' penetrasi Turap Beton tulang pre-cast W-400; lebar 1,0 m; pig - 4 m'; berat 350 kg/m' (Pricing Table) | (VDP) Per-m' penetrasi turap / dinding penahan tanah Beton tulang pre-cast / precast W-400; lebar 1,0 m; pig - 4 m'; berat 350 kg/m' (Pricing Table) | A.3.05.2b.4.e | Bidang PSDA - SE no.30 Tahun 2025 | Item Pekerjaan
A.3.05.2b.4.f :(VDP) Per-m' penetrasi Turap Beton tulang pre-cast W-600; lebar 1,0 m; pig - 4 m'; berat 375 kg/m' (Pricing Table) | (VDP) Per-m' penetrasi turap / dinding penahan tanah Beton tulang pre-cast / precast W-600; lebar 1,0 m; pig - 4 m'; berat 375 kg/m' (Pricing Table) | A.3.05.2b.4.f | Bidang PSDA - SE no.30 Tahun 2025 | Item Pekerjaan
A.3.05.2c.1.a :(VPD) Per-m' penetrasi tiang pancang Baja ø 15 cm atau persegi 15 cm, t=0,63 cm (Pricing Table) | (VPD) Per-m' penetrasi tiang pancang Baja ø 15 cm atau persegi 15 cm, t=0,63 cm (Pricing Table) | A.3.05.2c.1.a | Bidang PSDA - SE no.30 Tahun 2025 | Item Pekerjaan
A.3.05.2c.1.b :(VPD) Per-m' penetrasi tiang pancang Baja ø 20 cm atau persegi 20 cm, t=0,9 cm (Pricing Table) | (VPD) Per-m' penetrasi tiang pancang Baja ø 20 cm atau persegi 20 cm, t=0,9 cm (Pricing Table) | A.3.05.2c.1.b | Bidang PSDA - SE no.30 Tahun 2025 | Item Pekerjaan
A.3.05.2c.1.c :(VPD) Per-m' penetrasi tiang pancang Baja ø 25 cm atau persegi 25 cm, t=1,2 cm (Pricing Table) | (VPD) Per-m' penetrasi tiang pancang Baja ø 25 cm atau persegi 25 cm, t=1,2 cm (Pricing Table) | A.3.05.2c.1.c | Bidang PSDA - SE no.30 Tahun 2025 | Item Pekerjaan
A.3.05.2c.1.d :(VPD) Per-m' penetrasi tiang pancang Baja ø 30 cm atau persegi 30 cm, t=1,2 cm (Pricing Table) | (VPD) Per-m' penetrasi tiang pancang Baja ø 30 cm atau persegi 30 cm, t=1,2 cm (Pricing Table) | A.3.05.2c.1.d | Bidang PSDA - SE no.30 Tahun 2025 | Item Pekerjaan
A.3.05.2c.1.e :(VPD) Per-m' penetrasi tiang pancang Baja ø 35 cm atau persegi 35 cm, t=1,6 cm (Pricing Table) | (VPD) Per-m' penetrasi tiang pancang Baja ø 35 cm atau persegi 35 cm, t=1,6 cm (Pricing Table) | A.3.05.2c.1.e | Bidang PSDA - SE no.30 Tahun 2025 | Item Pekerjaan
A.3.05.2c.1.f :(VPD) Per-m' penetrasi tiang pancang Baja ø 40 cm atau persegi 40 cm, t=2,2 cm (Pricing Table) | (VPD) Per-m' penetrasi tiang pancang Baja ø 40 cm atau persegi 40 cm, t=2,2 cm (Pricing Table) | A.3.05.2c.1.f | Bidang PSDA - SE no.30 Tahun 2025 | Item Pekerjaan
A.3.05.2c.2.a :(VPD) Per-m' panjang penetrasi turap baja profil Larsen 400x100x10,5 mm; 48 kg/m' (Pricing Table) | (VPD) Per-m' panjang penetrasi turap / dinding penahan tanah baja profil Larsen 400x100x10,5 mm; 48 kg/m' (Pricing Table) | A.3.05.2c.2.a | Bidang PSDA - SE no.30 Tahun 2025 | Item Pekerjaan
A.3.05.2c.2.b :(VPD) Per-m' panjang penetrasi turap baja profil Larsen 400x170x15,5 mm; 76,1 kg/m' (Pricing Table) | (VPD) Per-m' panjang penetrasi turap / dinding penahan tanah baja profil Larsen 400x170x15,5 mm; 76,1 kg/m' (Pricing Table) | A.3.05.2c.2.b | Bidang PSDA - SE no.30 Tahun 2025 | Item Pekerjaan
A.3.05.2c.2.c :Penetrasi Turap Baja Profil Larsen (Analysis Table) | Penetrasi turap / dinding penahan tanah Baja Profil Larsen (Analysis Table) | A.3.05.2c.2.c | Bidang PSDA - SE no.30 Tahun 2025 | Item Pekerjaan
A.3.05.3a.1.a :(E-155) Per-m' penetrasi Tiang pancang kayu 5/7 cm (Kelas II) (Pricing Table) | (E-155) Per-m' penetrasi Tiang pancang kayu 5/7 cm (Kelas II) (Pricing Table) | A.3.05.3a.1.a | Bidang PSDA - SE no.30 Tahun 2025 | Item Pekerjaan
A.3.05.3a.1.b :(E-155) Per-m' penetrasi Tiang pancang dolken ∅ 6 - 8 cm (Pricing Table) | (E-155) Per-m' penetrasi Tiang pancang dolken ∅ 6 - 8 cm (Pricing Table) | A.3.05.3a.1.b | Bidang PSDA - SE no.30 Tahun 2025 | Item Pekerjaan
A.3.05.3a.1.c :(E-155) Per-m' penetrasi Cerucuk dolken/bambu Ø 8 -10 cm atau kayu 10 x 10 cm (Pricing Table) | (E-155) Per-m' penetrasi cerucuk / cerucug dolken/bambu Ø 8 -10 cm atau kayu 10 x 10 cm (Pricing Table) | A.3.05.3a.1.c | Bidang PSDA - SE no.30 Tahun 2025 | Item Pekerjaan
A.3.05.3a.1.d :(E-155) Per-m' penetrasi Tiang pancang kayu 8/12 cm atau 12 x 12 cm (Kelas II) (Pricing Table) | (E-155) Per-m' penetrasi Tiang pancang kayu 8/12 cm atau 12 x 12 cm (Kelas II) (Pricing Table) | A.3.05.3a.1.d | Bidang PSDA - SE no.30 Tahun 2025 | Item Pekerjaan
A.3.05.3a.1.e :(E-230) Per-m' penetrasi Tiang Kayu dolken atau kayu Kelas II φ18-20 cm (Pricing Table) | (E-230) Per-m' penetrasi Tiang Kayu dolken atau kayu Kelas II φ18-20 cm (Pricing Table) | A.3.05.3a.1.e | Bidang PSDA - SE no.30 Tahun 2025 | Item Pekerjaan
A.3.05.3a.2.a :Per-m' penetrasi turap kayu 5/7 cm, tebal 7 cm selebar 1 m (14,3 Buah) (Analysis Table) | Per-m' penetrasi turap / dinding penahan tanah kayu 5/7 cm, tebal 7 cm selebar 1 m (14,3 Buah) (Analysis Table) | A.3.05.3a.2.a | Bidang PSDA - SE no.30 Tahun 2025 | Item Pekerjaan
A.3.05.3a.2.b :Per-m' penetrasi turap kayu 5/7 cm, tebal 5 cm selebar 1 m (20 Buah) (Analysis Table) | Per-m' penetrasi turap / dinding penahan tanah kayu 5/7 cm, tebal 5 cm selebar 1 m (20 Buah) (Analysis Table) | A.3.05.3a.2.b | Bidang PSDA - SE no.30 Tahun 2025 | Item Pekerjaan
A.3.05.3a.2.c :Per-m' penetrasi turap kayu dolken ø 6 - 8 cm selebar 1 m' (12,5-16,7 Buah) (Analysis Table - Incomplete in provided text) | Per-m' penetrasi turap / dinding penahan tanah kayu dolken ø 6 - 8 cm selebar 1 m' (12,5-16,7 Buah) (Analysis Table - Incomplete in provided text) | A.3.05.3a.2.c | Bidang PSDA - SE no.30 Tahun 2025 | Item Pekerjaan
A.3.05.3a.2.d : Per-m’ penetrasi Turap kayu 8/12 cm - tebal 8 cm untuk lebar 1 m’ turap (8,33 Buah) | Per-m’ penetrasi turap / dinding penahan tanah kayu 8/12 cm - tebal 8 cm untuk lebar 1 m’ turap / dinding penahan tanah (8,33 Buah) | A.3.05.3a.2.d | Bidang PSDA - SE no.30 Tahun 2025 | Item Pekerjaan
A.3.05.3a.2.e : Per-m’ penetrasi Turap kayu 8/12 cm - tebal 12 cm untuk lebar 1 m’ turap (12,5 Buah) | Per-m’ penetrasi turap / dinding penahan tanah kayu 8/12 cm - tebal 12 cm untuk lebar 1 m’ turap / dinding penahan tanah (12,5 Buah) | A.3.05.3a.2.e | Bidang PSDA - SE no.30 Tahun 2025 | Item Pekerjaan
A.3.05.3b.1.a : Per-m’ penetrasi Tiang pancang beton D 28 cm | Per-m’ penetrasi Tiang pancang beton D 28 cm excavator / exavator / eksavator Std. 230 HP | A.3.05.3b.1.a | Bidang PSDA - SE no.30 Tahun 2025 | Item Pekerjaan
A.3.05.3b.1.b : Per-m’ penetrasi Tiang pancang beton D 32 cm | Per-m’ penetrasi Tiang pancang beton D 32 cm excavator / exavator / eksavator Std. 230 HP | A.3.05.3b.1.b | Bidang PSDA - SE no.30 Tahun 2025 | Item Pekerjaan
A.3.05.3b.1.c : Per-m’ penetrasi tiang pancang Beton ø 10 - 12 cm atau persegi 12 cm | Per-m’ penetrasi tiang pancang Beton ø 10 - 12 cm atau persegi 12 cm excavator / exavator / eksavator Std. 230 HP | A.3.05.3b.1.c | Bidang PSDA - SE no.30 Tahun 2025 | Item Pekerjaan
A.3.05.3b.1.d : Per-m’ penetrasi tiang pancang Beton ø 15 cm atau kotak 15 x 15 cm | Per-m’ penetrasi tiang pancang Beton ø 15 cm atau kotak 15 x 15 cm excavator / exavator / eksavator Std. 230 HP | A.3.05.3b.1.d | Bidang PSDA - SE no.30 Tahun 2025 | Item Pekerjaan
A.3.05.3b.1.e : Per-m’ penetrasi tiang pancang Beton ø 20 cm atau persegi 20 cm | Per-m’ penetrasi tiang pancang Beton ø 20 cm atau persegi 20 cm excavator / exavator / eksavator Std. 230 HP | A.3.05.3b.1.e | Bidang PSDA - SE no.30 Tahun 2025 | Item Pekerjaan
A.3.05.3b.2.a : Per-m’ penetrasi tiang pancang beton Spun ø 30; 6 cm | Per-m’ penetrasi tiang pancang beton Spun ø 30; 6 cm excavator / exavator / eksavator Std. 230 HP | A.3.05.3b.2.a | Bidang PSDA - SE no.30 Tahun 2025 | Item Pekerjaan
A.3.05.3b.2.b : Per-m’ penetrasi tiang pancang beton Spun ø 35; 6,5 cm Excavator Std. 230 HP | Per-m’ penetrasi tiang pancang beton Spun ø 35; 6,5 cm excavator / exavator / eksavator Std. 230 HP | A.3.05.3b.2.b | Bidang PSDA - SE no.30 Tahun 2025 | Item Pekerjaan
A.3.05.3b.2.c : Per-m’ penetrasi tiang pancang beton Spun ø 40; 7,5 cm | Per-m’ penetrasi tiang pancang beton Spun ø 40; 7,5 cm excavator / exavator / eksavator Std. 230 HP | A.3.05.3b.2.c | Bidang PSDA - SE no.30 Tahun 2025 | Item Pekerjaan
A.3.05.3b.3.a : Per-m’ penetrasi tiang pancang beton Spun Persegi ø 40; 7,5 cm | Per-m’ penetrasi tiang pancang beton Spun Persegi ø 40; 7,5 cm excavator / exavator / eksavator Std. 230 HP | A.3.05.3b.3.a | Bidang PSDA - SE no.30 Tahun 2025 | Item Pekerjaan
A.3.05.3b.3.b : Per-m’ penetrasi tiang pancang beton Spun Persegi ø 45; 8 cm | Per-m’ penetrasi tiang pancang beton Spun Persegi ø 45; 8 cm excavator / exavator / eksavator Std. 230 HP | A.3.05.3b.3.b | Bidang PSDA - SE no.30 Tahun 2025 | Item Pekerjaan
A.3.05.3b.4.a : Per-m’ penetrasi beton pre-cast 12 x 30 cm; pjg - 4m'; berat 100 kg/m' | Per-m’ penetrasi beton pre-cast / precast 12 x 30 cm; pjg - 4m'; berat 100 kg/m' excavator / exavator / eksavator Std. 230 HP | A.3.05.3b.4.a | Bidang PSDA - SE no.30 Tahun 2025 | Item Pekerjaan
A.3.05.3b.4.b : Per-m’ penetrasi beton pre-cast 15 x 40 cm; pjg - 4m'; berat 150 kg/m' | Per-m’ penetrasi beton pre-cast / precast 15 x 40 cm; pjg - 4m'; berat 150 kg/m' excavator / exavator / eksavator Std. 230 HP | A.3.05.3b.4.b | Bidang PSDA - SE no.30 Tahun 2025 | Item Pekerjaan
A.3.05.3b.4.c : Per-m’ penetrasi beton pre-cast 22 x 50 cm; pjg - 4m'; berat 275 kg/m' | Per-m’ penetrasi beton pre-cast / precast 22 x 50 cm; pjg - 4m'; berat 275 kg/m' excavator / exavator / eksavator Std. 230 HP | A.3.05.3b.4.c | Bidang PSDA - SE no.30 Tahun 2025 | Item Pekerjaan
A.3.05.3b.4.d : Per-m’ penetrasi beton pre-cast 32 x 50 cm; pjg - 4m'; berat 400 kg/m' | Per-m’ penetrasi beton pre-cast / precast 32 x 50 cm; pjg - 4m'; berat 400 kg/m' excavator / exavator / eksavator Std. 230 HP | A.3.05.3b.4.d | Bidang PSDA - SE no.30 Tahun 2025 | Item Pekerjaan
A.3.05.3b.4.e : Per-m’ penetrasi turap beton pre-cast W-400; lebar 1,0m; pjg - 4 m'; berat 350 kg/m' | Per-m’ penetrasi turap / dinding penahan tanah beton pre-cast / precast W-400; lebar 1,0m; pjg - 4 m'; berat 350 kg/m' excavator / exavator / eksavator Std. 230 HP | A.3.05.3b.4.e | Bidang PSDA - SE no.30 Tahun 2025 | Item Pekerjaan
A.3.05.3b.4.f : Per-m’ penetrasi turap beton pre-cast W-600; lebar 1,0m; pjg - 4 m'; berat 375 kg/m' | Per-m’ penetrasi turap / dinding penahan tanah beton pre-cast / precast W-600; lebar 1,0m; pjg - 4 m'; berat 375 kg/m' excavator / exavator / eksavator Std. 230 HP | A.3.05.3b.4.f | Bidang PSDA - SE no.30 Tahun 2025 | Item Pekerjaan
A.3.05.3c.1.a : Per-m’ penetrasi tiang pancang Baja ø 15 cm atau persegi 15 cm, t=0,63 cm | Per-m’ penetrasi tiang pancang Baja ø 15 cm atau persegi 15 cm, t=0,63 cm excavator / exavator / eksavator Std. 230 HP | A.3.05.3c.1.a | Bidang PSDA - SE no.30 Tahun 2025 | Item Pekerjaan
A.3.05.3c.1.b : Per-m’ penetrasi tiang pancang Baja ø 20 cm atau persegi 20 cm, t=0,9 cm | Per-m’ penetrasi tiang pancang Baja ø 20 cm atau persegi 20 cm, t=0,9 cm excavator / exavator / eksavator Std. 230 HP | A.3.05.3c.1.b | Bidang PSDA - SE no.30 Tahun 2025 | Item Pekerjaan
A.3.05.3c.1.c : Per-m’ penetrasi tiang pancang Baja ø 25 cm atau persegi 25 cm, t=1,2 cm | Per-m’ penetrasi tiang pancang Baja ø 25 cm atau persegi 25 cm, t=1,2 cm excavator / exavator / eksavator Std. 230 HP | A.3.05.3c.1.c | Bidang PSDA - SE no.30 Tahun 2025 | Item Pekerjaan
A.3.05.3c.1.d : Per-m’ penetrasi tiang pancang Baja ø 30 cm atau persegi 30 cm, t=1,2 cm | Per-m’ penetrasi tiang pancang Baja ø 30 cm atau persegi 30 cm, t=1,2 cm excavator / exavator / eksavator Std. 230 HP | A.3.05.3c.1.d | Bidang PSDA - SE no.30 Tahun 2025 | Item Pekerjaan
A.3.05.3c.1.e : Per-m’ penetrasi tiang pancang Baja ø 35 cm atau persegi 35 cm, t=1,6 cm | Per-m’ penetrasi tiang pancang Baja ø 35 cm atau persegi 35 cm, t=1,6 cm excavator / exavator / eksavator Std. 230 HP | A.3.05.3c.1.e | Bidang PSDA - SE no.30 Tahun 2025 | Item Pekerjaan
A.3.05.3c.1.f : Per-m’ penetrasi tiang pancang Baja ø 40 cm atau persegi 40 cm, t=2,2 cm | Per-m’ penetrasi tiang pancang Baja ø 40 cm atau persegi 40 cm, t=2,2 cm excavator / exavator / eksavator Std. 230 HP | A.3.05.3c.1.f | Bidang PSDA - SE no.30 Tahun 2025 | Item Pekerjaan
A.3.05.3c.2.a : Per-m’ penetrasi turap Baja profil Larsen 400x100x10,5 mm; 48 kg/m’ | Per-m’ penetrasi turap / dinding penahan tanah Baja profil Larsen 400x100x10,5 mm; 48 kg/m’ excavator / exavator / eksavator Std. 230 HP | A.3.05.3c.2.a | Bidang PSDA - SE no.30 Tahun 2025 | Item Pekerjaan
A.3.05.3c.2.b : Per-m’ penetrasi turap Baja profil Larsen 400x170x17,5 mm; 76,1 kg/m’ | Per-m’ penetrasi turap Baja profil Larsen 400x170x17,5 mm; 76,1 kg/m’ | A.3.05.3c.2.b | Bidang PSDA - SE no.30 Tahun 2025 | Item Pekerjaan
A.3.05.4a.1 : 1 m’ Pengelasan las listrik (semi-mekanis) untuk tebal 5 mm | 1 m’ Pengelasan las listrik (semi-mekanis) untuk tebal 5 mm | A.3.05.4a.1 | Bidang PSDA - SE no.30 Tahun 2025 | Item Pekerjaan
A.3.05.4a.2 : 1 m’ Pengelasan las listrik (mekanis) untuk tebal 6 mm | 1 m’ Pengelasan las listrik (mekanis) untuk tebal 6 mm | A.3.05.4a.2 | Bidang PSDA - SE no.30 Tahun 2025 | Item Pekerjaan
A.3.05.4a.3 : 1 m’ Pengelasan las listrik (mekanis) untuk tebal 10 mm | 1 m’ Pengelasan las listrik (mekanis) untuk tebal 10 mm | A.3.05.4a.3 | Bidang PSDA - SE no.30 Tahun 2025 | Item Pekerjaan
A.3.05.4b.1.a : Cabut dan muat 1 Btg Turap Baja 400x100x10,5 mm; 48 kg/m' ke DT Excavator Std. 155 HP | Cabut dan muat 1 batang turap / dinding penahan tanah Baja 400x100x10,5 mm; 48 kg/m' ke DT / Dump Truck excavator / exavator / eksavator Std. 155 HP | A.3.05.4b.1.a | Bidang PSDA - SE no.30 Tahun 2025 | Item Pekerjaan
A.3.05.4b.1.b : Cabut dan muat 1 Btg tiang pancang Baja ∅ 15cm atau persegi 15 cm ke DT Excavator Std. 155 HP | Cabut dan muat 1 batang tiang pancang Baja ∅ 15cm atau persegi 15 cm ke DT / Dump Truck excavator / exavator / eksavator Std. 155 HP | A.3.05.4b.1.b | Bidang PSDA - SE no.30 Tahun 2025 | Item Pekerjaan
A.3.05.4b.1.c : Cabut dan muat 1 Btg Tiang Pancang Baja ∅ 20 cm atau persegi 20 cm ke DT Excavator Std. 155 HP | Cabut dan muat 1 batang Tiang Pancang Baja ∅ 20 cm atau persegi 20 cm ke DT / Dump Truck excavator / exavator / eksavator Std. 155 HP | A.3.05.4b.1.c | Bidang PSDA - SE no.30 Tahun 2025 | Item Pekerjaan
A.3.05.4b.1.d : Cabut dan muat 1 Btg Tiang kayu 8/12 cm (Kelas I) - pjg 4 m' ke DT Excavator Std. 155 HP | Cabut dan muat 1 batang Tiang kayu 8/12 cm (Kelas I) - pjg 4 m' ke DT / Dump Truck excavator / exavator / eksavator Std. 155 HP | A.3.05.4b.1.d | Bidang PSDA - SE no.30 Tahun 2025 | Item Pekerjaan
A.3.05.4c.1 : Angkut dan turunkan 1 Batang Tiang Pancang dan/atau Balok kayu 8/12 cm (Kelas I), jarak 250 m' *Dump Truck - 4 Ton; Bak 4 m3* | Angkut dan turunkan 1 Batang Tiang Pancang dan/atau Balok kayu 8/12 cm (Kelas I), jarak 250 m' *Dump Truck - 4 Ton; Bak 4 m3* | A.3.05.4c.1 | Bidang PSDA - SE no.30 Tahun 2025 | Item Pekerjaan
A.3.05.4c.2 : Angkut dan turunkan 1 Batang Tiang Pancang dan/atau Balok kayu 8/12 cm (Kelas I), jarak 500 m' *Dump Truck - 4 Ton; Bak 4 m3* | Angkut dan turunkan 1 Batang Tiang Pancang dan/atau Balok kayu 8/12 cm (Kelas I), jarak 500 m' *Dump Truck - 4 Ton; Bak 4 m3* | A.3.05.4c.2 | Bidang PSDA - SE no.30 Tahun 2025 | Item Pekerjaan
A.3.05.5a :Penetrasi Tiang Baja Via Laut | Penetrasi Tiang Baja Via Laut | A.3.05.5a | Bidang PSDA - SE no.30 Tahun 2025 | Item Pekerjaan
A.3.05.5b :Pemasangan Tiang Pipa Beton dengan Metode Innerboring melalui badan air | Pemasangan Tiang Pipa Beton dengan Metode Innerboring melalui badan air | A.3.05.5b | Bidang PSDA - SE no.30 Tahun 2025 | Item Pekerjaan
A.3.06.1a :pengeboran 1 m³ pondasi tiang bor ø 60 cm | pengeboran 1 m³ pondasi tiang bor ø 60 cm | A.3.06.1a | Bidang PSDA - SE no.30 Tahun 2025 | Item Pekerjaan
A.3.06.1b :Penulangan dan Pengecoran 1 m’ Pondasi Tiang Bor Ø 60 cm, campuran beton semi Mekanis | Penulangan dan Pengecoran 1 m’ Pondasi Tiang Bor Ø 60 cm, campuran beton semi Mekanis | A.3.06.1b | Bidang PSDA - SE no.30 Tahun 2025 | Item Pekerjaan
A.3.06.2a :pengeboran 1 m³ pondasi tiang bor ø 80 cm | pengeboran 1 m³ pondasi tiang bor ø 80 cm | A.3.06.2a | Bidang PSDA - SE no.30 Tahun 2025 | Item Pekerjaan
A.3.06.2b :Penulangan dan pengecoran 1 m³ pondasi tiang bor ø 80 cm, campuran beton semi mikanis | Penulangan dan pengecoran 1 m³ pondasi tiang bor ø 80 cm, campuran beton semi mikanis | A.3.06.2b | Bidang PSDA - SE no.30 Tahun 2025 | Item Pekerjaan
A.3.06.3a :Pengeboran 1 m³ pondasi tiang bor ø 100 cm | Pengeboran 1 m³ pondasi tiang bor ø 100 cm | A.3.06.3a | Bidang PSDA - SE no.30 Tahun 2025 | Item Pekerjaan
A.3.06.3b :Penulangan dan pengecoran 1 m³ pondasi tiang bor ø 100 cm, campuran beton semi mikanis | Penulangan dan pengecoran 1 m³ pondasi tiang bor ø 100 cm, campuran beton semi mikanis | A.3.06.3b | Bidang PSDA - SE no.30 Tahun 2025 | Item Pekerjaan
A.3.06.3c :Penulangan dan pengecoran 1 m³ pondasi tiang bor ø 100 cm, campuran beton Ready mix | Penulangan dan pengecoran 1 m³ pondasi tiang bor ø 100 cm, campuran beton Ready mix | A.3.06.3c | Bidang PSDA - SE no.30 Tahun 2025 | Item Pekerjaan
A.3.06.3d. :Penulangan + Pengecoran 1 m’ Pondasi Tiang Bor φ 100 cm, dari Batching Plant diangkut Truck Mixer Beton | Penulangan + Pengecoran 1 m’ Pondasi Tiang Bor φ 100 cm, dari Batching Plant diangkut Truck Mixer Beton | A.3.06.3d. | Bidang PSDA - SE no.30 Tahun 2025 | Item Pekerjaan
A.3.06.4a :Pengeboran 1 m’ Pondasi Tiang Bor φ 120 cm | Pengeboran 1 m’ Pondasi Tiang Bor φ 120 cm | A.3.06.4a | Bidang PSDA - SE no.30 Tahun 2025 | Item Pekerjaan
A.3.06.4b :Penulangan dan Pengecoran 1 m’ Pondasi Tiang Bor φ 120 cm, campuran beton semi Mekanis | Penulangan dan Pengecoran 1 m’ Pondasi Tiang Bor φ 120 cm, campuran beton semi Mekanis | A.3.06.4b | Bidang PSDA - SE no.30 Tahun 2025 | Item Pekerjaan
A.3.06.4c :Penulangan dan Pengecoran 1 m’ Pondasi Tiang Bor φ 120 cm, campuran beton Ready Mix | Penulangan dan Pengecoran 1 m’ Pondasi Tiang Bor φ 120 cm, campuran beton Ready Mix | A.3.06.4c | Bidang PSDA - SE no.30 Tahun 2025 | Item Pekerjaan
A.3.06.4d :Penulangan + Pengecoran 1 m’ Pondasi Tiang Bor φ 120 cm, dari Batching Plant diangkut Truck Mixer Beton | Penulangan + Pengecoran 1 m’ Pondasi Tiang Bor φ 120 cm, dari Batching Plant diangkut Truck Mixer Beton | A.3.06.4d | Bidang PSDA - SE no.30 Tahun 2025 | Item Pekerjaan
A.3.06.5a :Pengeboran 1 m’ Pondasi Tiang Bor φ 160 cm | Pengeboran 1 m’ Pondasi Tiang Bor φ 160 cm | A.3.06.5a | Bidang PSDA - SE no.30 Tahun 2025 | Item Pekerjaan
A.3.06.5b :Penulangan dan Pengecoran 1 m’ Pondasi Tiang Bor φ 160 cm, campuran beton semi Mekanis | Penulangan dan Pengecoran 1 m’ Pondasi Tiang Bor φ 160 cm, campuran beton semi Mekanis | A.3.06.5b | Bidang PSDA - SE no.30 Tahun 2025 | Item Pekerjaan
A.3.06.5c :Penulangan dan Pengecoran 1 m’ Pondasi Tiang Bor φ 160 cm, campuran beton Ready Mix | Penulangan dan Pengecoran 1 m’ Pondasi Tiang Bor φ 160 cm, campuran beton Ready Mix | A.3.06.5c | Bidang PSDA - SE no.30 Tahun 2025 | Item Pekerjaan
A.3.06.5d :Penulangan + Pengecoran 1 m’ Pondasi Tiang Bor φ 160 cm, dari Batching Plant diangkut Truck Mixer Beton | Penulangan + Pengecoran 1 m’ Pondasi Tiang Bor φ 160 cm, dari Batching Plant diangkut Truck Mixer Beton | A.3.06.5d | Bidang PSDA - SE no.30 Tahun 2025 | Item Pekerjaan
A.3.06.6a :Pengeboran 1 m’ Pondasi Tiang Bor φ 180 cm | Pengeboran 1 m’ Pondasi Tiang Bor φ 180 cm | A.3.06.6a | Bidang PSDA - SE no.30 Tahun 2025 | Item Pekerjaan
A.3.06.6b :Penulangan dan Pengecoran 1 m’ Pondasi Tiang Bor φ 180 cm, campuran beton semi Mekanis | Penulangan dan Pengecoran 1 m’ Pondasi Tiang Bor φ 180 cm, campuran beton semi Mekanis | A.3.06.6b | Bidang PSDA - SE no.30 Tahun 2025 | Item Pekerjaan
A.3.06.6c :Penulangan dan Pengecoran 1 m’ Pondasi Tiang Bor φ 180 cm, campuran beton Ready Mix | Penulangan dan Pengecoran 1 m’ Pondasi Tiang Bor φ 180 cm, campuran beton Ready Mix | A.3.06.6c | Bidang PSDA - SE no.30 Tahun 2025 | Item Pekerjaan
A.3.06.6d :Pemalangan + Pengecoran 1 m’ Pondasi Tiang Bor Ø 180 cm, dari Batching Plant diangkut Truck Mixer Beton | Pemalangan + Pengecoran 1 m’ Pondasi Tiang Bor Ø 180 cm, dari Batching Plant diangkut Truck Mixer Beton | A.3.06.6d | Bidang PSDA - SE no.30 Tahun 2025 | Item Pekerjaan
A.3.06.7a :Pemasangan Besi Bore Pile dia. 80cm | Pemasangan Besi Bore Pile dia. 80cm | A.3.06.7a | Bidang PSDA - SE no.30 Tahun 2025 | Item Pekerjaan
A.3.06.8a :Preboring diameter 0,3 m | Preboring diameter 0,3 m | A.3.06.8a | Bidang PSDA - SE no.30 Tahun 2025 | Item Pekerjaan
A.3.07.1a : Memuat, mengangkut dan memasang 1 m³ Armor Kubus Beton 0,3 m' atau Armor Kubus Batu Alam ± 60 kg | Memuat, mengangkut dan memasang 1 m³ Armor Kubus Beton 0,3 m' atau Armor Kubus Batu Alam ± 60 kg | A.3.07.1a | Bidang PSDA - SE no.30 Tahun 2025 | Item Pekerjaan
A.3.07.1b : Memuat, mengangkut dan memasang 1 m³ Armor Kubus Beton 0,4 m' atau Armor Kubus Batu Alam ± 150 kg | Memuat, mengangkut dan memasang 1 m³ Armor Kubus Beton 0,4 m' atau Armor Kubus Batu Alam ± 150 kg | A.3.07.1b | Bidang PSDA - SE no.30 Tahun 2025 | Item Pekerjaan
A.3.07.1c : Memuat, mengangkut dan memasang 1 m³ Armor Kubus Beton 0,6 m' atau Armor Kubus Batu Alam ± 500 kg | Memuat, mengangkut dan memasang 1 m³ Armor Kubus Beton 0,6 m' atau Armor Kubus Batu Alam ± 500 kg | A.3.07.1c | Bidang PSDA - SE no.30 Tahun 2025 | Item Pekerjaan
A.3.07.1d : Memuat, mengangkut dan memasang 1 m³ Armor Kubus Beton Berongga 0,6 m¹ | Memuat, mengangkut dan memasang 1 m³ Armor Kubus Beton Berongga 0,6 m¹ | A.3.07.1d | Bidang PSDA - SE no.30 Tahun 2025 | Item Pekerjaan
A.3.07.1e : Memuat, mengangkut dan memasang 1 m³ Armor Blok Beton Bergigi | Memuat, mengangkut dan memasang 1 m³ Armor Blok Beton Bergigi | A.3.07.1e | Bidang PSDA - SE no.30 Tahun 2025 | Item Pekerjaan
A.3.07.1f : Memuat, mengangkut dan memasang 1 m³ Armor Blok Beton 3B (Berkait, Berongga dan Bertangga) | Memuat, mengangkut dan memasang 1 m³ Armor Blok Beton 3B (Berkait, Berongga dan Bertangga) | A.3.07.1f | Bidang PSDA - SE no.30 Tahun 2025 | Item Pekerjaan
A.3.07.1g : Memuat, mengangkut dan memasang 1 m³ Armor Blok Beton 0,4 Ton quadripod, tetrapod, dolos, tribar, dll. | Memuat, mengangkut dan memasang 1 m³ Armor Blok Beton 0,4 Ton quadripod, tetrapod, dolos, tribar, dll. | A.3.07.1g | Bidang PSDA - SE no.30 Tahun 2025 | Item Pekerjaan
A.3.07.1h : Memuat, mengangkut dan memasang 1 m³ Armor Blok Beton 0,5 Ton quadripod, tetrapod, dolos, tribar, dll. | Memuat, mengangkut dan memasang 1 m³ Armor Blok Beton 0,5 Ton quadripod, tetrapod, dolos, tribar, dll. | A.3.07.1h | Bidang PSDA - SE no.30 Tahun 2025 | Item Pekerjaan
A.3.07.1i : Memuat, mengangkut dan memasang 1 m³ Armor Blok Beton 0,75 Ton quadripod, tetrapod, dolos, tribar, dll. | Memuat, mengangkut dan memasang 1 m³ Armor Blok Beton 0,75 Ton quadripod, tetrapod, dolos, tribar, dll. | A.3.07.1i | Bidang PSDA - SE no.30 Tahun 2025 | Item Pekerjaan
A.3.07.1j : Memuat, mengangkut dan memasang 1 m³ Armor Blok Beton 1,0 Ton quadripod, tetrapod, dolos, tribar, dll. | Memuat, mengangkut dan memasang 1 m³ Armor Blok Beton 1,0 Ton quadripod, tetrapod, dolos, tribar, dll. | A.3.07.1j | Bidang PSDA - SE no.30 Tahun 2025 | Item Pekerjaan
A.3.07.1k : Memuat, mengangkut dan memasang 1 m³ Armor Blok Beton 1,5 Ton quadripod, tetrapod, dolos, tribar, dll. | Memuat, mengangkut dan memasang 1 m³ Armor Blok Beton 1,5 Ton quadripod, tetrapod, dolos, tribar, dll. | A.3.07.1k | Bidang PSDA - SE no.30 Tahun 2025 | Item Pekerjaan
A.3.07.1l : Memuat, mengangkut dan memasang 1 m³ Armor Blok Beton 2,0 Ton quadripod, tetrapod, dolos, tribar, dll. | Memuat, mengangkut dan memasang 1 m³ Armor Blok Beton 2,0 Ton quadripod, tetrapod, dolos, tribar, dll. | A.3.07.1l | Bidang PSDA - SE no.30 Tahun 2025 | Item Pekerjaan
A.3.07.1m : Memuat, mengangkut dan memasang 1 m³ Armor Blok Beton 2,5 Ton quadripod, tetrapod, dolos, tribar, dll. | Memuat, mengangkut dan memasang 1 m³ Armor Blok Beton 2,5 Ton quadripod, tetrapod, dolos, tribar, dll. | A.3.07.1m | Bidang PSDA - SE no.30 Tahun 2025 | Item Pekerjaan
A.3.07.2a.1 : Penafisan Batu untuk rentang berat 1 kg - 100 kg per buah. | Penafisan Batu untuk rentang berat 1 kg - 100 kg per buah. | A.3.07.2a.1 | Bidang PSDA - SE no.30 Tahun 2025 | Item Pekerjaan
A.3.07.2a.2 : Penafisan Batu untuk rentang berat 100 kg - 400 kg per-buah. | Penafisan Batu untuk rentang berat 100 kg - 400 kg per-buah. | A.3.07.2a.2 | Bidang PSDA - SE no.30 Tahun 2025 | Item Pekerjaan
A.3.07.2a.3 : Penafisan Batu untuk rentang berat 400 kg - 800 kg per-buah. | Penafisan Batu untuk rentang berat 400 kg - 800 kg per-buah. | A.3.07.2a.3 | Bidang PSDA - SE no.30 Tahun 2025 | Item Pekerjaan
A.3.07.2b.1 : 1 m³ Pasangan batu 1 kg - 3 kg | 1 m³ Pasangan batu 1 kg - 3 kg | A.3.07.2b.1 | Bidang PSDA - SE no.30 Tahun 2025 | Item Pekerjaan
A.3.07.2b.10 : 1 m³ Pasangan batu 300 kg - 400 kg | 1 m³ Pasangan batu 300 kg - 400 kg | A.3.07.2b.10 | Bidang PSDA - SE no.30 Tahun 2025 | Item Pekerjaan
A.3.07.2b.11 : 1 m³ Pasangan batu 400 kg - 500 kg | 1 m³ Pasangan batu 400 kg - 500 kg | A.3.07.2b.11 | Bidang PSDA - SE no.30 Tahun 2025 | Item Pekerjaan
A.3.07.2b.12 : 1 m³ Pasangan batu 500 kg - 650 kg | 1 m³ Pasangan batu 500 kg - 650 kg | A.3.07.2b.12 | Bidang PSDA - SE no.30 Tahun 2025 | Item Pekerjaan
A.3.07.2b.13 : 1 m³ Pasangan batu 650 kg - 800 kg | 1 m³ Pasangan batu 650 kg - 800 kg | A.3.07.2b.13 | Bidang PSDA - SE no.30 Tahun 2025 | Item Pekerjaan
A.3.07.2b.14 : 1 m³ Pasangan batu 800 kg - 1000 kg | 1 m³ Pasangan batu 800 kg - 1000 kg | A.3.07.2b.14 | Bidang PSDA - SE no.30 Tahun 2025 | Item Pekerjaan
A.3.07.2b.2 : 1 m³ Pasangan batu 3 kg - 5 kg | 1 m³ Pasangan batu 3 kg - 5 kg | A.3.07.2b.2 | Bidang PSDA - SE no.30 Tahun 2025 | Item Pekerjaan
A.3.07.2b.3 : 1 m³ Pasangan batu 5 kg - 10 kg | 1 m³ Pasangan batu 5 kg - 10 kg | A.3.07.2b.3 | Bidang PSDA - SE no.30 Tahun 2025 | Item Pekerjaan
A.3.07.2b.4 : 1 m³ Pasangan batu 10 kg - 30 kg | 1 m³ Pasangan batu 10 kg - 30 kg | A.3.07.2b.4 | Bidang PSDA - SE no.30 Tahun 2025 | Item Pekerjaan
A.3.07.2b.5 : 1 m³ Pasangan batu 30 kg - 50 kg | 1 m³ Pasangan batu 30 kg - 50 kg | A.3.07.2b.5 | Bidang PSDA - SE no.30 Tahun 2025 | Item Pekerjaan
A.3.07.2b.6 : 1 m³ Pasangan batu 50 kg - 100 kg | 1 m³ Pasangan batu 50 kg - 100 kg | A.3.07.2b.6 | Bidang PSDA - SE no.30 Tahun 2025 | Item Pekerjaan
A.3.07.2b.7 : 1 m³ Pasangan batu 100 kg - 200 kg | 1 m³ Pasangan batu 100 kg - 200 kg | A.3.07.2b.7 | Bidang PSDA - SE no.30 Tahun 2025 | Item Pekerjaan
A.3.07.2b.8 : 1 m³ Pasangan batu 200 kg - 300 kg | 1 m³ Pasangan batu 200 kg - 300 kg | A.3.07.2b.8 | Bidang PSDA - SE no.30 Tahun 2025 | Item Pekerjaan
A.3.07.2b.9 : 1 m³ Pasangan batu 200 kg - 500 kg | 1 m³ Pasangan batu 200 kg - 500 kg | A.3.07.2b.9 | Bidang PSDA - SE no.30 Tahun 2025 | Item Pekerjaan
A.3.07.3a : Pasangan 1 m³ Bronjong PK pakai Excavator Standar di atas Ponton-1 | Pasangan 1 m³ Bronjong PK pakai excavator / exavator / eksavator Standar di atas Ponton-1 | A.3.07.3a | Bidang PSDA - SE no.30 Tahun 2025 | Item Pekerjaan
A.3.07.3b : Pasangan 1-unit Bronjong Pelindung Kaki pakai CT | Pasangan 1-unit Bronjong Pelindung Kaki pakai CT | A.3.07.3b | Bidang PSDA - SE no.30 Tahun 2025 | Item Pekerjaan
A.3.07.3c.1 : Pasangan 1-unit 1,5 Ton Bronjong Pelindung Kaki Tambang Nylon pakai Kapal Kayu | Pasangan 1-unit 1,5 Ton Bronjong Pelindung Kaki Tambang Nylon pakai Kapal Kayu | A.3.07.3c.1 | Bidang PSDA - SE no.30 Tahun 2025 | Item Pekerjaan
A.3.07.3c.2 : Pasangan 1 m³ Kubus Berongga 60 cm pakai Kapal Kayu | Pasangan 1 m³ Kubus Berongga 60 cm pakai Kapal Kayu | A.3.07.3c.2 | Bidang PSDA - SE no.30 Tahun 2025 | Item Pekerjaan
A.3.07.3c.3 : Pemasangan 1,5 Ton Armor Kubus/Tetrapod/Komponen Bangunan Pantai pakai Kapal (Water Based) | Pemasangan 1,5 Ton Armor Kubus/Tetrapod/Komponen Bangunan Pantai pakai Kapal (Water Based) | A.3.07.3c.3 | Bidang PSDA - SE no.30 Tahun 2025 | Item Pekerjaan
A.3.07.3c.4 : Memuat/menurunkan/pemasangan 1 Ton barang/material ke/dari Sarana Angkutan Land Based | Memuat/menurunkan/pemasangan 1 Ton barang/material ke/dari Sarana Angkutan Land Based | A.3.07.3c.4 | Bidang PSDA - SE no.30 Tahun 2025 | Item Pekerjaan
A.3.07.4a.1 : Memotong dan mengobras 1 m² Karung Geotekstil untuk dijadikan Geotube | Memotong dan mengobras 1 m² Karung geotekstil / geotextil untuk dijadikan Geotube | A.3.07.4a.1 | Bidang PSDA - SE no.30 Tahun 2025 | Item Pekerjaan
A.3.07.4a.2 : Pembuatan Karung Geotekstil untuk Geotube, Opsi-1: berdasarkan luas bahan geotekstil | Pembuatan Karung geotekstil / geotextil untuk Geotube, Opsi-1: berdasarkan luas bahan geotekstil / geotextil | A.3.07.4a.2 | Bidang PSDA - SE no.30 Tahun 2025 | Item Pekerjaan
A.3.07.4a.3 : Pembuatan Karung Geotekstil untuk Geotube, Opsi-2: berdasarkan panjang Jahitan per-m' @2 x jahit | Pembuatan Karung geotekstil / geotextil untuk Geotube, Opsi-2: berdasarkan panjang Jahitan per-m' @2 x jahit | A.3.07.4a.3 | Bidang PSDA - SE no.30 Tahun 2025 | Item Pekerjaan
A.3.07.4a.4 : Menjahit 1 m' @ 2 x lintasan Karung Geotekstil menggunakan Mesin jahit portable | Menjahit 1 m' @ 2 x lintasan Karung geotekstil / geotextil menggunakan Mesin jahit portable | A.3.07.4a.4 | Bidang PSDA - SE no.30 Tahun 2025 | Item Pekerjaan
A.3.07.4b.1 : Pemasangan per-1m' Score Apron Ø 50cm @ 20 m' | Pemasangan per-1m' Score Apron Ø 50cm @ 20 m' | A.3.07.4b.1 | Bidang PSDA - SE no.30 Tahun 2025 | Item Pekerjaan
A.3.07.4b.2 : Pemasangan per- 1 m' panjang Geotube L=20 m' dan T=1,5m', secara mekanis | Pemasangan per- 1 m' panjang Geotube L=20 m' dan T=1,5m', secara mekanis | A.3.07.4b.2 | Bidang PSDA - SE no.30 Tahun 2025 | Item Pekerjaan
A.3.07.4b.3 : 1 m² Pengelasan Geotekstil ketebalan sedang dengan pengelasan; secara Semi mekanis | 1 m² Pengelasan geotekstil / geotextil ketebalan sedang dengan pengelasan; secara Semi mekanis | A.3.07.4b.3 | Bidang PSDA - SE no.30 Tahun 2025 | Item Pekerjaan
A.3.07.4b.4 : 1 m² Pengelasan Geosynthetic Clay Liner (GCL); secara Semi mekanis | 1 m² Pengelasan Geosynthetic Clay Liner (GCL); secara Semi mekanis | A.3.07.4b.4 | Bidang PSDA - SE no.30 Tahun 2025 | Item Pekerjaan
A.3.07.4b.5 : 1 m² Pengelasan Geogrid; secara Semi mekanis | 1 m² Pengelasan Geogrid; secara Semi mekanis | A.3.07.4b.5 | Bidang PSDA - SE no.30 Tahun 2025 | Item Pekerjaan
A.3.07.4b.6.a : Pasir hasil sedot dari Lepas Pantai diangkut ke Lokasi Pekerjaan, cara Semi-Mekanis | Pasir hasil sedot dari Lepas Pantai diangkut ke Lokasi , cara Semi-Mekanis | A.3.07.4b.6.a | Bidang PSDA - SE no.30 Tahun 2025 | Item Pekerjaan
A.3.07.4b.6.b : Pasir hasil sedot dari Lepas Pantai diangkut ke Lokasi Pekerjaan, cara Mekanis | Pasir hasil sedot dari Lepas Pantai diangkut ke Lokasi , cara Mekanis | A.3.07.4b.6.b | Bidang PSDA - SE no.30 Tahun 2025 | Item Pekerjaan
A.3.07.4b.6.c : Pasir dari darat (Quarry) diangkut ke Lokasi Pekerjaan, cara Mekanis | Pasir dari darat (Quarry) diangkut ke Lokasi , cara Mekanis | A.3.07.4b.6.c | Bidang PSDA - SE no.30 Tahun 2025 | Item Pekerjaan
A.3.07.4b.7.a : Pengisian 1 m³ campuran 80% air + 20% pasir ke dalam Score Apron di lokasi PEGAR | Pengisian 1 m³ campuran 80% air + 20% pasir ke dalam Score Apron di lokasi PEGAR | A.3.07.4b.7.a | Bidang PSDA - SE no.30 Tahun 2025 | Item Pekerjaan
A.3.07.4b.7.b : Opsi-1: Pengisian 1 m³ campuran 80% air + 20% pasir ke dalam Geotube di lokasi PEGAR | Opsi-1: Pengisian 1 m³ campuran 80% air + 20% pasir ke dalam Geotube di lokasi PEGAR | A.3.07.4b.7.b | Bidang PSDA - SE no.30 Tahun 2025 | Item Pekerjaan
A.3.07.4b.7.c : Opsi-2: Pengisian 1 m³ campuran 80% air + 20% pasir (Semi-Mekanis) PEGAR | Opsi-2: Pengisian 1 m³ campuran 80% air + 20% pasir (Semi-Mekanis) PEGAR | A.3.07.4b.7.c | Bidang PSDA - SE no.30 Tahun 2025 | Item Pekerjaan
A.3.07.4b.7.d : Opsi-3: Pengisian 1 m³ campuran 80% air + 20% pasir (Mekanis) PEGAR | Opsi-3: Pengisian 1 m³ campuran 80% air + 20% pasir (Mekanis) PEGAR | A.3.07.4b.7.d | Bidang PSDA - SE no.30 Tahun 2025 | Item Pekerjaan
A.3.07.5a : Memuat 1 unit Tetrapod 2,5 ton dengan TC (beban maksimum 25 ton) ke Trailer/Kapal | Memuat 1 unit Tetrapod 2,5 ton dengan TC (beban maksimum 25 ton) ke Trailer/Kapal | A.3.07.5a | Bidang PSDA - SE no.30 Tahun 2025 | Item Pekerjaan
A.3.07.5b : Menurunkan dan memasang 1 unit Tetrapod 2,5 ton dg TC, Arm 78 m (beban maksimum 35 ton) sebagai Pemecah Gelombang | Menurunkan dan memasang 1 unit Tetrapod 2,5 ton dengan TC, Arm 78 m (beban maksimum 35 ton) sebagai Pemecah Gelombang | A.3.07.5b | Bidang PSDA - SE no.30 Tahun 2025 | Item Pekerjaan
A.3.07.5c : Angkut 2 unit Tetrapod @2,5 Ton dengan Trailer (beban maksimum 20 ton) sejauh 1,6 Km | Angkut 2 unit Tetrapod @2,5 Ton dengan Trailer (beban maksimum 20 ton) sejauh 1,6 Km | A.3.07.5c | Bidang PSDA - SE no.30 Tahun 2025 | Item Pekerjaan
A.3.07.5d : Angkut 1 unit Tetrapod 2,5 Ton dengan Kapal (beban maksimum 100 ton) sejauh 2,6 Km | Angkut 1 unit Tetrapod 2,5 Ton dengan Kapal (beban maksimum 100 ton) sejauh 2,6 Km | A.3.07.5d | Bidang PSDA - SE no.30 Tahun 2025 | Item Pekerjaan
A.3.07.6.a : Pemasangan 1 m' Patok Pelurus PEGAR | Pemasangan 1 m' Patok Pelurus PEGAR | A.3.07.6.a | Bidang PSDA - SE no.30 Tahun 2025 | Item Pekerjaan
A.3.08.1a.1 : Pengeboran 1 m' Sumur Bor Air Tanah Dangkal Ø 1'' – 1,25'' pada tanah sedang (biasa) | Pengeboran 1 m' Sumur Bor Air Tanah Dangkal Ø 1'' – 1,25'' pada tanah sedang (biasa) | A.3.08.1a.1 | Bidang PSDA - SE no.30 Tahun 2025 | Item Pekerjaan
A.3.08.1a.2 : Pengeboran 1 m' Sumur Bor Air Tanah Dangkal Ø 1'' – 1,25'' pada Tanah Keras/Cadas sangat padat dan batuan lunak | Pengeboran 1 m' Sumur Bor Air Tanah Dangkal Ø 1'' – 1,25'' pada Tanah Keras/Cadas sangat padat dan batuan lunak | A.3.08.1a.2 | Bidang PSDA - SE no.30 Tahun 2025 | Item Pekerjaan
A.3.08.1a.3 : Pengeboran 1 m' Sumur Bor Air Tanah Dangkal Ø 1'' – 1,25'' di tanah berbatu | Pengeboran 1 m' Sumur Bor Air Tanah Dangkal Ø 1'' – 1,25'' di tanah berbatu | A.3.08.1a.3 | Bidang PSDA - SE no.30 Tahun 2025 | Item Pekerjaan
A.3.08.1a.4 : Pengeboran 1 m' Sumur Bor Air Tanah Dangkal Ø 1'' – 1,25'' pada batuan keras (andesit) | Pengeboran 1 m' Sumur Bor Air Tanah Dangkal Ø 1'' – 1,25'' pada batuan keras (andesit) | A.3.08.1a.4 | Bidang PSDA - SE no.30 Tahun 2025 | Item Pekerjaan
A.3.08.1a.5 : Pengadaan dan Pemasangan 1 m' Sumur Bor Air Tanah Dangkal GIP Ø 1'' – 1,25'' | Pengadaan dan Pemasangan 1 m' Sumur Bor Air Tanah Dangkal GIP Ø 1'' – 1,25'' | A.3.08.1a.5 | Bidang PSDA - SE no.30 Tahun 2025 | Item Pekerjaan
A.3.08.1c.1 : Pengeboran 1 m' Sumur Bor Air Tanah Dangkal φ 4'' pada Tanah Sedang (Biasa) | Pengeboran 1 m' Sumur Bor Air Tanah Dangkal φ 4'' pada Tanah Sedang (Biasa) | A.3.08.1c.1 | Bidang PSDA - SE no.30 Tahun 2025 | Item Pekerjaan
A.3.08.1c.2 : Pengeboran 1 m' Sumur Bor Air Tanah Dangkal φ 4'' pada Tanah Keras/Cadas sangat padat dan batuan lunak | Pengeboran 1 m' Sumur Bor Air Tanah Dangkal φ 4'' pada Tanah Keras/Cadas sangat padat dan batuan lunak | A.3.08.1c.2 | Bidang PSDA - SE no.30 Tahun 2025 | Item Pekerjaan
A.3.08.1c.3 : Pengeboran 1 m' Sumur Bor Air Tanah Dangkal φ 4'' pada Tanah berbatu | Pengeboran 1 m' Sumur Bor Air Tanah Dangkal φ 4'' pada Tanah berbatu | A.3.08.1c.3 | Bidang PSDA - SE no.30 Tahun 2025 | Item Pekerjaan
A.3.08.1c.4 : Pengeboran 1 m' Sumur Bor Air Tanah Dangkal φ 4'' pada batuan keras/andesit | Pengeboran 1 m' Sumur Bor Air Tanah Dangkal φ 4'' pada batuan keras/andesit | A.3.08.1c.4 | Bidang PSDA - SE no.30 Tahun 2025 | Item Pekerjaan
A.3.08.1c.5 : Pengadaan dan Pemasangan 1 m’ Casing Sumur Bor Air Tanah Dangkal GIP φ 4''; menggunakan GIP | Pengadaan dan Pemasangan 1 m’ Casing Sumur Bor Air Tanah Dangkal GIP φ 4''; menggunakan GIP | A.3.08.1c.5 | Bidang PSDA - SE no.30 Tahun 2025 | Item Pekerjaan
A.3.08.1c.6 : Pengadaan dan Pemasangan 1 m' Casing Sumur Bor Air Tanah Dangkal PVC φ 4"; menggunakan PVC | Pengadaan dan Pemasangan 1 m' Casing Sumur Bor Air Tanah Dangkal PVC φ 4"; menggunakan PVC | A.3.08.1c.6 | Bidang PSDA - SE no.30 Tahun 2025 | Item Pekerjaan
A.3.08.1d.1 : Pengeboran 1 m' Sumur Bor Air Tanah Dangkal φ 6'' pada Tanah Sedang (Biasa) | Pengeboran 1 m' Sumur Bor Air Tanah Dangkal φ 6'' pada Tanah Sedang (Biasa) | A.3.08.1d.1 | Bidang PSDA - SE no.30 Tahun 2025 | Item Pekerjaan
A.3.08.1d.2 : Pengeboran 1 m' Sumur Bor Air Tanah Dangkal φ 6'' pada Tanah Keras/Cadas sangat padat dan batuan lunak | Pengeboran 1 m' Sumur Bor Air Tanah Dangkal φ 6'' pada Tanah Keras/Cadas sangat padat dan batuan lunak | A.3.08.1d.2 | Bidang PSDA - SE no.30 Tahun 2025 | Item Pekerjaan
A.3.08.1d.3 : Pengeboran 1 m' Sumur Bor Air Tanah Dangkal φ 6'' pada Tanah berbatu | Pengeboran 1 m' Sumur Bor Air Tanah Dangkal φ 6'' pada Tanah berbatu | A.3.08.1d.3 | Bidang PSDA - SE no.30 Tahun 2025 | Item Pekerjaan
A.3.08.1d.4 : Pengeboran 1 m' Sumur Bor Air Tanah Dangkal φ 6'' pada batuan keras/andesit | Pengeboran 1 m' Sumur Bor Air Tanah Dangkal φ 6'' pada batuan keras/andesit | A.3.08.1d.4 | Bidang PSDA - SE no.30 Tahun 2025 | Item Pekerjaan
A.3.08.1d.5 : Pengadaan dan Pemasangan 1 m’ Casing Sumur Bor Air Tanah Dangkal GIP φ 6'' | Pengadaan dan Pemasangan 1 m’ Casing Sumur Bor Air Tanah Dangkal GIP φ 6'' | A.3.08.1d.5 | Bidang PSDA - SE no.30 Tahun 2025 | Item Pekerjaan
A.3.08.1e.1 : Pengadaan dan Pemasangan Ploksock (Reducer) | Pengadaan dan Pemasangan Ploksock (Reducer) | A.3.08.1e.1 | Bidang PSDA - SE no.30 Tahun 2025 | Item Pekerjaan
A.3.08.1e.2 : Pengadaan dan Pemasangan 1-set Pompa dan Perpipaan *) | Pengadaan dan Pemasangan 1-set Pompa dan Perpipaan *) | A.3.08.1e.2 | Bidang PSDA - SE no.30 Tahun 2025 | Item Pekerjaan
A.3.08.2a : 1 m' Pengambilan dan Deskripsi Sampel Batuan (termasuk laporan) (diambil dari AHSP Geoteknik) | 1 m' Pengambilan dan Deskripsi Sampel Batuan (termasuk laporan) (diambil dari AHSP Geoteknik) | A.3.08.2a | Bidang PSDA - SE no.30 Tahun 2025 | Item Pekerjaan
A.3.08.2b : 1m' Pengeboran ø 8 3/4″ | 1m' Pengeboran ø 8 3/4″ | A.3.08.2b | Bidang PSDA - SE no.30 Tahun 2025 | Item Pekerjaan
A.3.08.2c : 1m' Reaming ø 8 3/4″ - 12″ | 1m' Reaming ø 8 3/4″ - 12″ | A.3.08.2c | Bidang PSDA - SE no.30 Tahun 2025 | Item Pekerjaan
A.3.08.2d : 1m' Reaming ø 8 3/4″ ke 14 3/4″ | 1m' Reaming ø 8 3/4″ ke 14 3/4″ | A.3.08.2d | Bidang PSDA - SE no.30 Tahun 2025 | Item Pekerjaan
A.3.08.2e : 1m' Bongkar pasang Temporary Casing (ID) 12″ | 1m' Bongkar pasang Temporary Casing (ID) 12″ | A.3.08.2e | Bidang PSDA - SE no.30 Tahun 2025 | Item Pekerjaan
A.3.08.2f : 1m' Bongkar pasang Temporary Casing (ID) 17″ | 1m' Bongkar pasang Temporary Casing (ID) 17″ | A.3.08.2f | Bidang PSDA - SE no.30 Tahun 2025 | Item Pekerjaan
A.3.08.2g : 1m' Pengadaan dan Pemasangan Casing Pipa Black Steel 6″ | 1m' Pengadaan dan Pemasangan Casing Pipa Black Steel 6″ | A.3.08.2g | Bidang PSDA - SE no.30 Tahun 2025 | Item Pekerjaan
A.3.08.2h : 1m' Pengadaan dan Pemasangan LC Screen 6″ | 1m' Pengadaan dan Pemasangan LC Screen 6″ | A.3.08.2h | Bidang PSDA - SE no.30 Tahun 2025 | Item Pekerjaan
A.3.08.2i : 1m' Pengadaan dan Pemasangan Casing Pipa Black Steel 8″ | 1m' Pengadaan dan Pemasangan Casing Pipa Black Steel 8″ | A.3.08.2i | Bidang PSDA - SE no.30 Tahun 2025 | Item Pekerjaan
A.3.08.2j : 1m' Pengadaan dan Pemasangan LC Screen 8″ | 1m' Pengadaan dan Pemasangan LC Screen 8″ | A.3.08.2j | Bidang PSDA - SE no.30 Tahun 2025 | Item Pekerjaan
A.3.08.2k : 1 m' Pengadaan dan Pemasangan Pipa Sounding PVC 1″ | 1 m' Pengadaan dan Pemasangan Pipa Sounding PVC 1″ | A.3.08.2k | Bidang PSDA - SE no.30 Tahun 2025 | Item Pekerjaan
A.3.08.2l : 1 m³ Pengadaan dan Pemasangan Gravel Pack | 1 m³ Pengadaan dan Pemasangan Gravel Pack | A.3.08.2l | Bidang PSDA - SE no.30 Tahun 2025 | Item Pekerjaan
A.3.08.2m : 1 Jam Pencucian Sumur * | 1 Jam Pencucian Sumur | A.3.08.2m | Bidang PSDA - SE no.30 Tahun 2025 | Item Pekerjaan
A.3.08.2n : 1 Jam Uji Pemompaan * | 1 Jam Uji Pemompaan | A.3.08.2n | Bidang PSDA - SE no.30 Tahun 2025 | Item Pekerjaan
A.3.08.2o : 1 lokasi Pasang dan bongkar Peralatan Uji Pemompaan | 1 lokasi Pasang dan bongkar Peralatan Uji Pemompaan | A.3.08.2o | Bidang PSDA - SE no.30 Tahun 2025 | Item Pekerjaan
A.3.08.2p : Sampling 1 sampel Analisa Kualitas Air (diambil dari AHSP Pengelolaan Kualitas Air) | Sampling 1 sampel Analisa Kualitas Air (diambil dari AHSP Pengelolaan Kualitas Air) | A.3.08.2p | Bidang PSDA - SE no.30 Tahun 2025 | Item Pekerjaan
A.3.08.2q : 1 titik Electric Logging (diambil dari AHSP Hidrologi) | 1 titik Electric Logging (diambil dari AHSP Hidrologi) | A.3.08.2q | Bidang PSDA - SE no.30 Tahun 2025 | Item Pekerjaan
A.3.08.2r : 1 m³ Sementasi (Slash grouting) dan pengecoran lantai sumur | 1 m³ Sementasi (Slash grouting) dan pengecoran lantai sumur | A.3.08.2r | Bidang PSDA - SE no.30 Tahun 2025 | Item Pekerjaan
A.3.08.3.1.a : Pengadaan 1 batang Pipa Baja DN 300 mm sampai stockpile | Pengadaan 1 batang Pipa Baja DN 300 mm sampai stockpile | A.3.08.3.1.a | Bidang PSDA - SE no.30 Tahun 2025 | Item Pekerjaan
A.3.08.3.1.b : Pengadaan Pipa Baja DN 400 mm sampai stockpile | Pengadaan Pipa Baja DN 400 mm sampai stockpile | A.3.08.3.1.b | Bidang PSDA - SE no.30 Tahun 2025 | Item Pekerjaan
A.3.08.3.1.c : Pengadaan Pipa Baja DN 500 mm sampai stockpile | Pengadaan Pipa Baja DN 500 mm sampai stockpile | A.3.08.3.1.c | Bidang PSDA - SE no.30 Tahun 2025 | Item Pekerjaan
A.3.08.3.1.d : Pengadaan Pipa Baja DN 600 mm sampai stockpile | Pengadaan Pipa Baja DN 600 mm sampai stockpile | A.3.08.3.1.d | Bidang PSDA - SE no.30 Tahun 2025 | Item Pekerjaan
A.3.08.3.1.e : Pengadaan Pipa Baja DN 800 mm sampai stockpile | Pengadaan Pipa Baja DN 800 mm sampai stockpile | A.3.08.3.1.e | Bidang PSDA - SE no.30 Tahun 2025 | Item Pekerjaan
A.3.08.3.1.f : Pengadaan Pipa Baja DN 900 mm sampai stockpile | Pengadaan Pipa Baja DN 900 mm sampai stockpile | A.3.08.3.1.f | Bidang PSDA - SE no.30 Tahun 2025 | Item Pekerjaan
A.3.08.3.1.g : Pengadaan Pipa Baja DN 1200 mm sampai stockpile | Pengadaan Pipa Baja DN 1200 mm sampai stockpile | A.3.08.3.1.g | Bidang PSDA - SE no.30 Tahun 2025 | Item Pekerjaan
A.3.08.3.1.h : Pengadaan Pipa Baja DN 1400 mm sampai stockpile | Pengadaan Pipa Baja DN 1400 mm sampai stockpile | A.3.08.3.1.h | Bidang PSDA - SE no.30 Tahun 2025 | Item Pekerjaan
A.3.08.3.1.i : Pengadaan Pipa Baja DN 1600 mm sampai stockpile | Pengadaan Pipa Baja DN 1600 mm sampai stockpile | A.3.08.3.1.i | Bidang PSDA - SE no.30 Tahun 2025 | Item Pekerjaan
A.3.08.3.1.j :Pengadaan Pipa Baja DN 1800 mm sampai stockpile | Pengadaan Pipa Baja DN 1800 mm sampai stockpile | A.3.08.3.1.j | Bidang PSDA - SE no.30 Tahun 2025 | Item Pekerjaan
A.3.08.3.1.k :Pengadaan Pipa Baja DN 2000 mm sampai stockpile | Pengadaan Pipa Baja DN 2000 mm sampai stockpile | A.3.08.3.1.k | Bidang PSDA - SE no.30 Tahun 2025 | Item Pekerjaan
A.3.08.3.1.l :Pengadaan Pipa Baja DN 2400 mm sampai stockpile | Pengadaan Pipa Baja DN 2400 mm sampai stockpile | A.3.08.3.1.l | Bidang PSDA - SE no.30 Tahun 2025 | Item Pekerjaan
A.3.08.3.1.m :Pengadaan Pipa Baja DN 2600 mm sampai stockpile | Pengadaan Pipa Baja DN 2600 mm sampai stockpile | A.3.08.3.1.m | Bidang PSDA - SE no.30 Tahun 2025 | Item Pekerjaan
A.3.08.3.2.1.1 :Pengangkutan dan Pemasangan Pipa Baja DN 1800 mm, Jarak 1.0 km | Pengangkutan dan Pemasangan Pipa Baja DN 1800 mm, Jarak 1.0 km | A.3.08.3.2.i.1 | Bidang PSDA - SE no.30 Tahun 2025 | Item Pekerjaan
A.3.08.3.2.i.2 :Pengangkutan dan Pemasangan Pipa Baja DN 1800 mm, Jarak 2.0 km | Pengangkutan dan Pemasangan Pipa Baja DN 1800 mm, Jarak 2.0 km | A.3.08.3.2.i.2 | Bidang PSDA - SE no.30 Tahun 2025 | Item Pekerjaan
A.3.08.3.2.i.3 :Pengangkutan dan Pemasangan Pipa Baja DN 1800 mm, Jarak 2.5 km | Pengangkutan dan Pemasangan Pipa Baja DN 1800 mm, Jarak 2.5 km | A.3.08.3.2.i.3 | Bidang PSDA - SE no.30 Tahun 2025 | Item Pekerjaan
A.3.08.3.2.i.4 :Pengangkutan dan Pemasangan Pipa Baja DN 1800 mm, Jarak 3.0 km | Pengangkutan dan Pemasangan Pipa Baja DN 1800 mm, Jarak 3.0 km | A.3.08.3.2.i.4 | Bidang PSDA - SE no.30 Tahun 2025 | Item Pekerjaan
A.3.08.3.2.i.5 :Pengangkutan dan Pemasangan Pipa Baja DN 1800 mm, Jarak 5.0 km | Pengangkutan dan Pemasangan Pipa Baja DN 1800 mm, Jarak 5.0 km | A.3.08.3.2.i.5 | Bidang PSDA - SE no.30 Tahun 2025 | Item Pekerjaan
A.3.08.3.2.i.6 :Pengangkutan Pipa dan Pennasangan Baja DN 1800 mm, Jarak 7.0 km | Pengangkutan Pipa dan Pennasangan Baja DN 1800 mm, Jarak 7.0 km | A.3.08.3.2.i.6 | Bidang PSDA - SE no.30 Tahun 2025 | Item Pekerjaan
A.3.08.3.2.i.9 :Pengangkutan Pipa dan Pennasangan Baja DN 1800 mm, Jarak 15 km | Pengangkutan Pipa dan Pennasangan Baja DN 1800 mm, Jarak 15 km | A.3.08.3.2.i.9 | Bidang PSDA - SE no.30 Tahun 2025 | Item Pekerjaan
A.3.08.3.2.a.1 :Pengangkutan dan Pemasangan Pipa Baja DN 300 mm, Jarak 1.0 km | Pengangkutan dan Pemasangan Pipa Baja DN 300 mm, Jarak 1.0 km | A.3.08.3.2.a.1 | Bidang PSDA - SE no.30 Tahun 2025 | Item Pekerjaan
A.3.08.3.2.a.2 :Pengangkutan dan Pemasangan Pipa Baja DN 300 mm, Jarak 2.0 km | Pengangkutan dan Pemasangan Pipa Baja DN 300 mm, Jarak 2.0 km | A.3.08.3.2.a.2 | Bidang PSDA - SE no.30 Tahun 2025 | Item Pekerjaan
A.3.08.3.2.a.3 :Pengangkutan dan Pemasangan Pipa Baja DN 300 mm, Jarak 2.5 km | Pengangkutan dan Pemasangan Pipa Baja DN 300 mm, Jarak 2.5 km | A.3.08.3.2.a.3 | Bidang PSDA - SE no.30 Tahun 2025 | Item Pekerjaan
A.3.08.3.2.a.4 :Pengangkutan dan Pemasangan Pipa Baja DN 300 mm, Jarak 5.0 km | Pengangkutan dan Pemasangan Pipa Baja DN 300 mm, Jarak 5.0 km | A.3.08.3.2.a.4 | Bidang PSDA - SE no.30 Tahun 2025 | Item Pekerjaan
A.3.08.3.2.a.5 :Pengangkutan dan Pemasangan Pipa Baja DN 300 mm, Jarak 7.0 km | Pengangkutan dan Pemasangan Pipa Baja DN 300 mm, Jarak 7.0 km | A.3.08.3.2.a.5 | Bidang PSDA - SE no.30 Tahun 2025 | Item Pekerjaan
A.3.08.3.2.a.6 :Pengangkutan dan Pemasangan Pipa Baja DN 300 mm, Jarak 10 km | Pengangkutan dan Pemasangan Pipa Baja DN 300 mm, Jarak 10 km | A.3.08.3.2.a.6 | Bidang PSDA - SE no.30 Tahun 2025 | Item Pekerjaan
A.3.08.3.2.a.7 :Pengangkutan dan Pemasangan Pipa Baja DN 300 mm, Jarak 15 km | Pengangkutan dan Pemasangan Pipa Baja DN 300 mm, Jarak 15 km | A.3.08.3.2.a.7 | Bidang PSDA - SE no.30 Tahun 2025 | Item Pekerjaan
A.3.08.3.2.b.1 :Pengangkutan dan Pemasangan Pipa Baja DN 500 mm, Jarak 1.0 km | Pengangkutan dan Pemasangan Pipa Baja DN 500 mm, Jarak 1.0 km | A.3.08.3.2.b.1 | Bidang PSDA - SE no.30 Tahun 2025 | Item Pekerjaan
A.3.08.3.2.b.2 :Pengangkutan dan Pemasangan Pipa Baja DN 500 mm, Jarak 2.0 km | Pengangkutan dan Pemasangan Pipa Baja DN 500 mm, Jarak 2.0 km | A.3.08.3.2.b.2 | Bidang PSDA - SE no.30 Tahun 2025 | Item Pekerjaan
A.3.08.3.2.b.3 :Pengangkutan dan Pemasangan Pipa Baja DN 500 mm, Jarak 2.5 km | Pengangkutan dan Pemasangan Pipa Baja DN 500 mm, Jarak 2.5 km | A.3.08.3.2.b.3 | Bidang PSDA - SE no.30 Tahun 2025 | Item Pekerjaan
A.3.08.3.2.b.4 :Pengangkutan dan Pemasangan Pipa Baja DN 500 mm, Jarak 5.0 km | Pengangkutan dan Pemasangan Pipa Baja DN 500 mm, Jarak 5.0 km | A.3.08.3.2.b.4 | Bidang PSDA - SE no.30 Tahun 2025 | Item Pekerjaan
A.3.08.3.2.b.5 :Pengangkutan dan Pemasangan Pipa Baja DN 500 mm, Jarak 7.0 km | Pengangkutan dan Pemasangan Pipa Baja DN 500 mm, Jarak 7.0 km | A.3.08.3.2.b.5 | Bidang PSDA - SE no.30 Tahun 2025 | Item Pekerjaan
A.3.08.3.2.b.6 :Pengangkutan dan Pemasangan Pipa Baja DN 500 mm, Jarak 10 km | Pengangkutan dan Pemasangan Pipa Baja DN 500 mm, Jarak 10 km | A.3.08.3.2.b.6 | Bidang PSDA - SE no.30 Tahun 2025 | Item Pekerjaan
A.3.08.3.2.b.7 :Pengangkutan dan Pemasangan Pipa Baja DN 500 mm, Jarak 15 km | Pengangkutan dan Pemasangan Pipa Baja DN 500 mm, Jarak 15 km | A.3.08.3.2.b.7 | Bidang PSDA - SE no.30 Tahun 2025 | Item Pekerjaan
A.3.08.3.2.c.1 :Pengangkutan dan Pemasangan Pipa Baja DN 600 mm, Jarak 1.0 km | Pengangkutan dan Pemasangan Pipa Baja DN 600 mm, Jarak 1.0 km | A.3.08.3.2.c.1 | Bidang PSDA - SE no.30 Tahun 2025 | Item Pekerjaan
A.3.08.3.2.c.2 :Pengangkutan dan Pemasangan Pipa Baja DN 600 mm, Jarak 2.0 km | Pengangkutan dan Pemasangan Pipa Baja DN 600 mm, Jarak 2.0 km | A.3.08.3.2.c.2 | Bidang PSDA - SE no.30 Tahun 2025 | Item Pekerjaan
A.3.08.3.2.c.3 :Pengangkutan dan Pemasangan Pipa Baja DN 600 mm, Jarak 2.5 km | Pengangkutan dan Pemasangan Pipa Baja DN 600 mm, Jarak 2.5 km | A.3.08.3.2.c.3 | Bidang PSDA - SE no.30 Tahun 2025 | Item Pekerjaan
A.3.08.3.2.c.4 :Pengangkutan dan Pemasangan Pipa Baja DN 600 mm, Jarak 5.0 km | Pengangkutan dan Pemasangan Pipa Baja DN 600 mm, Jarak 5.0 km | A.3.08.3.2.c.4 | Bidang PSDA - SE no.30 Tahun 2025 | Item Pekerjaan
A.3.08.3.2.c.5 :Pengangkutan dan Pemasangan Pipa Baja DN 600 mm, Jarak 7.0 km | Pengangkutan dan Pemasangan Pipa Baja DN 600 mm, Jarak 7.0 km | A.3.08.3.2.c.5 | Bidang PSDA - SE no.30 Tahun 2025 | Item Pekerjaan
A.3.08.3.2.c.6 :Pengangkutan dan Pemasangan Pipa Baja DN 600 mm, Jarak 10 km | Pengangkutan dan Pemasangan Pipa Baja DN 600 mm, Jarak 10 km | A.3.08.3.2.c.6 | Bidang PSDA - SE no.30 Tahun 2025 | Item Pekerjaan
A.3.08.3.2.c.7 :Pengangkutan dan Pemasangan Pipa Baja DN 600 mm, Jarak 15 km | Pengangkutan dan Pemasangan Pipa Baja DN 600 mm, Jarak 15 km | A.3.08.3.2.c.7 | Bidang PSDA - SE no.30 Tahun 2025 | Item Pekerjaan
A.3.08.3.2.d.1 :Pengangkutan dan Pemasangan Pipa Baja DN 800 mm, Jarak 1.0 km | Pengangkutan dan Pemasangan Pipa Baja DN 800 mm, Jarak 1.0 km | A.3.08.3.2.d.1 | Bidang PSDA - SE no.30 Tahun 2025 | Item Pekerjaan
A.3.08.3.2.d.2 :Pengangkutan dan Pemasangan Pipa Baja DN 800 mm, Jarak 2.0 km | Pengangkutan dan Pemasangan Pipa Baja DN 800 mm, Jarak 2.0 km | A.3.08.3.2.d.2 | Bidang PSDA - SE no.30 Tahun 2025 | Item Pekerjaan
A.3.08.3.2.d.3 :Pengangkutan dan Pemasangan Pipa Baja DN 800 mm, Jarak 2.5 km | Pengangkutan dan Pemasangan Pipa Baja DN 800 mm, Jarak 2.5 km | A.3.08.3.2.d.3 | Bidang PSDA - SE no.30 Tahun 2025 | Item Pekerjaan
A.3.08.3.2.d.4 :Pengangkutan dan Pemasangan Pipa Baja DN 800 mm, Jarak 5.0 km | Pengangkutan dan Pemasangan Pipa Baja DN 800 mm, Jarak 5.0 km | A.3.08.3.2.d.4 | Bidang PSDA - SE no.30 Tahun 2025 | Item Pekerjaan
A.3.08.3.2.d.5 :Pengangkutan dan Pemasangan Pipa Baja DN 800 mm, Jarak 10 km | Pengangkutan dan Pemasangan Pipa Baja DN 800 mm, Jarak 10 km | A.3.08.3.2.d.5 | Bidang PSDA - SE no.30 Tahun 2025 | Item Pekerjaan
A.3.08.3.2.d.6 :Pengangkutan dan Pemasangan Pipa Baja DN 800 mm, Jarak 15 km | Pengangkutan dan Pemasangan Pipa Baja DN 800 mm, Jarak 15 km | A.3.08.3.2.d.6 | Bidang PSDA - SE no.30 Tahun 2025 | Item Pekerjaan
A.3.08.3.2.e.1 :Pengangkutan dan Pemasangan Pipa Baja DN 900 mm, Jarak 1.0 km | Pengangkutan dan Pemasangan Pipa Baja DN 900 mm, Jarak 1.0 km | A.3.08.3.2.e.1 | Bidang PSDA - SE no.30 Tahun 2025 | Item Pekerjaan
A.3.08.3.2.e.2 :Pengangkutan dan Pemasangan Pipa Baja DN 900 mm, Jarak 2.0 km | Pengangkutan dan Pemasangan Pipa Baja DN 900 mm, Jarak 2.0 km | A.3.08.3.2.e.2 | Bidang PSDA - SE no.30 Tahun 2025 | Item Pekerjaan
A.3.08.3.2.e.3 :Pengangkutan dan Pemasangan Pipa Baja DN 900 mm, Jarak 2.5 km | Pengangkutan dan Pemasangan Pipa Baja DN 900 mm, Jarak 2.5 km | A.3.08.3.2.e.3 | Bidang PSDA - SE no.30 Tahun 2025 | Item Pekerjaan
A.3.08.3.2.e.4 :Pengangkutan dan Pemasangan Pipa Baja DN 900 mm, Jarak 5.0 km | Pengangkutan dan Pemasangan Pipa Baja DN 900 mm, Jarak 5.0 km | A.3.08.3.2.e.4 | Bidang PSDA - SE no.30 Tahun 2025 | Item Pekerjaan
A.3.08.3.2.e.5 :Pengangkutan dan Pemasangan Pipa Baja DN 900 mm, Jarak 10 km | Pengangkutan dan Pemasangan Pipa Baja DN 900 mm, Jarak 10 km | A.3.08.3.2.e.5 | Bidang PSDA - SE no.30 Tahun 2025 | Item Pekerjaan
A.3.08.3.2.e.6 :Pengangkutan dan Pemasangan Pipa Baja DN 900 mm, Jarak 15 km | Pengangkutan dan Pemasangan Pipa Baja DN 900 mm, Jarak 15 km | A.3.08.3.2.e.6 | Bidang PSDA - SE no.30 Tahun 2025 | Item Pekerjaan
A.3.08.3.2.f.1 :Pengangkutan dan Pemasangan Pipa Baja DN 1200 mm, Jarak 1.0 km | Pengangkutan dan Pemasangan Pipa Baja DN 1200 mm, Jarak 1.0 km | A.3.08.3.2.f.1 | Bidang PSDA - SE no.30 Tahun 2025 | Item Pekerjaan
A.3.08.3.2.f.2 :Pengangkutan dan Pemasangan Pipa Baja DN 1200 mm, Jarak 2.0 km | Pengangkutan dan Pemasangan Pipa Baja DN 1200 mm, Jarak 2.0 km | A.3.08.3.2.f.2 | Bidang PSDA - SE no.30 Tahun 2025 | Item Pekerjaan
A.3.08.3.2.f.3 :Pengangkutan dan Pemasangan Pipa Baja DN 1200 mm, Jarak 2.5 km | Pengangkutan dan Pemasangan Pipa Baja DN 1200 mm, Jarak 2.5 km | A.3.08.3.2.f.3 | Bidang PSDA - SE no.30 Tahun 2025 | Item Pekerjaan
A.3.08.3.2.f.4 :Pengangkutan dan Pemasangan Pipa Baja DN 1200 mm, Jarak 5.0 km | Pengangkutan dan Pemasangan Pipa Baja DN 1200 mm, Jarak 5.0 km | A.3.08.3.2.f.4 | Bidang PSDA - SE no.30 Tahun 2025 | Item Pekerjaan
A.3.08.3.2.f.5 :Pengangkutan dan Pemasangan Pipa Baja DN 1200 mm, Jarak 10 km | Pengangkutan dan Pemasangan Pipa Baja DN 1200 mm, Jarak 10 km | A.3.08.3.2.f.5 | Bidang PSDA - SE no.30 Tahun 2025 | Item Pekerjaan
A.3.08.3.2.f.6 :Pengangkutan dan Pemasangan Pipa Baja DN 1200 mm, Jarak 15 km | Pengangkutan dan Pemasangan Pipa Baja DN 1200 mm, Jarak 15 km | A.3.08.3.2.f.6 | Bidang PSDA - SE no.30 Tahun 2025 | Item Pekerjaan
A.3.08.3.2.g.1 :Pengangkutan dan Pemasangan Pipa Baja DN 1400 mm, Jarak 1.0 km | Pengangkutan dan Pemasangan Pipa Baja DN 1400 mm, Jarak 1.0 km | A.3.08.3.2.g.1 | Bidang PSDA - SE no.30 Tahun 2025 | Item Pekerjaan
A.3.08.3.2.g.2 :Pengangkutan dan Pemasangan Pipa Baja DN 1400 mm, Jarak 2.0 km | Pengangkutan dan Pemasangan Pipa Baja DN 1400 mm, Jarak 2.0 km | A.3.08.3.2.g.2 | Bidang PSDA - SE no.30 Tahun 2025 | Item Pekerjaan
A.3.08.3.2.g.3 :Pengangkutan dan Pemasangan Pipa Baja DN 1400 mm, Jarak 2.5 km | Pengangkutan dan Pemasangan Pipa Baja DN 1400 mm, Jarak 2.5 km | A.3.08.3.2.g.3 | Bidang PSDA - SE no.30 Tahun 2025 | Item Pekerjaan
A.3.08.3.2.g.4 :Pengangkutan dan Pemasangan Pipa Baja DN 1400 mm, Jarak 5.0 km | Pengangkutan dan Pemasangan Pipa Baja DN 1400 mm, Jarak 5.0 km | A.3.08.3.2.g.4 | Bidang PSDA - SE no.30 Tahun 2025 | Item Pekerjaan
A.3.08.3.2.g.5 :Pengangkutan dan Pemasangan Pipa Baja DN 1400 mm, Jarak 10 km | Pengangkutan dan Pemasangan Pipa Baja DN 1400 mm, Jarak 10 km | A.3.08.3.2.g.5 | Bidang PSDA - SE no.30 Tahun 2025 | Item Pekerjaan
A.3.08.3.2.g.6 :Pengangkutan dan Pemasangan Pipa Baja DN 1400 mm, Jarak 15 km | Pengangkutan dan Pemasangan Pipa Baja DN 1400 mm, Jarak 15 km | A.3.08.3.2.g.6 | Bidang PSDA - SE no.30 Tahun 2025 | Item Pekerjaan
A.3.08.3.2.h.1 :Pengangkutan dan Pemasangan Pipa Baja DN 1600 mm, Jarak 1.0 km | Pengangkutan dan Pemasangan Pipa Baja DN 1600 mm, Jarak 1.0 km | A.3.08.3.2.h.1 | Bidang PSDA - SE no.30 Tahun 2025 | Item Pekerjaan
A.3.08.3.2.h.2 :Pengangkutan dan Pemasangan Pipa Baja DN 1600 mm, Jarak 2.0 km | Pengangkutan dan Pemasangan Pipa Baja DN 1600 mm, Jarak 2.0 km | A.3.08.3.2.h.2 | Bidang PSDA - SE no.30 Tahun 2025 | Item Pekerjaan
A.3.08.3.2.h.3 :Pengangkutan dan Pemasangan Pipa Baja DN 1600 mm, Jarak 2.5 km | Pengangkutan dan Pemasangan Pipa Baja DN 1600 mm, Jarak 2.5 km | A.3.08.3.2.h.3 | Bidang PSDA - SE no.30 Tahun 2025 | Item Pekerjaan
A.3.08.3.2.h.4 :Pengangkutan dan Pemasangan Pipa Baja DN 1600 mm, Jarak 5.0 km | Pengangkutan dan Pemasangan Pipa Baja DN 1600 mm, Jarak 5.0 km | A.3.08.3.2.h.4 | Bidang PSDA - SE no.30 Tahun 2025 | Item Pekerjaan
A.3.08.3.2.h.5 :Pengangkutan dan Pemasangan Pipa Baja DN 1600 mm, Jarak 10 km | Pengangkutan dan Pemasangan Pipa Baja DN 1600 mm, Jarak 10 km | A.3.08.3.2.h.5 | Bidang PSDA - SE no.30 Tahun 2025 | Item Pekerjaan
A.3.08.3.2.h.6 :Pengangkutan dan Pemasangan Pipa Baja DN 1600 mm, Jarak 15 km | Pengangkutan dan Pemasangan Pipa Baja DN 1600 mm, Jarak 15 km | A.3.08.3.2.h.6 | Bidang PSDA - SE no.30 Tahun 2025 | Item Pekerjaan
A.3.08.3.2.i.1 :Pengangkutan Pipa dan Pennasangan Baja DN 1800 mm, Jarak 1,0 km | Pengangkutan Pipa dan Pennasangan Baja DN 1800 mm, Jarak 1,0 km | A.3.08.3.2.i.1 | Bidang PSDA - SE no.30 Tahun 2025 | Item Pekerjaan
A.3.08.3.2.j.1 :Pengangkutan Pipa dan Pemasangan Baja DN 2000 mm, Jarak 1.0 km | Pengangkutan Pipa dan Pemasangan Baja DN 2000 mm, Jarak 1.0 km | A.3.08.3.2.j.1 | Bidang PSDA - SE no.30 Tahun 2025 | Item Pekerjaan
A.3.08.3.2.j.2 :Pengangkutan Pipa dan Pemasangan Baja DN 2000 mm, Jarak 2.0 km | Pengangkutan Pipa dan Pemasangan Baja DN 2000 mm, Jarak 2.0 km | A.3.08.3.2.j.2 | Bidang PSDA - SE no.30 Tahun 2025 | Item Pekerjaan
A.3.08.3.2.k.1 :Pengangkutan Pipa dan Pemasangan Baja DN 2400 mm, Jarak 1.0 km | Pengangkutan Pipa dan Pemasangan Baja DN 2400 mm, Jarak 1.0 km | A.3.08.3.2.k.1 | Bidang PSDA - SE no.30 Tahun 2025 | Item Pekerjaan
A.3.08.3.2.k.2 :Pengangkutan Pipa dan Pemasangan Baja DN 2400 mm, Jarak 2.0 km | Pengangkutan Pipa dan Pemasangan Baja DN 2400 mm, Jarak 2.0 km | A.3.08.3.2.k.2 | Bidang PSDA - SE no.30 Tahun 2025 | Item Pekerjaan
A.3.08.3.2.k.3 :Pengangkutan Pipa dan Pemasangan Baja DN 2400 mm, Jarak 2.5 km | Pengangkutan Pipa dan Pemasangan Baja DN 2400 mm, Jarak 2.5 km | A.3.08.3.2.k.3 | Bidang PSDA - SE no.30 Tahun 2025 | Item Pekerjaan
A.3.08.3.2.k.4 :Pengangkutan Pipa dan Pemasangan Baja DN 2400 mm, Jarak 5.0 km | Pengangkutan Pipa dan Pemasangan Baja DN 2400 mm, Jarak 5.0 km | A.3.08.3.2.k.4 | Bidang PSDA - SE no.30 Tahun 2025 | Item Pekerjaan
A.3.08.3.2.k.5 :Pengangkutan Pipa dan Pemasangan Baja DN 2400 mm, Jarak 10 km | Pengangkutan Pipa dan Pemasangan Baja DN 2400 mm, Jarak 10 km | A.3.08.3.2.k.5 | Bidang PSDA - SE no.30 Tahun 2025 | Item Pekerjaan
A.3.08.3.2.k.6 :Pengangkutan Pipa dan Pemasangan Baja DN 2400 mm, Jarak 15 km | Pengangkutan Pipa dan Pemasangan Baja DN 2400 mm, Jarak 15 km | A.3.08.3.2.k.6 | Bidang PSDA - SE no.30 Tahun 2025 | Item Pekerjaan
A.3.08.3.2.l.5 :Pengangkutan Pipa dan Pemasangan Baja DN 2600 mm, Jarak 10 km | Pengangkutan Pipa dan Pemasangan Baja DN 2600 mm, Jarak 10 km | A.3.08.3.2.l.5 | Bidang PSDA - SE no.30 Tahun 2025 | Item Pekerjaan
A.3.08.3.2.l.6 :Pengangkutan Pipa dan Pemasangan Baja DN 2600 mm, Jarak 15 km | Pengangkutan Pipa dan Pemasangan Baja DN 2600 mm, Jarak 15 km | A.3.08.3.2.l.6 | Bidang PSDA - SE no.30 Tahun 2025 | Item Pekerjaan
A.3.08.3.3.a.1 :Pengadaan Mitrebend 90° DN 2000 | Pengadaan Mitrebend 90° DN 2000 | A.3.08.3.3.a.1 | Bidang PSDA - SE no.30 Tahun 2025 | Item Pekerjaan
A.3.08.3.3.a.10 :Pengadaan Mitrebend 30° DN 1800 | Pengadaan Mitrebend 30° DN 1800 | A.3.08.3.3.a.10 | Bidang PSDA - SE no.30 Tahun 2025 | Item Pekerjaan
A.3.08.3.3.a.11 :Pengadaan Mitrebend 22,5° DN 1800 | Pengadaan Mitrebend 22,5° DN 1800 | A.3.08.3.3.a.11 | Bidang PSDA - SE no.30 Tahun 2025 | Item Pekerjaan
A.3.08.3.3.a.12 :Pengadaan Mitrebend 11,25° DN 1800 | Pengadaan Mitrebend 11,25° DN 1800 | A.3.08.3.3.a.12 | Bidang PSDA - SE no.30 Tahun 2025 | Item Pekerjaan
A.3.08.3.3.a.13 :Pengadaan Mitrebend 45° DN 1400 | Pengadaan Mitrebend 45° DN 1400 | A.3.08.3.3.a.13 | Bidang PSDA - SE no.30 Tahun 2025 | Item Pekerjaan
A.3.08.3.3.a.14 :Pengadaan Mitrebend 45° DN 1200 | Pengadaan Mitrebend 45° DN 1200 | A.3.08.3.3.a.14 | Bidang PSDA - SE no.30 Tahun 2025 | Item Pekerjaan
A.3.08.3.3.a.15 :Pengadaan Mitrebend 45° DN 900 | Pengadaan Mitrebend 45° DN 900 | A.3.08.3.3.a.15 | Bidang PSDA - SE no.30 Tahun 2025 | Item Pekerjaan
A.3.08.3.3.a.16 :Pengadaan Mitrebend 45° DN 800 | Pengadaan Mitrebend 45° DN 800 | A.3.08.3.3.a.16 | Bidang PSDA - SE no.30 Tahun 2025 | Item Pekerjaan
A.3.08.3.3.a.17 :Pengadaan Mitrebend 45° DN 600 | Pengadaan Mitrebend 45° DN 600 | A.3.08.3.3.a.17 | Bidang PSDA - SE no.30 Tahun 2025 | Item Pekerjaan
A.3.08.3.3.a.18 :Pengadaan Mitrebend 45° DN 500 | Pengadaan Mitrebend 45° DN 500 | A.3.08.3.3.a.18 | Bidang PSDA - SE no.30 Tahun 2025 | Item Pekerjaan
A.3.08.3.3.a.19 :Pengadaan Mitrebend 45° DN 400 | Pengadaan Mitrebend 45° DN 400 | A.3.08.3.3.a.19 | Bidang PSDA - SE no.30 Tahun 2025 | Item Pekerjaan
A.3.08.3.3.a.2 :Pengadaan Mitrebend 67,5° DN 2000 | Pengadaan Mitrebend 67,5° DN 2000 | A.3.08.3.3.a.2 | Bidang PSDA - SE no.30 Tahun 2025 | Item Pekerjaan
A.3.08.3.3.a.20 :Pengadaan Mitrebend 45° DN 300 | Pengadaan Mitrebend 45° DN 300 | A.3.08.3.3.a.20 | Bidang PSDA - SE no.30 Tahun 2025 | Item Pekerjaan
A.3.08.3.3.a.3 :Pengadaan Mitrebend 45° DN 2000 | Pengadaan Mitrebend 45° DN 2000 | A.3.08.3.3.a.3 | Bidang PSDA - SE no.30 Tahun 2025 | Item Pekerjaan
A.3.08.3.3.a.4 :Pengadaan Mitrebend 30° DN 2000 | Pengadaan Mitrebend 30° DN 2000 | A.3.08.3.3.a.4 | Bidang PSDA - SE no.30 Tahun 2025 | Item Pekerjaan
A.3.08.3.3.a.5 :Pengadaan Mitrebend 22,5° DN 2000 | Pengadaan Mitrebend 22,5° DN 2000 | A.3.08.3.3.a.5 | Bidang PSDA - SE no.30 Tahun 2025 | Item Pekerjaan
A.3.08.3.3.a.6 :Pengadaan Mitrebend 11,25° DN 2000 | Pengadaan Mitrebend 11,25° DN 2000 | A.3.08.3.3.a.6 | Bidang PSDA - SE no.30 Tahun 2025 | Item Pekerjaan
A.3.08.3.3.a.7 :Pengadaan Mitrebend 90° DN 1800 | Pengadaan Mitrebend 90° DN 1800 | A.3.08.3.3.a.7 | Bidang PSDA - SE no.30 Tahun 2025 | Item Pekerjaan
A.3.08.3.3.a.8 :Pengadaan Mitrebend 67,5° DN 1800 | Pengadaan Mitrebend 67,5° DN 1800 | A.3.08.3.3.a.8 | Bidang PSDA - SE no.30 Tahun 2025 | Item Pekerjaan
A.3.08.3.3.a.9 :Pengadaan Mitrebend 45° DN 1800 | Pengadaan Mitrebend 45° DN 1800 | A.3.08.3.3.a.9 | Bidang PSDA - SE no.30 Tahun 2025 | Item Pekerjaan
A.3.08.3.3.b.1 :Pengadaan Reducer 2600 x 2400 | Pengadaan Reducer 2600 x 2400 | A.3.08.3.3.b.1 | Bidang PSDA - SE no.30 Tahun 2025 | Item Pekerjaan
A.3.08.3.3.b.10 :Pengadaan Reducer 1200 x 800 | Pengadaan Reducer 1200 x 800 | A.3.08.3.3.b.10 | Bidang PSDA - SE no.30 Tahun 2025 | Item Pekerjaan
A.3.08.3.3.b.11 :Pengadaan Reducer 900 x 600 | Pengadaan Reducer 900 x 600 | A.3.08.3.3.b.11 | Bidang PSDA - SE no.30 Tahun 2025 | Item Pekerjaan
A.3.08.3.3.b.12 :Pengadaan Reducer 800 x 500 | Pengadaan Reducer 800 x 500 | A.3.08.3.3.b.12 | Bidang PSDA - SE no.30 Tahun 2025 | Item Pekerjaan
A.3.08.3.3.b.2 :Pengadaan Reducer 2600 x 2000 | Pengadaan Reducer 2600 x 2000 | A.3.08.3.3.b.2 | Bidang PSDA - SE no.30 Tahun 2025 | Item Pekerjaan
A.3.08.3.3.b.3 :Pengadaan Reducer 2400 x 2000 | Pengadaan Reducer 2400 x 2000 | A.3.08.3.3.b.3 | Bidang PSDA - SE no.30 Tahun 2025 | Item Pekerjaan
A.3.08.3.3.b.4 :Pengadaan Reducer 2000 x 1800 | Pengadaan Reducer 2000 x 1800 | A.3.08.3.3.b.4 | Bidang PSDA - SE no.30 Tahun 2025 | Item Pekerjaan
A.3.08.3.3.b.5 :Pengadaan Reducer 2000 x 1600 | Pengadaan Reducer 2000 x 1600 | A.3.08.3.3.b.5 | Bidang PSDA - SE no.30 Tahun 2025 | Item Pekerjaan
A.3.08.3.3.b.6 :Pengadaan Reducer 2000 x 1400 | Pengadaan Reducer 2000 x 1400 | A.3.08.3.3.b.6 | Bidang PSDA - SE no.30 Tahun 2025 | Item Pekerjaan
A.3.08.3.3.b.7 :Pengadaan Reducer 1800 x 1600 | Pengadaan Reducer 1800 x 1600 | A.3.08.3.3.b.7 | Bidang PSDA - SE no.30 Tahun 2025 | Item Pekerjaan
A.3.08.3.3.b.8 :Pengadaan Reducer 1600 x 1200 | Pengadaan Reducer 1600 x 1200 | A.3.08.3.3.b.8 | Bidang PSDA - SE no.30 Tahun 2025 | Item Pekerjaan
A.3.08.3.3.b.9 :Pengadaan Reducer 1400 x 900 | Pengadaan Reducer 1400 x 900 | A.3.08.3.3.b.9 | Bidang PSDA - SE no.30 Tahun 2025 | Item Pekerjaan
A.3.08.3.4.a.1.a :Pengangkutan dan Pemasangan Mitrebend 90° DN 2000 (jarak 1,0 km) | Pengangkutan dan Pemasangan Mitrebend 90° DN 2000 (jarak 1,0 km) | A.3.08.3.4.a.1.a | Bidang PSDA - SE no.30 Tahun 2025 | Item Pekerjaan
A.3.08.3.4.a.1.b :Pengangkutan dan Pemasangan Mitrebend 90° DN 2000 (jarak 2,0 km) | Pengangkutan dan Pemasangan Mitrebend 90° DN 2000 (jarak 2,0 km) | A.3.08.3.4.a.1.b | Bidang PSDA - SE no.30 Tahun 2025 | Item Pekerjaan
A.3.08.3.4.a.1.c :Pengangkutan dan Pemasangan Mitrebend 90° DN 2000 (jarak 2,5 km) | Pengangkutan dan Pemasangan Mitrebend 90° DN 2000 (jarak 2,5 km) | A.3.08.3.4.a.1.c | Bidang PSDA - SE no.30 Tahun 2025 | Item Pekerjaan
A.3.08.3.4.a.1.d :Pengangkutan dan Pemasangan Mitrebend 90° DN 2000 (jarak 5,0 km) | Pengangkutan dan Pemasangan Mitrebend 90° DN 2000 (jarak 5,0 km) | A.3.08.3.4.a.1.d | Bidang PSDA - SE no.30 Tahun 2025 | Item Pekerjaan
A.3.08.3.4.a.1.e :Pengangkutan dan Pemasangan Mitrebend 90° DN 2000 (jarak 10,0 km) | Pengangkutan dan Pemasangan Mitrebend 90° DN 2000 (jarak 10,0 km) | A.3.08.3.4.a.1.e | Bidang PSDA - SE no.30 Tahun 2025 | Item Pekerjaan
A.3.08.3.4.a.1.f :Pengangkutan dan Pemasangan Mitrebend 90° DN 2000 (jarak 15,0 km) | Pengangkutan dan Pemasangan Mitrebend 90° DN 2000 (jarak 15,0 km) | A.3.08.3.4.a.1.f | Bidang PSDA - SE no.30 Tahun 2025 | Item Pekerjaan
A.3.08.3.4.a.10.a :Pengangkutan dan Pemasangan Mitrebend 30° DN 1800 (jarak 1,0 km) | Pengangkutan dan Pemasangan Mitrebend 30° DN 1800 (jarak 1,0 km) | A.3.08.3.4.a.10.a | Bidang PSDA - SE no.30 Tahun 2025 | Item Pekerjaan
A.3.08.3.4.a.10.b :Pengangkutan dan Pemasangan Mitrebend 30° DN 1800 (jarak 2,0 km) | Pengangkutan dan Pemasangan Mitrebend 30° DN 1800 (jarak 2,0 km) | A.3.08.3.4.a.10.b | Bidang PSDA - SE no.30 Tahun 2025 | Item Pekerjaan
A.3.08.3.4.a.10.c :Pengangkutan dan Pemasangan Mitrebend 30° DN 1800 (jarak 2,5 km) | Pengangkutan dan Pemasangan Mitrebend 30° DN 1800 (jarak 2,5 km) | A.3.08.3.4.a.10.c | Bidang PSDA - SE no.30 Tahun 2025 | Item Pekerjaan
A.3.08.3.4.a.10.d :Pengangkutan dan Pemasangan Mitrebend 30° DN 1800 (jarak 3,0 km) | Pengangkutan dan Pemasangan Mitrebend 30° DN 1800 (jarak 3,0 km) | A.3.08.3.4.a.10.d | Bidang PSDA - SE no.30 Tahun 2025 | Item Pekerjaan
A.3.08.3.4.a.10.e :Pengangkutan dan Pemasangan Mitrebend 30° DN 1800 (jarak 5,0 km) | Pengangkutan dan Pemasangan Mitrebend 30° DN 1800 (jarak 5,0 km) | A.3.08.3.4.a.10.e | Bidang PSDA - SE no.30 Tahun 2025 | Item Pekerjaan
A.3.08.3.4.a.10.f :Pengangkutan dan Pemasangan Mitrebend 30° DN 1800 (jarak 7,0 km) | Pengangkutan dan Pemasangan Mitrebend 30° DN 1800 (jarak 7,0 km) | A.3.08.3.4.a.10.f | Bidang PSDA - SE no.30 Tahun 2025 | Item Pekerjaan
A.3.08.3.4.a.10.g :Pengangkutan dan Pemasangan Mitrebend 30° DN 1800 (jarak 10,0 km) | Pengangkutan dan Pemasangan Mitrebend 30° DN 1800 (jarak 10,0 km) | A.3.08.3.4.a.10.g | Bidang PSDA - SE no.30 Tahun 2025 | Item Pekerjaan
A.3.08.3.4.a.10.h :Pengangkutan dan Pemasangan Mitrebend 30° DN 1800 (jarak 11,0 km) | Pengangkutan dan Pemasangan Mitrebend 30° DN 1800 (jarak 11,0 km) | A.3.08.3.4.a.10.h | Bidang PSDA - SE no.30 Tahun 2025 | Item Pekerjaan
A.3.08.3.4.a.10.i :Pengangkutan dan Pemasangan Mitrebend 30° DN 1800 (jarak 15,0 km) | Pengangkutan dan Pemasangan Mitrebend 30° DN 1800 (jarak 15,0 km) | A.3.08.3.4.a.10.i | Bidang PSDA - SE no.30 Tahun 2025 | Item Pekerjaan
A.3.08.3.4.a.11.a :Pengangkutan dan Pemasangan Mitrebend 22.5° DN 1800 (jarak 1,0 km) | Pengangkutan dan Pemasangan Mitrebend 22.5° DN 1800 (jarak 1,0 km) | A.3.08.3.4.a.11.a | Bidang PSDA - SE no.30 Tahun 2025 | Item Pekerjaan
A.3.08.3.4.a.11.b :Pengangkutan dan Pemasangan Mitrebend 22.5° DN 1800 (jarak 2,0 km) | Pengangkutan dan Pemasangan Mitrebend 22.5° DN 1800 (jarak 2,0 km) | A.3.08.3.4.a.11.b | Bidang PSDA - SE no.30 Tahun 2025 | Item Pekerjaan
A.3.08.3.4.a.11.c :Pengangkutan dan Pemasangan Mitrebend 22.5° DN 1800 (jarak 2,5 km) | Pengangkutan dan Pemasangan Mitrebend 22.5° DN 1800 (jarak 2,5 km) | A.3.08.3.4.a.11.c | Bidang PSDA - SE no.30 Tahun 2025 | Item Pekerjaan
A.3.08.3.4.a.11.d :Pengangkutan dan Pemasangan Mitrebend 22.5° DN 1800 (jarak 3,0 km) | Pengangkutan dan Pemasangan Mitrebend 22.5° DN 1800 (jarak 3,0 km) | A.3.08.3.4.a.11.d | Bidang PSDA - SE no.30 Tahun 2025 | Item Pekerjaan
A.3.08.3.4.a.11.e :Pengangkutan dan Pemasangan Mitrebend 22.5° DN 1800 (jarak 5,0 km) | Pengangkutan dan Pemasangan Mitrebend 22.5° DN 1800 (jarak 5,0 km) | A.3.08.3.4.a.11.e | Bidang PSDA - SE no.30 Tahun 2025 | Item Pekerjaan
A.3.08.3.4.a.11.f :Pengangkutan dan Pemasangan Mitrebend 22.5° DN 1800 (jarak 7,0 km) | Pengangkutan dan Pemasangan Mitrebend 22.5° DN 1800 (jarak 7,0 km) | A.3.08.3.4.a.11.f | Bidang PSDA - SE no.30 Tahun 2025 | Item Pekerjaan
A.3.08.3.4.a.11.g :Pengangkutan dan Pemasangan Mitrebend 22.5° DN 1800 (jarak 10,0 km) | Pengangkutan dan Pemasangan Mitrebend 22.5° DN 1800 (jarak 10,0 km) | A.3.08.3.4.a.11.g | Bidang PSDA - SE no.30 Tahun 2025 | Item Pekerjaan
A.3.08.3.4.a.11.h :Pengangkutan dan Pemasangan Mitrebend 22.5° DN 1800 (jarak 11,0 km) | Pengangkutan dan Pemasangan Mitrebend 22.5° DN 1800 (jarak 11,0 km) | A.3.08.3.4.a.11.h | Bidang PSDA - SE no.30 Tahun 2025 | Item Pekerjaan
A.3.08.3.4.a.11.i :Pengangkutan dan Pemasangan Mitrebend 22.5° DN 1800 (jarak 15,0 km) | Pengangkutan dan Pemasangan Mitrebend 22.5° DN 1800 (jarak 15,0 km) | A.3.08.3.4.a.11.i | Bidang PSDA - SE no.30 Tahun 2025 | Item Pekerjaan
A.3.08.3.4.a.12.a :Pengangkutan dan Pemasangan Mitrebend 11.25° DN 1800 (jarak 1,0 km) | Pengangkutan dan Pemasangan Mitrebend 11.25° DN 1800 (jarak 1,0 km) | A.3.08.3.4.a.12.a | Bidang PSDA - SE no.30 Tahun 2025 | Item Pekerjaan
A.3.08.3.4.a.12.b :Pengangkutan dan Pemasangan Mitrebend 11.25° DN 1800 (jarak 2,0 km) | Pengangkutan dan Pemasangan Mitrebend 11.25° DN 1800 (jarak 2,0 km) | A.3.08.3.4.a.12.b | Bidang PSDA - SE no.30 Tahun 2025 | Item Pekerjaan
A.3.08.3.4.a.12.c :Pengangkutan dan Pemasangan Mitrebend 11.25° DN 1800 (jarak 2,5 km) | Pengangkutan dan Pemasangan Mitrebend 11.25° DN 1800 (jarak 2,5 km) | A.3.08.3.4.a.12.c | Bidang PSDA - SE no.30 Tahun 2025 | Item Pekerjaan
A.3.08.3.4.a.12.d :Pengangkutan dan Pemasangan Mitrebend 11.25° DN 1800 (jarak 3,0 km) | Pengangkutan dan Pemasangan Mitrebend 11.25° DN 1800 (jarak 3,0 km) | A.3.08.3.4.a.12.d | Bidang PSDA - SE no.30 Tahun 2025 | Item Pekerjaan
A.3.08.3.4.a.12.e :Pengangkutan dan Pemasangan Mitrebend 11.25° DN 1800 (jarak 5,0 km) | Pengangkutan dan Pemasangan Mitrebend 11.25° DN 1800 (jarak 5,0 km) | A.3.08.3.4.a.12.e | Bidang PSDA - SE no.30 Tahun 2025 | Item Pekerjaan
A.3.08.3.4.a.12.f :Pengangkutan dan Pemasangan Mitrebend 11.25° DN 1800 (jarak 7,0 km) | Pengangkutan dan Pemasangan Mitrebend 11.25° DN 1800 (jarak 7,0 km) | A.3.08.3.4.a.12.f | Bidang PSDA - SE no.30 Tahun 2025 | Item Pekerjaan
A.3.08.3.4.a.12.g :Pengangkutan dan Pemasangan Mitrebend 11.25° DN 1800 (jarak 10,0 km) | Pengangkutan dan Pemasangan Mitrebend 11.25° DN 1800 (jarak 10,0 km) | A.3.08.3.4.a.12.g | Bidang PSDA - SE no.30 Tahun 2025 | Item Pekerjaan
A.3.08.3.4.a.12.h :Pengangkutan dan Pemasangan Mitrebend 11.25° DN 1800 (jarak 11,0 km) | Pengangkutan dan Pemasangan Mitrebend 11.25° DN 1800 (jarak 11,0 km) | A.3.08.3.4.a.12.h | Bidang PSDA - SE no.30 Tahun 2025 | Item Pekerjaan
A.3.08.3.4.a.12.i :Pengangkutan dan Pemasangan Mitrebend 11.25° DN 1800 (jarak 15,0 km) | Pengangkutan dan Pemasangan Mitrebend 11.25° DN 1800 (jarak 15,0 km) | A.3.08.3.4.a.12.i | Bidang PSDA - SE no.30 Tahun 2025 | Item Pekerjaan
A.3.08.3.4.a.13.a :Pengangkutan dan Pemasangan Mitrebend 45° DN 1400 (jarak 1,0 km) | Pengangkutan dan Pemasangan Mitrebend 45° DN 1400 (jarak 1,0 km) | A.3.08.3.4.a.13.a | Bidang PSDA - SE no.30 Tahun 2025 | Item Pekerjaan
A.3.08.3.4.a.13.b :Pengangkutan dan Pemasangan Mitrebend 45° DN 1400 (jarak 2,0 km) | Pengangkutan dan Pemasangan Mitrebend 45° DN 1400 (jarak 2,0 km) | A.3.08.3.4.a.13.b | Bidang PSDA - SE no.30 Tahun 2025 | Item Pekerjaan
A.3.08.3.4.a.13.c :Pengangkutan dan Pemasangan Mitrebend 45° DN 1400 (jarak 2,5 km) | Pengangkutan dan Pemasangan Mitrebend 45° DN 1400 (jarak 2,5 km) | A.3.08.3.4.a.13.c | Bidang PSDA - SE no.30 Tahun 2025 | Item Pekerjaan
A.3.08.3.4.a.13.d :Pengangkutan dan Pemasangan Mitrebend 45° DN 1400 (jarak 5,0 km) | Pengangkutan dan Pemasangan Mitrebend 45° DN 1400 (jarak 5,0 km) | A.3.08.3.4.a.13.d | Bidang PSDA - SE no.30 Tahun 2025 | Item Pekerjaan
A.3.08.3.4.a.13.e :Pengangkutan dan Pemasangan Mitrebend 45° DN 1400 (jarak 10,0 km) | Pengangkutan dan Pemasangan Mitrebend 45° DN 1400 (jarak 10,0 km) | A.3.08.3.4.a.13.e | Bidang PSDA - SE no.30 Tahun 2025 | Item Pekerjaan
A.3.08.3.4.a.2.a :Pengangkutan dan Pemasangan Mitrebend 67.5° DN 2000 (jarak 1,0 km) | Pengangkutan dan Pemasangan Mitrebend 67.5° DN 2000 (jarak 1,0 km) | A.3.08.3.4.a.2.a | Bidang PSDA - SE no.30 Tahun 2025 | Item Pekerjaan
A.3.08.3.4.a.2.b :Pengangkutan dan Pemasangan Mitrebend 67.5° DN 2000 (jarak 2,0 km) | Pengangkutan dan Pemasangan Mitrebend 67.5° DN 2000 (jarak 2,0 km) | A.3.08.3.4.a.2.b | Bidang PSDA - SE no.30 Tahun 2025 | Item Pekerjaan
A.3.08.3.4.a.2.c :Pengangkutan dan Pemasangan Mitrebend 67.5° DN 2000 (jarak 2,5 km) | Pengangkutan dan Pemasangan Mitrebend 67.5° DN 2000 (jarak 2,5 km) | A.3.08.3.4.a.2.c | Bidang PSDA - SE no.30 Tahun 2025 | Item Pekerjaan
A.3.08.3.4.a.2.d :Pengangkutan dan Pemasangan Mitrebend 67.5° DN 2000 (jarak 5,0 km) | Pengangkutan dan Pemasangan Mitrebend 67.5° DN 2000 (jarak 5,0 km) | A.3.08.3.4.a.2.d | Bidang PSDA - SE no.30 Tahun 2025 | Item Pekerjaan
A.3.08.3.4.a.2.e :Pengangkutan dan Pemasangan Mitrebend 67.5° DN 2000 (jarak 10,0 km) | Pengangkutan dan Pemasangan Mitrebend 67.5° DN 2000 (jarak 10,0 km) | A.3.08.3.4.a.2.e | Bidang PSDA - SE no.30 Tahun 2025 | Item Pekerjaan
A.3.08.3.4.a.2.f :Pengangkutan dan Pemasangan Mitrebend 67.5° DN 2000 (jarak 15,0 km) | Pengangkutan dan Pemasangan Mitrebend 67.5° DN 2000 (jarak 15,0 km) | A.3.08.3.4.a.2.f | Bidang PSDA - SE no.30 Tahun 2025 | Item Pekerjaan
A.3.08.3.4.a.3.a :Pengangkutan dan Pemasangan Mitrebend 45° DN 2000 (jarak 1,0 km) | Pengangkutan dan Pemasangan Mitrebend 45° DN 2000 (jarak 1,0 km) | A.3.08.3.4.a.3.a | Bidang PSDA - SE no.30 Tahun 2025 | Item Pekerjaan
A.3.08.3.4.a.3.b :Pengangkutan dan Pemasangan Mitrebend 45° DN 2000 (jarak 2,0 km) | Pengangkutan dan Pemasangan Mitrebend 45° DN 2000 (jarak 2,0 km) | A.3.08.3.4.a.3.b | Bidang PSDA - SE no.30 Tahun 2025 | Item Pekerjaan
A.3.08.3.4.a.3.c :Pengangkutan dan Pemasangan Mitrebend 45° DN 2000 (jarak 2,5 km) | Pengangkutan dan Pemasangan Mitrebend 45° DN 2000 (jarak 2,5 km) | A.3.08.3.4.a.3.c | Bidang PSDA - SE no.30 Tahun 2025 | Item Pekerjaan
A.3.08.3.4.a.3.d :Pengangkutan dan Pemasangan Mitrebend 45° DN 2000 (jarak 5,0 km) | Pengangkutan dan Pemasangan Mitrebend 45° DN 2000 (jarak 5,0 km) | A.3.08.3.4.a.3.d | Bidang PSDA - SE no.30 Tahun 2025 | Item Pekerjaan
A.3.08.3.4.a.3.e :Pengangkutan dan Pemasangan Mitrebend 45° DN 2000 (jarak 10,0 km) | Pengangkutan dan Pemasangan Mitrebend 45° DN 2000 (jarak 10,0 km) | A.3.08.3.4.a.3.e | Bidang PSDA - SE no.30 Tahun 2025 | Item Pekerjaan
A.3.08.3.4.a.3.f :Pengangkutan dan Pemasangan Mitrebend 45° DN 2000 (jarak 15,0 km) | Pengangkutan dan Pemasangan Mitrebend 45° DN 2000 (jarak 15,0 km) | A.3.08.3.4.a.3.f | Bidang PSDA - SE no.30 Tahun 2025 | Item Pekerjaan
A.3.08.3.4.a.4.a :Pengangkutan dan Pemasangan Mitrebend 30° DN 2000 (jarak 1,0 km) | Pengangkutan dan Pemasangan Mitrebend 30° DN 2000 (jarak 1,0 km) | A.3.08.3.4.a.4.a | Bidang PSDA - SE no.30 Tahun 2025 | Item Pekerjaan
A.3.08.3.4.a.4.b :Pengangkutan dan Pemasangan Mitrebend 30° DN 2000 (jarak 2,0 km) | Pengangkutan dan Pemasangan Mitrebend 30° DN 2000 (jarak 2,0 km) | A.3.08.3.4.a.4.b | Bidang PSDA - SE no.30 Tahun 2025 | Item Pekerjaan
A.3.08.3.4.a.4.c :Pengangkutan dan Pemasangan Mitrebend 30° DN 2000 (jarak 2,5 km) | Pengangkutan dan Pemasangan Mitrebend 30° DN 2000 (jarak 2,5 km) | A.3.08.3.4.a.4.c | Bidang PSDA - SE no.30 Tahun 2025 | Item Pekerjaan
A.3.08.3.4.a.4.d :Pengangkutan dan Pemasangan Mitrebend 30° DN 2000 (jarak 5,0 km) | Pengangkutan dan Pemasangan Mitrebend 30° DN 2000 (jarak 5,0 km) | A.3.08.3.4.a.4.d | Bidang PSDA - SE no.30 Tahun 2025 | Item Pekerjaan
A.3.08.3.4.a.4.e :Pengangkutan dan Pemasangan Mitrebend 30° DN 2000 (jarak 10,0 km) | Pengangkutan dan Pemasangan Mitrebend 30° DN 2000 (jarak 10,0 km) | A.3.08.3.4.a.4.e | Bidang PSDA - SE no.30 Tahun 2025 | Item Pekerjaan
A.3.08.3.4.a.4.f :Pengangkutan dan Pemasangan Mitrebend 30° DN 2000 (jarak 15,0 km) | Pengangkutan dan Pemasangan Mitrebend 30° DN 2000 (jarak 15,0 km) | A.3.08.3.4.a.4.f | Bidang PSDA - SE no.30 Tahun 2025 | Item Pekerjaan
A.3.08.3.4.a.5.a :Pengangkutan dan Pemasangan Mitrebend 22.5° DN 2000 (jarak 1,0 km) | Pengangkutan dan Pemasangan Mitrebend 22.5° DN 2000 (jarak 1,0 km) | A.3.08.3.4.a.5.a | Bidang PSDA - SE no.30 Tahun 2025 | Item Pekerjaan
A.3.08.3.4.a.5.b :Pengangkutan dan Pemasangan Mitrebend 22.5° DN 2000 (jarak 2,0 km) | Pengangkutan dan Pemasangan Mitrebend 22.5° DN 2000 (jarak 2,0 km) | A.3.08.3.4.a.5.b | Bidang PSDA - SE no.30 Tahun 2025 | Item Pekerjaan
A.3.08.3.4.a.5.c :Pengangkutan dan Pemasangan Mitrebend 22.5° DN 2000 (jarak 2,5 km) | Pengangkutan dan Pemasangan Mitrebend 22.5° DN 2000 (jarak 2,5 km) | A.3.08.3.4.a.5.c | Bidang PSDA - SE no.30 Tahun 2025 | Item Pekerjaan
A.3.08.3.4.a.5.d :Pengangkutan dan Pemasangan Mitrebend 22.5° DN 2000 (jarak 5,0 km) | Pengangkutan dan Pemasangan Mitrebend 22.5° DN 2000 (jarak 5,0 km) | A.3.08.3.4.a.5.d | Bidang PSDA - SE no.30 Tahun 2025 | Item Pekerjaan
A.3.08.3.4.a.5.e :Pengangkutan dan Pemasangan Mitrebend 22.5° DN 2000 (jarak 10,0 km) | Pengangkutan dan Pemasangan Mitrebend 22.5° DN 2000 (jarak 10,0 km) | A.3.08.3.4.a.5.e | Bidang PSDA - SE no.30 Tahun 2025 | Item Pekerjaan
A.3.08.3.4.a.5.f :Pengangkutan dan Pemasangan Mitrebend 22.5° DN 2000 (jarak 15,0 km) | Pengangkutan dan Pemasangan Mitrebend 22.5° DN 2000 (jarak 15,0 km) | A.3.08.3.4.a.5.f | Bidang PSDA - SE no.30 Tahun 2025 | Item Pekerjaan
A.3.08.3.4.a.6.a :Pengangkutan dan Pemasangan Mitrebend 11.25° DN 2000 (jarak 1,0 km) | Pengangkutan dan Pemasangan Mitrebend 11.25° DN 2000 (jarak 1,0 km) | A.3.08.3.4.a.6.a | Bidang PSDA - SE no.30 Tahun 2025 | Item Pekerjaan
A.3.08.3.4.a.6.b :Pengangkutan dan Pemasangan Mitrebend 11.25° DN 2000 (jarak 2,0 km) | Pengangkutan dan Pemasangan Mitrebend 11.25° DN 2000 (jarak 2,0 km) | A.3.08.3.4.a.6.b | Bidang PSDA - SE no.30 Tahun 2025 | Item Pekerjaan
A.3.08.3.4.a.6.c :Pengangkutan dan Pemasangan Mitrebend 11.25° DN 2000 (jarak 2,5 km) | Pengangkutan dan Pemasangan Mitrebend 11.25° DN 2000 (jarak 2,5 km) | A.3.08.3.4.a.6.c | Bidang PSDA - SE no.30 Tahun 2025 | Item Pekerjaan
A.3.08.3.4.a.6.d :Pengangkutan dan Pemasangan Mitrebend 11.25° DN 2000 (jarak 5,0 km) | Pengangkutan dan Pemasangan Mitrebend 11.25° DN 2000 (jarak 5,0 km) | A.3.08.3.4.a.6.d | Bidang PSDA - SE no.30 Tahun 2025 | Item Pekerjaan
A.3.08.3.4.a.6.e :Pengangkutan dan Pemasangan Mitrebend 11.25° DN 2000 (jarak 10,0 km) | Pengangkutan dan Pemasangan Mitrebend 11.25° DN 2000 (jarak 10,0 km) | A.3.08.3.4.a.6.e | Bidang PSDA - SE no.30 Tahun 2025 | Item Pekerjaan
A.3.08.3.4.a.6.f :Pengangkutan dan Pemasangan Mitrebend 11.25° DN 2000 (jarak 15,0 km) | Pengangkutan dan Pemasangan Mitrebend 11.25° DN 2000 (jarak 15,0 km) | A.3.08.3.4.a.6.f | Bidang PSDA - SE no.30 Tahun 2025 | Item Pekerjaan
A.3.08.3.4.a.7.a :Pengangkutan dan Pemasangan Mitrebend 90° DN 1800 (jarak 1,0 km) | Pengangkutan dan Pemasangan Mitrebend 90° DN 1800 (jarak 1,0 km) | A.3.08.3.4.a.7.a | Bidang PSDA - SE no.30 Tahun 2025 | Item Pekerjaan
A.3.08.3.4.a.7.b :Pengangkutan dan Pemasangan Mitrebend 90° DN 1800 (jarak 2,0 km) | Pengangkutan dan Pemasangan Mitrebend 90° DN 1800 (jarak 2,0 km) | A.3.08.3.4.a.7.b | Bidang PSDA - SE no.30 Tahun 2025 | Item Pekerjaan
A.3.08.3.4.a.7.c :Pengangkutan dan Pemasangan Mitrebend 90° DN 1800 (jarak 2,5 km) | Pengangkutan dan Pemasangan Mitrebend 90° DN 1800 (jarak 2,5 km) | A.3.08.3.4.a.7.c | Bidang PSDA - SE no.30 Tahun 2025 | Item Pekerjaan
A.3.08.3.4.a.7.d :Pengangkutan dan Pemasangan Mitrebend 90° DN 1800 (jarak 3,0 km) | Pengangkutan dan Pemasangan Mitrebend 90° DN 1800 (jarak 3,0 km) | A.3.08.3.4.a.7.d | Bidang PSDA - SE no.30 Tahun 2025 | Item Pekerjaan
A.3.08.3.4.a.7.e :Pengangkutan dan Pemasangan Mitrebend 90° DN 1800 (jarak 5,0 km) | Pengangkutan dan Pemasangan Mitrebend 90° DN 1800 (jarak 5,0 km) | A.3.08.3.4.a.7.e | Bidang PSDA - SE no.30 Tahun 2025 | Item Pekerjaan
A.3.08.3.4.a.7.f :Pengangkutan dan Pemasangan Mitrebend 90° DN 1800 (jarak 7,0 km) | Pengangkutan dan Pemasangan Mitrebend 90° DN 1800 (jarak 7,0 km) | A.3.08.3.4.a.7.f | Bidang PSDA - SE no.30 Tahun 2025 | Item Pekerjaan
A.3.08.3.4.a.7.g :Pengangkutan dan Pemasangan Mitrebend 90° DN 1800 (jarak 10,0 km) | Pengangkutan dan Pemasangan Mitrebend 90° DN 1800 (jarak 10,0 km) | A.3.08.3.4.a.7.g | Bidang PSDA - SE no.30 Tahun 2025 | Item Pekerjaan
A.3.08.3.4.a.7.h :Pengangkutan dan Pemasangan Mitrebend 90° DN 1800 (jarak 11,0 km) | Pengangkutan dan Pemasangan Mitrebend 90° DN 1800 (jarak 11,0 km) | A.3.08.3.4.a.7.h | Bidang PSDA - SE no.30 Tahun 2025 | Item Pekerjaan
A.3.08.3.4.a.7.i :Pengangkutan dan Pemasangan Mitrebend 90° DN 1800 (jarak 15,0 km) | Pengangkutan dan Pemasangan Mitrebend 90° DN 1800 (jarak 15,0 km) | A.3.08.3.4.a.7.i | Bidang PSDA - SE no.30 Tahun 2025 | Item Pekerjaan
A.3.08.3.4.a.8.a :Pengangkutan dan Pemasangan Mitrebend 67.5° DN 1800 (jarak 1,0 km) | Pengangkutan dan Pemasangan Mitrebend 67.5° DN 1800 (jarak 1,0 km) | A.3.08.3.4.a.8.a | Bidang PSDA - SE no.30 Tahun 2025 | Item Pekerjaan
A.3.08.3.4.a.8.b :Pengangkutan dan Pemasangan Mitrebend 67.5° DN 1800 (jarak 2,0 km) | Pengangkutan dan Pemasangan Mitrebend 67.5° DN 1800 (jarak 2,0 km) | A.3.08.3.4.a.8.b | Bidang PSDA - SE no.30 Tahun 2025 | Item Pekerjaan
A.3.08.3.4.a.8.c :Pengangkutan dan Pemasangan Mitrebend 67.5° DN 1800 (jarak 2,5 km) | Pengangkutan dan Pemasangan Mitrebend 67.5° DN 1800 (jarak 2,5 km) | A.3.08.3.4.a.8.c | Bidang PSDA - SE no.30 Tahun 2025 | Item Pekerjaan
A.3.08.3.4.a.8.d :Pengangkutan dan Pemasangan Mitrebend 67.5° DN 1800 (jarak 3,0 km) | Pengangkutan dan Pemasangan Mitrebend 67.5° DN 1800 (jarak 3,0 km) | A.3.08.3.4.a.8.d | Bidang PSDA - SE no.30 Tahun 2025 | Item Pekerjaan
A.3.08.3.4.a.8.e :Pengangkutan dan Pemasangan Mitrebend 67.5° DN 1800 (jarak 5,0 km) | Pengangkutan dan Pemasangan Mitrebend 67.5° DN 1800 (jarak 5,0 km) | A.3.08.3.4.a.8.e | Bidang PSDA - SE no.30 Tahun 2025 | Item Pekerjaan
A.3.08.3.4.a.8.f :Pengangkutan dan Pemasangan Mitrebend 67.5° DN 1800 (jarak 7,0 km) | Pengangkutan dan Pemasangan Mitrebend 67.5° DN 1800 (jarak 7,0 km) | A.3.08.3.4.a.8.f | Bidang PSDA - SE no.30 Tahun 2025 | Item Pekerjaan
A.3.08.3.4.a.8.g :Pengangkutan dan Pemasangan Mitrebend 67.5° DN 1800 (jarak 10,0 km) | Pengangkutan dan Pemasangan Mitrebend 67.5° DN 1800 (jarak 10,0 km) | A.3.08.3.4.a.8.g | Bidang PSDA - SE no.30 Tahun 2025 | Item Pekerjaan
A.3.08.3.4.a.8.h :Pengangkutan dan Pemasangan Mitrebend 67.5° DN 1800 (jarak 11,0 km) | Pengangkutan dan Pemasangan Mitrebend 67.5° DN 1800 (jarak 11,0 km) | A.3.08.3.4.a.8.h | Bidang PSDA - SE no.30 Tahun 2025 | Item Pekerjaan
A.3.08.3.4.a.8.i :Pengangkutan dan Pemasangan Mitrebend 67.5° DN 1800 (jarak 15,0 km) | Pengangkutan dan Pemasangan Mitrebend 67.5° DN 1800 (jarak 15,0 km) | A.3.08.3.4.a.8.i | Bidang PSDA - SE no.30 Tahun 2025 | Item Pekerjaan
A.3.08.3.4.a.9.a :Pengangkutan dan Pemasangan Mitrebend 45° DN 1800 (jarak 1,0 km) | Pengangkutan dan Pemasangan Mitrebend 45° DN 1800 (jarak 1,0 km) | A.3.08.3.4.a.9.a | Bidang PSDA - SE no.30 Tahun 2025 | Item Pekerjaan
A.3.08.3.4.a.9.b :Pengangkutan dan Pemasangan Mitrebend 45° DN 1800 (jarak 2,0 km) | Pengangkutan dan Pemasangan Mitrebend 45° DN 1800 (jarak 2,0 km) | A.3.08.3.4.a.9.b | Bidang PSDA - SE no.30 Tahun 2025 | Item Pekerjaan
A.3.08.3.4.a.9.c :Pengangkutan dan Pemasangan Mitrebend 45° DN 1800 (jarak 2,5 km) | Pengangkutan dan Pemasangan Mitrebend 45° DN 1800 (jarak 2,5 km) | A.3.08.3.4.a.9.c | Bidang PSDA - SE no.30 Tahun 2025 | Item Pekerjaan
A.3.08.3.4.a.9.d :Pengangkutan dan Pemasangan Mitrebend 45° DN 1800 (jarak 3,0 km) | Pengangkutan dan Pemasangan Mitrebend 45° DN 1800 (jarak 3,0 km) | A.3.08.3.4.a.9.d | Bidang PSDA - SE no.30 Tahun 2025 | Item Pekerjaan
A.3.08.3.4.a.9.e :Pengangkutan dan Pemasangan Mitrebend 45° DN 1800 (jarak 5,0 km) | Pengangkutan dan Pemasangan Mitrebend 45° DN 1800 (jarak 5,0 km) | A.3.08.3.4.a.9.e | Bidang PSDA - SE no.30 Tahun 2025 | Item Pekerjaan
A.3.08.3.4.a.9.f :Pengangkutan dan Pemasangan Mitrebend 45° DN 1800 (jarak 7,0 km) | Pengangkutan dan Pemasangan Mitrebend 45° DN 1800 (jarak 7,0 km) | A.3.08.3.4.a.9.f | Bidang PSDA - SE no.30 Tahun 2025 | Item Pekerjaan
A.3.08.3.4.a.9.g :Pengangkutan dan Pemasangan Mitrebend 45° DN 1800 (jarak 10,0 km) | Pengangkutan dan Pemasangan Mitrebend 45° DN 1800 (jarak 10,0 km) | A.3.08.3.4.a.9.g | Bidang PSDA - SE no.30 Tahun 2025 | Item Pekerjaan
A.3.08.3.4.a.9.h :Pengangkutan dan Pemasangan Mitrebend 45° DN 1800 (jarak 11,0 km) | Pengangkutan dan Pemasangan Mitrebend 45° DN 1800 (jarak 11,0 km) | A.3.08.3.4.a.9.h | Bidang PSDA - SE no.30 Tahun 2025 | Item Pekerjaan
A.3.08.3.4.a.9.i :Pengangkutan dan Pemasangan Mitrebend 45° DN 1800 (jarak 15,0 km) | Pengangkutan dan Pemasangan Mitrebend 45° DN 1800 (jarak 15,0 km) | A.3.08.3.4.a.9.i | Bidang PSDA - SE no.30 Tahun 2025 | Item Pekerjaan
a.3.08.3.4.a.13.f Pengangkutan dan Pemasangan Mitrebend 45° DN 1400 (jarak 15,0 km) | Pengangkutan dan Pemasangan Mitrebend 45° DN 1400 (jarak 15,0 km) | a.3.08.3.4.a.13.f | Bidang PSDA - SE no.30 Tahun 2025 | Item Pekerjaan
a.3.08.3.4.a.14.a Pengangkutan dan Pemasangan Mitrebend 45° DN 1200 (jarak 1,0 km) | Pengangkutan dan Pemasangan Mitrebend 45° DN 1200 (jarak 1,0 km) | a.3.08.3.4.a.14.a | Bidang PSDA - SE no.30 Tahun 2025 | Item Pekerjaan
a.3.08.3.4.a.14.b Pengangkutan dan Pemasangan Mitrebend 45° DN 1200 (jarak 2,0 km) | Pengangkutan dan Pemasangan Mitrebend 45° DN 1200 (jarak 2,0 km) | a.3.08.3.4.a.14.b | Bidang PSDA - SE no.30 Tahun 2025 | Item Pekerjaan
a.3.08.3.4.a.14.c Pengangkutan dan Pemasangan Mitrebend 45° DN 1200 (jarak 2,5 km) | Pengangkutan dan Pemasangan Mitrebend 45° DN 1200 (jarak 2,5 km) | a.3.08.3.4.a.14.c | Bidang PSDA - SE no.30 Tahun 2025 | Item Pekerjaan
a.3.08.3.4.a.14.d Pengangkutan dan Pemasangan Mitrebend 45° DN 1200 (jarak 5,0 km) | Pengangkutan dan Pemasangan Mitrebend 45° DN 1200 (jarak 5,0 km) | a.3.08.3.4.a.14.d | Bidang PSDA - SE no.30 Tahun 2025 | Item Pekerjaan
a.3.08.3.4.a.14.e Pengangkutan dan Pemasangan Mitrebend 45° DN 1200 (jarak 10,0 km) | Pengangkutan dan Pemasangan Mitrebend 45° DN 1200 (jarak 10,0 km) | a.3.08.3.4.a.14.e | Bidang PSDA - SE no.30 Tahun 2025 | Item Pekerjaan
a.3.08.3.4.a.14.f Pengangkutan dan Pemasangan Mitrebend 45° DN 1200 (jarak 15,0 km) | Pengangkutan dan Pemasangan Mitrebend 45° DN 1200 (jarak 15,0 km) | a.3.08.3.4.a.14.f | Bidang PSDA - SE no.30 Tahun 2025 | Item Pekerjaan
a.3.08.3.4.a.15.a Pengangkutan dan Pemasangan Mitrebend 45° DN 900 (jarak 1,0 km) | Pengangkutan dan Pemasangan Mitrebend 45° DN 900 (jarak 1,0 km) | a.3.08.3.4.a.15.a | Bidang PSDA - SE no.30 Tahun 2025 | Item Pekerjaan
a.3.08.3.4.a.15.b Pengangkutan dan Pemasangan Mitrebend 45° DN 900 (jarak 2,0 km) | Pengangkutan dan Pemasangan Mitrebend 45° DN 900 (jarak 2,0 km) | a.3.08.3.4.a.15.b | Bidang PSDA - SE no.30 Tahun 2025 | Item Pekerjaan
a.3.08.3.4.a.15.c Pengangkutan dan Pemasangan Mitrebend 45° DN 900 (jarak 2,5 km) | Pengangkutan dan Pemasangan Mitrebend 45° DN 900 (jarak 2,5 km) | a.3.08.3.4.a.15.c | Bidang PSDA - SE no.30 Tahun 2025 | Item Pekerjaan
a.3.08.3.4.a.15.d Pengangkutan dan Pemasangan Mitrebend 45° DN 900 (jarak 5,0 km) | Pengangkutan dan Pemasangan Mitrebend 45° DN 900 (jarak 5,0 km) | a.3.08.3.4.a.15.d | Bidang PSDA - SE no.30 Tahun 2025 | Item Pekerjaan
a.3.08.3.4.a.15.e Pengangkutan dan Pemasangan Mitrebend 45° DN 900 (jarak 10,0 km) | Pengangkutan dan Pemasangan Mitrebend 45° DN 900 (jarak 10,0 km) | a.3.08.3.4.a.15.e | Bidang PSDA - SE no.30 Tahun 2025 | Item Pekerjaan
a.3.08.3.4.a.15.f Pengangkutan dan Pemasangan Mitrebend 45° DN 900 (jarak 15,0 km) | Pengangkutan dan Pemasangan Mitrebend 45° DN 900 (jarak 15,0 km) | a.3.08.3.4.a.15.f | Bidang PSDA - SE no.30 Tahun 2025 | Item Pekerjaan
a.3.08.3.4.a.16.a Pengangkutan dan Pemasangan Mitrebend 45° DN 800 (jarak 1,0 km) | Pengangkutan dan Pemasangan Mitrebend 45° DN 800 (jarak 1,0 km) | a.3.08.3.4.a.16.a | Bidang PSDA - SE no.30 Tahun 2025 | Item Pekerjaan
a.3.08.3.4.a.16.b Pengangkutan dan Pemasangan Mitrebend 45° DN 800 (jarak 2,0 km) | Pengangkutan dan Pemasangan Mitrebend 45° DN 800 (jarak 2,0 km) | a.3.08.3.4.a.16.b | Bidang PSDA - SE no.30 Tahun 2025 | Item Pekerjaan
a.3.08.3.4.a.16.c Pengangkutan dan Pemasangan Mitrebend 45° DN 800 (jarak 2,5 km) | Pengangkutan dan Pemasangan Mitrebend 45° DN 800 (jarak 2,5 km) | a.3.08.3.4.a.16.c | Bidang PSDA - SE no.30 Tahun 2025 | Item Pekerjaan
a.3.08.3.4.a.16.d Pengangkutan dan Pemasangan Mitrebend 45° DN 800 (jarak 5,0 km) | Pengangkutan dan Pemasangan Mitrebend 45° DN 800 (jarak 5,0 km) | a.3.08.3.4.a.16.d | Bidang PSDA - SE no.30 Tahun 2025 | Item Pekerjaan
a.3.08.3.4.a.16.e Pengangkutan dan Pemasangan Mitrebend 45° DN 800 (jarak 10,0 km) | Pengangkutan dan Pemasangan Mitrebend 45° DN 800 (jarak 10,0 km) | a.3.08.3.4.a.16.e | Bidang PSDA - SE no.30 Tahun 2025 | Item Pekerjaan
a.3.08.3.4.a.16.f Pengangkutan dan Pemasangan Mitrebend 45° DN 800 (jarak 15,0 km) | Pengangkutan dan Pemasangan Mitrebend 45° DN 800 (jarak 15,0 km) | a.3.08.3.4.a.16.f | Bidang PSDA - SE no.30 Tahun 2025 | Item Pekerjaan
a.3.08.3.4.a.17.a Pengangkutan dan Pemasangan Mitrebend 45° DN 600 (jarak 1,0 km) | Pengangkutan dan Pemasangan Mitrebend 45° DN 600 (jarak 1,0 km) | a.3.08.3.4.a.17.a | Bidang PSDA - SE no.30 Tahun 2025 | Item Pekerjaan
a.3.08.3.4.a.17.b Pengangkutan dan Pemasangan Mitrebend 45° DN 600 (jarak 2,0 km) | Pengangkutan dan Pemasangan Mitrebend 45° DN 600 (jarak 2,0 km) | a.3.08.3.4.a.17.b | Bidang PSDA - SE no.30 Tahun 2025 | Item Pekerjaan
a.3.08.3.4.a.17.c Pengangkutan dan Pemasangan Mitrebend 45° DN 600 (jarak 2,5 km) | Pengangkutan dan Pemasangan Mitrebend 45° DN 600 (jarak 2,5 km) | a.3.08.3.4.a.17.c | Bidang PSDA - SE no.30 Tahun 2025 | Item Pekerjaan
a.3.08.3.4.a.17.d Pengangkutan dan Pemasangan Mitrebend 45° DN 600 (jarak 5,0 km) | Pengangkutan dan Pemasangan Mitrebend 45° DN 600 (jarak 5,0 km) | a.3.08.3.4.a.17.d | Bidang PSDA - SE no.30 Tahun 2025 | Item Pekerjaan
a.3.08.3.4.a.17.e Pengangkutan dan Pemasangan Mitrebend 45° DN 600 (jarak 7,0 km) | Pengangkutan dan Pemasangan Mitrebend 45° DN 600 (jarak 7,0 km) | a.3.08.3.4.a.17.e | Bidang PSDA - SE no.30 Tahun 2025 | Item Pekerjaan
a.3.08.3.4.a.17.f Pengangkutan dan Pemasangan Mitrebend 45° DN 600 (jarak 10,0 km) | Pengangkutan dan Pemasangan Mitrebend 45° DN 600 (jarak 10,0 km) | a.3.08.3.4.a.17.f | Bidang PSDA - SE no.30 Tahun 2025 | Item Pekerjaan
a.3.08.3.4.a.17.g Pengangkutan dan Pemasangan Mitrebend 45° DN 600 (jarak 15,0 km) | Pengangkutan dan Pemasangan Mitrebend 45° DN 600 (jarak 15,0 km) | a.3.08.3.4.a.17.g | Bidang PSDA - SE no.30 Tahun 2025 | Item Pekerjaan
a.3.08.3.4.a.18.a Pengangkutan dan Pemasangan Mitrebend 45° DN 500 (jarak 1,0 km) | Pengangkutan dan Pemasangan Mitrebend 45° DN 500 (jarak 1,0 km) | a.3.08.3.4.a.18.a | Bidang PSDA - SE no.30 Tahun 2025 | Item Pekerjaan
a.3.08.3.4.a.18.b Pengangkutan dan Pemasangan Mitrebend 45° DN 500 (jarak 2,0 km) | Pengangkutan dan Pemasangan Mitrebend 45° DN 500 (jarak 2,0 km) | a.3.08.3.4.a.18.b | Bidang PSDA - SE no.30 Tahun 2025 | Item Pekerjaan
a.3.08.3.4.a.18.c Pengangkutan dan Pemasangan Mitrebend 45° DN 500 (jarak 2,5 km) | Pengangkutan dan Pemasangan Mitrebend 45° DN 500 (jarak 2,5 km) | a.3.08.3.4.a.18.c | Bidang PSDA - SE no.30 Tahun 2025 | Item Pekerjaan
a.3.08.3.4.a.18.d Pengangkutan dan Pemasangan Mitrebend 45° DN 500 (jarak 5,0 km) | Pengangkutan dan Pemasangan Mitrebend 45° DN 500 (jarak 5,0 km) | a.3.08.3.4.a.18.d | Bidang PSDA - SE no.30 Tahun 2025 | Item Pekerjaan
a.3.08.3.4.a.18.e Pengangkutan dan Pemasangan Mitrebend 45° DN 500 (jarak 7,0 km) | Pengangkutan dan Pemasangan Mitrebend 45° DN 500 (jarak 7,0 km) | a.3.08.3.4.a.18.e | Bidang PSDA - SE no.30 Tahun 2025 | Item Pekerjaan
a.3.08.3.4.a.18.f Pengangkutan dan Pemasangan Mitrebend 45° DN 500 (jarak 10,0 km) | Pengangkutan dan Pemasangan Mitrebend 45° DN 500 (jarak 10,0 km) | a.3.08.3.4.a.18.f | Bidang PSDA - SE no.30 Tahun 2025 | Item Pekerjaan
a.3.08.3.4.a.18.g Pengangkutan dan Pemasangan Mitrebend 45° DN 500 (jarak 15,0 km) | Pengangkutan dan Pemasangan Mitrebend 45° DN 500 (jarak 15,0 km) | a.3.08.3.4.a.18.g | Bidang PSDA - SE no.30 Tahun 2025 | Item Pekerjaan
a.3.08.3.4.a.19.a Pengangkutan dan Pemasangan Mitrebend 45° DN 400 (jarak 1,0 km) | Pengangkutan dan Pemasangan Mitrebend 45° DN 400 (jarak 1,0 km) | a.3.08.3.4.a.19.a | Bidang PSDA - SE no.30 Tahun 2025 | Item Pekerjaan
a.3.08.3.4.a.19.b Pengangkutan dan Pemasangan Mitrebend 45° DN 400 (jarak 2,0 km) | Pengangkutan dan Pemasangan Mitrebend 45° DN 400 (jarak 2,0 km) | a.3.08.3.4.a.19.b | Bidang PSDA - SE no.30 Tahun 2025 | Item Pekerjaan
a.3.08.3.4.a.19.c Pengangkutan dan Pemasangan Mitrebend 45° DN 400 (jarak 2,5 km) | Pengangkutan dan Pemasangan Mitrebend 45° DN 400 (jarak 2,5 km) | a.3.08.3.4.a.19.c | Bidang PSDA - SE no.30 Tahun 2025 | Item Pekerjaan
a.3.08.3.4.a.19.d Pengangkutan dan Pemasangan Mitrebend 45° DN 400 (jarak 5,0 km) | Pengangkutan dan Pemasangan Mitrebend 45° DN 400 (jarak 5,0 km) | a.3.08.3.4.a.19.d | Bidang PSDA - SE no.30 Tahun 2025 | Item Pekerjaan
a.3.08.3.4.a.19.e Pengangkutan dan Pemasangan Mitrebend 45° DN 400 (jarak 10,0 km) | Pengangkutan dan Pemasangan Mitrebend 45° DN 400 (jarak 10,0 km) | a.3.08.3.4.a.19.e | Bidang PSDA - SE no.30 Tahun 2025 | Item Pekerjaan
a.3.08.3.4.a.19.f Pengangkutan dan Pemasangan Mitrebend 45° DN 400 (jarak 15,0 km) | Pengangkutan dan Pemasangan Mitrebend 45° DN 400 (jarak 15,0 km) | a.3.08.3.4.a.19.f | Bidang PSDA - SE no.30 Tahun 2025 | Item Pekerjaan
a.3.08.3.4.a.20.a Pengangkutan dan Pemasangan Mitrebend 45° DN 300 (jarak 1,0 km) | Pengangkutan dan Pemasangan Mitrebend 45° DN 300 (jarak 1,0 km) | a.3.08.3.4.a.20.a | Bidang PSDA - SE no.30 Tahun 2025 | Item Pekerjaan
a.3.08.3.4.a.20.b Pengangkutan dan Pemasangan Mitrebend 45° DN 300 (jarak 2,0 km) | Pengangkutan dan Pemasangan Mitrebend 45° DN 300 (jarak 2,0 km) | a.3.08.3.4.a.20.b | Bidang PSDA - SE no.30 Tahun 2025 | Item Pekerjaan
a.3.08.3.4.a.20.c Pengangkutan dan Pemasangan Mitrebend 45° DN 300 (jarak 2,5 km) | Pengangkutan dan Pemasangan Mitrebend 45° DN 300 (jarak 2,5 km) | a.3.08.3.4.a.20.c | Bidang PSDA - SE no.30 Tahun 2025 | Item Pekerjaan
a.3.08.3.4.a.20.d Pengangkutan dan Pemasangan Mitrebend 45° DN 300 (jarak 5,0 km) | Pengangkutan dan Pemasangan Mitrebend 45° DN 300 (jarak 5,0 km) | a.3.08.3.4.a.20.d | Bidang PSDA - SE no.30 Tahun 2025 | Item Pekerjaan
a.3.08.3.4.a.20.e Pengangkutan dan Pemasangan Mitrebend 45° DN 300 (jarak 10,0 km) | Pengangkutan dan Pemasangan Mitrebend 45° DN 300 (jarak 10,0 km) | a.3.08.3.4.a.20.e | Bidang PSDA - SE no.30 Tahun 2025 | Item Pekerjaan
a.3.08.3.4.a.20.f Pengangkutan dan Pemasangan Mitrebend 45° DN 300 (jarak 15,0 km) | Pengangkutan dan Pemasangan Mitrebend 45° DN 300 (jarak 15,0 km) | a.3.08.3.4.a.20.f | Bidang PSDA - SE no.30 Tahun 2025 | Item Pekerjaan
a.3.08.3.4.b.1.a Pengangkutan Reducer DN 2600 x DN 2400 (jarak 1,0 km) | Pengangkutan Reducer DN 2600 x DN 2400 (jarak 1,0 km) | a.3.08.3.4.b.1.a | Bidang PSDA - SE no.30 Tahun 2025 | Item Pekerjaan
a.3.08.3.4.b.1.b Pengangkutan Reducer DN 2600 x DN 2400 (jarak 2,0 km) | Pengangkutan Reducer DN 2600 x DN 2400 (jarak 2,0 km) | a.3.08.3.4.b.1.b | Bidang PSDA - SE no.30 Tahun 2025 | Item Pekerjaan
a.3.08.3.4.b.1.c Pengangkutan Reducer DN 2600 x DN 2400 (jarak 2,5 km) | Pengangkutan Reducer DN 2600 x DN 2400 (jarak 2,5 km) | a.3.08.3.4.b.1.c | Bidang PSDA - SE no.30 Tahun 2025 | Item Pekerjaan
a.3.08.3.4.b.1.d Pengangkutan Reducer DN 2600 x DN 2400 (jarak 5,0 km) | Pengangkutan Reducer DN 2600 x DN 2400 (jarak 5,0 km) | a.3.08.3.4.b.1.d | Bidang PSDA - SE no.30 Tahun 2025 | Item Pekerjaan
a.3.08.3.4.b.1.e Pengangkutan Reducer DN 2600 x DN 2400 (jarak 10,0 km) | Pengangkutan Reducer DN 2600 x DN 2400 (jarak 10,0 km) | a.3.08.3.4.b.1.e | Bidang PSDA - SE no.30 Tahun 2025 | Item Pekerjaan
a.3.08.3.4.b.1.f Pengangkutan Reducer DN 2600 x DN 2400 (jarak 15,0 km) | Pengangkutan Reducer DN 2600 x DN 2400 (jarak 15,0 km) | a.3.08.3.4.b.1.f | Bidang PSDA - SE no.30 Tahun 2025 | Item Pekerjaan
a.3.08.3.4.b.2.a Pengangkutan Reducer DN 2600 x DN 2000 (jarak 1,0 km) | Pengangkutan Reducer DN 2600 x DN 2000 (jarak 1,0 km) | a.3.08.3.4.b.2.a | Bidang PSDA - SE no.30 Tahun 2025 | Item Pekerjaan
a.3.08.3.4.b.2.b Pengangkutan Reducer DN 2600 x DN 2000 (jarak 2,0 km) | Pengangkutan Reducer DN 2600 x DN 2000 (jarak 2,0 km) | a.3.08.3.4.b.2.b | Bidang PSDA - SE no.30 Tahun 2025 | Item Pekerjaan
a.3.08.3.4.b.2.c Pengangkutan Reducer DN 2600 x DN 2000 (jarak 2,5 km) | Pengangkutan Reducer DN 2600 x DN 2000 (jarak 2,5 km) | a.3.08.3.4.b.2.c | Bidang PSDA - SE no.30 Tahun 2025 | Item Pekerjaan
a.3.08.3.4.b.2.d Pengangkutan Reducer DN 2600 x DN 2000 (jarak 5,0 km) | Pengangkutan Reducer DN 2600 x DN 2000 (jarak 5,0 km) | a.3.08.3.4.b.2.d | Bidang PSDA - SE no.30 Tahun 2025 | Item Pekerjaan
a.3.08.3.4.b.2.e Pengangkutan Reducer DN 2600 x DN 2000 (jarak 10,0 km) | Pengangkutan Reducer DN 2600 x DN 2000 (jarak 10,0 km) | a.3.08.3.4.b.2.e | Bidang PSDA - SE no.30 Tahun 2025 | Item Pekerjaan
a.3.08.3.4.b.2.f Pengangkutan Reducer DN 2600 x DN 2000 (jarak 15,0 km) | Pengangkutan Reducer DN 2600 x DN 2000 (jarak 15,0 km) | a.3.08.3.4.b.2.f | Bidang PSDA - SE no.30 Tahun 2025 | Item Pekerjaan
a.3.08.3.4.b.3.a Pengangkutan Reducer DN 2400 x DN 2000 (jarak 1,0 km) | Pengangkutan Reducer DN 2400 x DN 2000 (jarak 1,0 km) | a.3.08.3.4.b.3.a | Bidang PSDA - SE no.30 Tahun 2025 | Item Pekerjaan
a.3.08.3.4.b.3.b Pengangkutan Reducer DN 2400 x DN 2000 (jarak 2,0 km) | Pengangkutan Reducer DN 2400 x DN 2000 (jarak 2,0 km) | a.3.08.3.4.b.3.b | Bidang PSDA - SE no.30 Tahun 2025 | Item Pekerjaan
a.3.08.3.4.b.3.c Pengangkutan Reducer DN 2400 x DN 2000 (jarak 2,5 km) | Pengangkutan Reducer DN 2400 x DN 2000 (jarak 2,5 km) | a.3.08.3.4.b.3.c | Bidang PSDA - SE no.30 Tahun 2025 | Item Pekerjaan
a.3.08.3.4.b.3.d Pengangkutan Reducer DN 2400 x DN 2000 (jarak 5,0 km) | Pengangkutan Reducer DN 2400 x DN 2000 (jarak 5,0 km) | a.3.08.3.4.b.3.d | Bidang PSDA - SE no.30 Tahun 2025 | Item Pekerjaan
a.3.08.3.4.b.3.e Pengangkutan Reducer DN 2400 x DN 2000 (jarak 10,0 km) | Pengangkutan Reducer DN 2400 x DN 2000 (jarak 10,0 km) | a.3.08.3.4.b.3.e | Bidang PSDA - SE no.30 Tahun 2025 | Item Pekerjaan
a.3.08.3.4.b.3.f Pengangkutan Reducer DN 2400 x DN 2000 (jarak 15,0 km) | Pengangkutan Reducer DN 2400 x DN 2000 (jarak 15,0 km) | a.3.08.3.4.b.3.f | Bidang PSDA - SE no.30 Tahun 2025 | Item Pekerjaan
A.3.08.3.4.b.10.a :Pengangkutan Reducer DN 1200 x DN 800 (jarak 1.0 km) | Pengangkutan Reducer DN 1200 x DN 800 (jarak 1.0 km) | A.3.08.3.4.b.10.a | Bidang PSDA - SE no.30 Tahun 2025 | Item Pekerjaan
A.3.08.3.4.b.10.b :Pengangkutan Reducer DN 1200 x DN 800 (jarak 2.0 km) | Pengangkutan Reducer DN 1200 x DN 800 (jarak 2.0 km) | A.3.08.3.4.b.10.b | Bidang PSDA - SE no.30 Tahun 2025 | Item Pekerjaan
A.3.08.3.4.b.10.c :Pengangkutan Reducer DN 1200 x DN 800 (jarak 2.5 km) | Pengangkutan Reducer DN 1200 x DN 800 (jarak 2.5 km) | A.3.08.3.4.b.10.c | Bidang PSDA - SE no.30 Tahun 2025 | Item Pekerjaan
A.3.08.3.4.b.10.d :Pengangkutan Reducer DN 1200 x DN 800 (jarak 5.0 km) | Pengangkutan Reducer DN 1200 x DN 800 (jarak 5.0 km) | A.3.08.3.4.b.10.d | Bidang PSDA - SE no.30 Tahun 2025 | Item Pekerjaan
A.3.08.3.4.b.10.e :Pengangkutan Reducer DN 1200 x DN 800 (jarak 10 km) | Pengangkutan Reducer DN 1200 x DN 800 (jarak 10 km) | A.3.08.3.4.b.10.e | Bidang PSDA - SE no.30 Tahun 2025 | Item Pekerjaan
A.3.08.3.4.b.10.f :Pengangkutan Reducer DN 1200 x DN 800 (jarak 15 km) | Pengangkutan Reducer DN 1200 x DN 800 (jarak 15 km) | A.3.08.3.4.b.10.f | Bidang PSDA - SE no.30 Tahun 2025 | Item Pekerjaan
A.3.08.3.4.b.11.a :Pengangkutan Reducer DN 900 x DN 600 (jarak 1.0 km) | Pengangkutan Reducer DN 900 x DN 600 (jarak 1.0 km) | A.3.08.3.4.b.11.a | Bidang PSDA - SE no.30 Tahun 2025 | Item Pekerjaan
A.3.08.3.4.b.11.b :Pengangkutan Reducer DN 900 x DN 600 (jarak 2.0 km) | Pengangkutan Reducer DN 900 x DN 600 (jarak 2.0 km) | A.3.08.3.4.b.11.b | Bidang PSDA - SE no.30 Tahun 2025 | Item Pekerjaan
A.3.08.3.4.b.11.c :Pengangkutan Reducer DN 900 x DN 600 (jarak 2.5 km) | Pengangkutan Reducer DN 900 x DN 600 (jarak 2.5 km) | A.3.08.3.4.b.11.c | Bidang PSDA - SE no.30 Tahun 2025 | Item Pekerjaan
A.3.08.3.4.b.11.d :Pengangkutan Reducer DN 900 x DN 600 (jarak 5.0 km) | Pengangkutan Reducer DN 900 x DN 600 (jarak 5.0 km) | A.3.08.3.4.b.11.d | Bidang PSDA - SE no.30 Tahun 2025 | Item Pekerjaan
A.3.08.3.4.b.11.e :Pengangkutan Reducer DN 900 x DN 600 (jarak 10 km) | Pengangkutan Reducer DN 900 x DN 600 (jarak 10 km) | A.3.08.3.4.b.11.e | Bidang PSDA - SE no.30 Tahun 2025 | Item Pekerjaan
A.3.08.3.4.b.11.f :Pengangkutan Reducer DN 900 x DN 600 (jarak 15 km) | Pengangkutan Reducer DN 900 x DN 600 (jarak 15 km) | A.3.08.3.4.b.11.f | Bidang PSDA - SE no.30 Tahun 2025 | Item Pekerjaan
A.3.08.3.4.b.12.a :Pengangkutan Reducer DN 800 x DN 500 (jarak 1.0 km) | Pengangkutan Reducer DN 800 x DN 500 (jarak 1.0 km) | A.3.08.3.4.b.12.a | Bidang PSDA - SE no.30 Tahun 2025 | Item Pekerjaan
A.3.08.3.4.b.12.b :Pengangkutan Reducer DN 800 x DN 500 (jarak 2.0 km) | Pengangkutan Reducer DN 800 x DN 500 (jarak 2.0 km) | A.3.08.3.4.b.12.b | Bidang PSDA - SE no.30 Tahun 2025 | Item Pekerjaan
A.3.08.3.4.b.12.c :Pengangkutan Reducer DN 800 x DN 500 (jarak 2.5 km) | Pengangkutan Reducer DN 800 x DN 500 (jarak 2.5 km) | A.3.08.3.4.b.12.c | Bidang PSDA - SE no.30 Tahun 2025 | Item Pekerjaan
A.3.08.3.4.b.12.d :Pengangkutan Reducer DN 800 x DN 500 (jarak 5.0 km) | Pengangkutan Reducer DN 800 x DN 500 (jarak 5.0 km) | A.3.08.3.4.b.12.d | Bidang PSDA - SE no.30 Tahun 2025 | Item Pekerjaan
A.3.08.3.4.b.12.e :Pengangkutan Reducer DN 800 x DN 500 (jarak 10 km) | Pengangkutan Reducer DN 800 x DN 500 (jarak 10 km) | A.3.08.3.4.b.12.e | Bidang PSDA - SE no.30 Tahun 2025 | Item Pekerjaan
A.3.08.3.4.b.12.f :Pengangkutan Reducer DN 800 x DN 500 (jarak 15 km) | Pengangkutan Reducer DN 800 x DN 500 (jarak 15 km) | A.3.08.3.4.b.12.f | Bidang PSDA - SE no.30 Tahun 2025 | Item Pekerjaan
A.3.08.3.4.b.4.a :Pengangkutan Reducer DN 2000 x DN 1800 (jarak 1.0 km) | Pengangkutan Reducer DN 2000 x DN 1800 (jarak 1.0 km) | A.3.08.3.4.b.4.a | Bidang PSDA - SE no.30 Tahun 2025 | Item Pekerjaan
A.3.08.3.4.b.4.b :Pengangkutan Reducer DN 2000 x DN 1800 (jarak 2.0 km) | Pengangkutan Reducer DN 2000 x DN 1800 (jarak 2.0 km) | A.3.08.3.4.b.4.b | Bidang PSDA - SE no.30 Tahun 2025 | Item Pekerjaan
A.3.08.3.4.b.4.c :Pengangkutan Reducer DN 2000 x DN 1800 (jarak 2.5 km) | Pengangkutan Reducer DN 2000 x DN 1800 (jarak 2.5 km) | A.3.08.3.4.b.4.c | Bidang PSDA - SE no.30 Tahun 2025 | Item Pekerjaan
A.3.08.3.4.b.4.d :Pengangkutan Reducer DN 2000 x DN 1800 (jarak 5.0 km) | Pengangkutan Reducer DN 2000 x DN 1800 (jarak 5.0 km) | A.3.08.3.4.b.4.d | Bidang PSDA - SE no.30 Tahun 2025 | Item Pekerjaan
A.3.08.3.4.b.4.e :Pengangkutan Reducer DN 2000 x DN 1800 (jarak 10 km) | Pengangkutan Reducer DN 2000 x DN 1800 (jarak 10 km) | A.3.08.3.4.b.4.e | Bidang PSDA - SE no.30 Tahun 2025 | Item Pekerjaan
A.3.08.3.4.b.4.f :Pengangkutan Reducer DN 2000 x DN 1800 (jarak 15 km) | Pengangkutan Reducer DN 2000 x DN 1800 (jarak 15 km) | A.3.08.3.4.b.4.f | Bidang PSDA - SE no.30 Tahun 2025 | Item Pekerjaan
A.3.08.3.4.b.5.a :Pengangkutan Reducer DN 2000 x DN 1600 (jarak 1.0 km) | Pengangkutan Reducer DN 2000 x DN 1600 (jarak 1.0 km) | A.3.08.3.4.b.5.a | Bidang PSDA - SE no.30 Tahun 2025 | Item Pekerjaan
A.3.08.3.4.b.5.b :Pengangkutan Reducer DN 2000 x DN 1600 (jarak 2.0 km) | Pengangkutan Reducer DN 2000 x DN 1600 (jarak 2.0 km) | A.3.08.3.4.b.5.b | Bidang PSDA - SE no.30 Tahun 2025 | Item Pekerjaan
A.3.08.3.4.b.5.c :Pengangkutan Reducer DN 2000 x DN 1600 (jarak 2.5 km) | Pengangkutan Reducer DN 2000 x DN 1600 (jarak 2.5 km) | A.3.08.3.4.b.5.c | Bidang PSDA - SE no.30 Tahun 2025 | Item Pekerjaan
A.3.08.3.4.b.5.d :Pengangkutan Reducer DN 2000 x DN 1600 (jarak 5.0 km) | Pengangkutan Reducer DN 2000 x DN 1600 (jarak 5.0 km) | A.3.08.3.4.b.5.d | Bidang PSDA - SE no.30 Tahun 2025 | Item Pekerjaan
A.3.08.3.4.b.5.e :Pengangkutan Reducer DN 2000 x DN 1600 (jarak 10 km) | Pengangkutan Reducer DN 2000 x DN 1600 (jarak 10 km) | A.3.08.3.4.b.5.e | Bidang PSDA - SE no.30 Tahun 2025 | Item Pekerjaan
A.3.08.3.4.b.5.f :Pengangkutan Reducer DN 2000 x DN 1600 (jarak 15 km) | Pengangkutan Reducer DN 2000 x DN 1600 (jarak 15 km) | A.3.08.3.4.b.5.f | Bidang PSDA - SE no.30 Tahun 2025 | Item Pekerjaan
A.3.08.3.4.b.6.a :Pengangkutan Reducer DN 2000 x DN 1400 (jarak 1.0 km) | Pengangkutan Reducer DN 2000 x DN 1400 (jarak 1.0 km) | A.3.08.3.4.b.6.a | Bidang PSDA - SE no.30 Tahun 2025 | Item Pekerjaan
A.3.08.3.4.b.6.b :Pengangkutan Reducer DN 2000 x DN 1400 (jarak 2.0 km) | Pengangkutan Reducer DN 2000 x DN 1400 (jarak 2.0 km) | A.3.08.3.4.b.6.b | Bidang PSDA - SE no.30 Tahun 2025 | Item Pekerjaan
A.3.08.3.4.b.6.c :Pengangkutan Reducer DN 2000 x DN 1400 (jarak 2.5 km) | Pengangkutan Reducer DN 2000 x DN 1400 (jarak 2.5 km) | A.3.08.3.4.b.6.c | Bidang PSDA - SE no.30 Tahun 2025 | Item Pekerjaan
A.3.08.3.4.b.6.d :Pengangkutan Reducer DN 2000 x DN 1400 (jarak 5.0 km) | Pengangkutan Reducer DN 2000 x DN 1400 (jarak 5.0 km) | A.3.08.3.4.b.6.d | Bidang PSDA - SE no.30 Tahun 2025 | Item Pekerjaan
A.3.08.3.4.b.6.e :Pengangkutan Reducer DN 2000 x DN 1400 (jarak 10 km) | Pengangkutan Reducer DN 2000 x DN 1400 (jarak 10 km) | A.3.08.3.4.b.6.e | Bidang PSDA - SE no.30 Tahun 2025 | Item Pekerjaan
A.3.08.3.4.b.6.f :Pengangkutan Reducer DN 2000 x DN 1400 (jarak 15 km) | Pengangkutan Reducer DN 2000 x DN 1400 (jarak 15 km) | A.3.08.3.4.b.6.f | Bidang PSDA - SE no.30 Tahun 2025 | Item Pekerjaan
A.3.08.3.4.b.7.a :Pengangkutan Reducer DN 1800 x DN 1600 (jarak 1.0 km) | Pengangkutan Reducer DN 1800 x DN 1600 (jarak 1.0 km) | A.3.08.3.4.b.7.a | Bidang PSDA - SE no.30 Tahun 2025 | Item Pekerjaan
A.3.08.3.4.b.7.b :Pengangkutan Reducer DN 1800 x DN 1600 (jarak 2.0 km) | Pengangkutan Reducer DN 1800 x DN 1600 (jarak 2.0 km) | A.3.08.3.4.b.7.b | Bidang PSDA - SE no.30 Tahun 2025 | Item Pekerjaan
A.3.08.3.4.b.7.c :Pengangkutan Reducer DN 1800 x DN 1600 (jarak 2.5 km) | Pengangkutan Reducer DN 1800 x DN 1600 (jarak 2.5 km) | A.3.08.3.4.b.7.c | Bidang PSDA - SE no.30 Tahun 2025 | Item Pekerjaan
A.3.08.3.4.b.7.d :Pengangkutan Reducer DN 1800 x DN 1600 (jarak 5.0 km) | Pengangkutan Reducer DN 1800 x DN 1600 (jarak 5.0 km) | A.3.08.3.4.b.7.d | Bidang PSDA - SE no.30 Tahun 2025 | Item Pekerjaan
A.3.08.3.4.b.7.e :Pengangkutan Reducer DN 1800 x DN 1600 (jarak 10 km) | Pengangkutan Reducer DN 1800 x DN 1600 (jarak 10 km) | A.3.08.3.4.b.7.e | Bidang PSDA - SE no.30 Tahun 2025 | Item Pekerjaan
A.3.08.3.4.b.7.f :Pengangkutan Reducer DN 1800 x DN 1600 (jarak 15 km) | Pengangkutan Reducer DN 1800 x DN 1600 (jarak 15 km) | A.3.08.3.4.b.7.f | Bidang PSDA - SE no.30 Tahun 2025 | Item Pekerjaan
A.3.08.3.4.b.8.a :Pengangkutan Reducer DN 1600 x DN 1200 (jarak 1.0 km) | Pengangkutan Reducer DN 1600 x DN 1200 (jarak 1.0 km) | A.3.08.3.4.b.8.a | Bidang PSDA - SE no.30 Tahun 2025 | Item Pekerjaan
A.3.08.3.4.b.8.b :Pengangkutan Reducer DN 1600 x DN 1200 (jarak 2.0 km) | Pengangkutan Reducer DN 1600 x DN 1200 (jarak 2.0 km) | A.3.08.3.4.b.8.b | Bidang PSDA - SE no.30 Tahun 2025 | Item Pekerjaan
A.3.08.3.4.b.8.c :Pengangkutan Reducer DN 1600 x DN 1200 (jarak 2.5 km) | Pengangkutan Reducer DN 1600 x DN 1200 (jarak 2.5 km) | A.3.08.3.4.b.8.c | Bidang PSDA - SE no.30 Tahun 2025 | Item Pekerjaan
A.3.08.3.4.b.8.d :Pengangkutan Reducer DN 1600 x DN 1200 (jarak 5.0 km) | Pengangkutan Reducer DN 1600 x DN 1200 (jarak 5.0 km) | A.3.08.3.4.b.8.d | Bidang PSDA - SE no.30 Tahun 2025 | Item Pekerjaan
A.3.08.3.4.b.8.e :Pengangkutan Reducer DN 1600 x DN 1200 (jarak 10 km) | Pengangkutan Reducer DN 1600 x DN 1200 (jarak 10 km) | A.3.08.3.4.b.8.e | Bidang PSDA - SE no.30 Tahun 2025 | Item Pekerjaan
A.3.08.3.4.b.8.f :Pengangkutan Reducer DN 1600 x DN 1200 (jarak 15 km) | Pengangkutan Reducer DN 1600 x DN 1200 (jarak 15 km) | A.3.08.3.4.b.8.f | Bidang PSDA - SE no.30 Tahun 2025 | Item Pekerjaan
A.3.08.3.4.b.9.a :Pengangkutan Reducer DN 1400 x DN 900 (jarak 1.0 km) | Pengangkutan Reducer DN 1400 x DN 900 (jarak 1.0 km) | A.3.08.3.4.b.9.a | Bidang PSDA - SE no.30 Tahun 2025 | Item Pekerjaan
A.3.08.3.4.b.9.b :Pengangkutan Reducer DN 1400 x DN 900 (jarak 2.0 km) | Pengangkutan Reducer DN 1400 x DN 900 (jarak 2.0 km) | A.3.08.3.4.b.9.b | Bidang PSDA - SE no.30 Tahun 2025 | Item Pekerjaan
A.3.08.3.4.b.9.c :Pengangkutan Reducer DN 1400 x DN 900 (jarak 2.5 km) | Pengangkutan Reducer DN 1400 x DN 900 (jarak 2.5 km) | A.3.08.3.4.b.9.c | Bidang PSDA - SE no.30 Tahun 2025 | Item Pekerjaan
A.3.08.3.4.b.9.d :Pengangkutan Reducer DN 1400 x DN 900 (jarak 5.0 km) | Pengangkutan Reducer DN 1400 x DN 900 (jarak 5.0 km) | A.3.08.3.4.b.9.d | Bidang PSDA - SE no.30 Tahun 2025 | Item Pekerjaan
A.3.08.3.4.b.9.e :Pengangkutan Reducer DN 1400 x DN 900 (jarak 10 km) | Pengangkutan Reducer DN 1400 x DN 900 (jarak 10 km) | A.3.08.3.4.b.9.e | Bidang PSDA - SE no.30 Tahun 2025 | Item Pekerjaan
A.3.08.3.4.b.9.f :Pengangkutan Reducer DN 1400 x DN 900 (jarak 15 km) | Pengangkutan Reducer DN 1400 x DN 900 (jarak 15 km) | A.3.08.3.4.b.9.f | Bidang PSDA - SE no.30 Tahun 2025 | Item Pekerjaan
A.3.08.3.5.a :Pemotongan Pipa Baja DN 1400 mm | Pemotongan Pipa Baja DN 1400 mm | A.3.08.3.5.a | Bidang PSDA - SE no.30 Tahun 2025 | Item Pekerjaan
A.3.08.3.5.b :Pemotongan Pipa Baja DN 1600 mm | Pemotongan Pipa Baja DN 1600 mm | A.3.08.3.5.b | Bidang PSDA - SE no.30 Tahun 2025 | Item Pekerjaan
A.3.08.3.5.c :Pemotongan Pipa Baja DN 1800 mm | Pemotongan Pipa Baja DN 1800 mm | A.3.08.3.5.c | Bidang PSDA - SE no.30 Tahun 2025 | Item Pekerjaan
A.3.08.3.5.d :Pemotongan Pipa Baja DN 2000 mm | Pemotongan Pipa Baja DN 2000 mm | A.3.08.3.5.d | Bidang PSDA - SE no.30 Tahun 2025 | Item Pekerjaan
A.3.08.3.5.e :Pemotongan Pipa Baja DN 2400 mm | Pemotongan Pipa Baja DN 2400 mm | A.3.08.3.5.e | Bidang PSDA - SE no.30 Tahun 2025 | Item Pekerjaan
A.3.08.3.5.f :Pemotongan Pipa Baja DN 2600 mm | Pemotongan Pipa Baja DN 2600 mm | A.3.08.3.5.f | Bidang PSDA - SE no.30 Tahun 2025 | Item Pekerjaan
A.3.08.3.6.a :Pekerjaan Pemasangan Wrapping Pipa Baja DN 300 mm | Pemasangan Wrapping Pipa Baja DN 300 mm | A.3.08.3.6.a | Bidang PSDA - SE no.30 Tahun 2025 | Item Pekerjaan
A.3.08.3.6.b :Pekerjaan Pemasangan Wrapping Pipa Baja DN 400 mm | Pemasangan Wrapping Pipa Baja DN 400 mm | A.3.08.3.6.b | Bidang PSDA - SE no.30 Tahun 2025 | Item Pekerjaan
A.3.08.3.6.c :Pekerjaan Pemasangan Wrapping Pipa Baja DN 500 mm | Pemasangan Wrapping Pipa Baja DN 500 mm | A.3.08.3.6.c | Bidang PSDA - SE no.30 Tahun 2025 | Item Pekerjaan
A.3.08.3.6.d :Pekerjaan Pemasangan Wrapping Pipa Baja DN 600 mm | Pemasangan Wrapping Pipa Baja DN 600 mm | A.3.08.3.6.d | Bidang PSDA - SE no.30 Tahun 2025 | Item Pekerjaan
A.3.08.3.6.e :Pekerjaan Pemasangan Wrapping Pipa Baja DN 800 mm | Pemasangan Wrapping Pipa Baja DN 800 mm | A.3.08.3.6.e | Bidang PSDA - SE no.30 Tahun 2025 | Item Pekerjaan
A.3.08.3.6.f :Pekerjaan Pemasangan Wrapping Pipa Baja DN 900 mm | Pemasangan Wrapping Pipa Baja DN 900 mm | A.3.08.3.6.f | Bidang PSDA - SE no.30 Tahun 2025 | Item Pekerjaan
A.3.08.3.6.g :Pekerjaan Pemasangan Wrapping Pipa Baja DN 1200 mm | Pemasangan Wrapping Pipa Baja DN 1200 mm | A.3.08.3.6.g | Bidang PSDA - SE no.30 Tahun 2025 | Item Pekerjaan
A.3.08.3.6.h :Pekerjaan Pemasangan Wrapping Pipa Baja DN 1400 mm | Pemasangan Wrapping Pipa Baja DN 1400 mm | A.3.08.3.6.h | Bidang PSDA - SE no.30 Tahun 2025 | Item Pekerjaan
A.3.08.3.6.i :Pekerjaan Pemasangan Wrapping Pipa Baja DN 1600 mm | Pemasangan Wrapping Pipa Baja DN 1600 mm | A.3.08.3.6.i | Bidang PSDA - SE no.30 Tahun 2025 | Item Pekerjaan
A.3.08.3.6.j :Pekerjaan Pemasangan Wrapping Pipa Baja DN 1800 mm | Pemasangan Wrapping Pipa Baja DN 1800 mm | A.3.08.3.6.j | Bidang PSDA - SE no.30 Tahun 2025 | Item Pekerjaan
A.3.08.3.6.k :Pekerjaan Pemasangan Wrapping Pipa Baja DN 2000 mm | Pemasangan Wrapping Pipa Baja DN 2000 mm | A.3.08.3.6.k | Bidang PSDA - SE no.30 Tahun 2025 | Item Pekerjaan
A.3.08.3.6.l :Pekerjaan Pemasangan Wrapping Pipa Baja DN 2400 mm | Pemasangan Wrapping Pipa Baja DN 2400 mm | A.3.08.3.6.l | Bidang PSDA - SE no.30 Tahun 2025 | Item Pekerjaan
A.3.08.3.6.m :Pekerjaan Pemasangan Wrapping Pipa Baja DN 2600 mm | Pemasangan Wrapping Pipa Baja DN 2600 mm | A.3.08.3.6.m | Bidang PSDA - SE no.30 Tahun 2025 | Item Pekerjaan
A.3.08.3.7.a :Pekerjaan Pemasangan Jacking Pipa RCP DN 2200 dan Pipa Baja DN 2000 | Pemasangan Jacking Pipa RCP DN 2200 dan Pipa Baja DN 2000 | A.3.08.3.7.a | Bidang PSDA - SE no.30 Tahun 2025 | Item Pekerjaan
A.3.08.3.7.b :Pekerjaan Pemasangan Jacking Pipa RCP DN 2000 dan Pipa Baja DN 1800 | Pemasangan Jacking Pipa RCP DN 2000 dan Pipa Baja DN 1800 | A.3.08.3.7.b | Bidang PSDA - SE no.30 Tahun 2025 | Item Pekerjaan
A.3.08.3.7.c :Pengadaan Pipa RCP DN 2200 mm | Pengadaan Pipa RCP DN 2200 mm | A.3.08.3.7.c | Bidang PSDA - SE no.30 Tahun 2025 | Item Pekerjaan
A.3.08.3.7.d :Pengadaan Pipa RCP DN 2000 mm | Pengadaan Pipa RCP DN 2000 mm | A.3.08.3.7.d | Bidang PSDA - SE no.30 Tahun 2025 | Item Pekerjaan
A.3.08.Ib.1 : Pengeboran 1 m' Sumur Bor Air Tanah Dangkal φ 2'' pada tanah sedang (biasa) | Pengeboran 1 m' Sumur Bor Air Tanah Dangkal φ 2'' pada tanah sedang (biasa) | A.3.08.Ib.1 | Bidang PSDA - SE no.30 Tahun 2025 | Item Pekerjaan
A.3.08.Ib.2 : Pengeboran 1 m' Sumur Bor Air Tanah Dangkal φ 2'' pada Tanah Keras/Cadas sangat padat dan batuan lunak | Pengeboran 1 m' Sumur Bor Air Tanah Dangkal φ 2'' pada Tanah Keras/Cadas sangat padat dan batuan lunak | A.3.08.Ib.2 | Bidang PSDA - SE no.30 Tahun 2025 | Item Pekerjaan
A.3.08.Ib.3 : Pengeboran 1 m' Sumur Bor Air Tanah Dangkal φ 2'' pada tanah berbatu | Pengeboran 1 m' Sumur Bor Air Tanah Dangkal φ 2'' pada tanah berbatu | A.3.08.Ib.3 | Bidang PSDA - SE no.30 Tahun 2025 | Item Pekerjaan
A.3.08.Ib.4 : Pengeboran 1 m' Sumur Bor Air Tanah Dangkal φ 2'' pada batuan keras (andesit) | Pengeboran 1 m' Sumur Bor Air Tanah Dangkal φ 2'' pada batuan keras (andesit) | A.3.08.Ib.4 | Bidang PSDA - SE no.30 Tahun 2025 | Item Pekerjaan
A.3.08.Ib.5 : Pengadaan dan Pemasangan 1 m’ Sumur Bor Air Tanah Dangkal GIP φ 2’; menggunakan GIP | Pengadaan dan Pemasangan 1 m’ Sumur Bor Air Tanah Dangkal GIP φ 2’; menggunakan GIP | A.3.08.Ib.5 | Bidang PSDA - SE no.30 Tahun 2025 | Item Pekerjaan
A.3.08.Ib.6 : Pengadaan dan Pemasangan 1 m' Sumur Bor Air Tanah Dangkal PVC φ 2'' menggunakan PVC | Pengadaan dan Pemasangan 1 m' Sumur Bor Air Tanah Dangkal PVC φ 2'' menggunakan PVC | A.3.08.Ib.6 | Bidang PSDA - SE no.30 Tahun 2025 | Item Pekerjaan
A.3.09.1a :Pengisian tanah geobag 145 x 240 cm menggunakan wheel loader 100 HP per Buah | Pengisian tanah geobag 145 x 240 cm menggunakan wheel loader 100 HP per Buah | A.3.09.1a | Bidang PSDA - SE no.30 Tahun 2025 | Item Pekerjaan
A.3.09.1b :Pengisian pasir geobag 145 x 240 cm menggunakan wheel loader 100 HP per Buah | Pengisian pasir geobag 145 x 240 cm menggunakan wheel loader 100 HP per Buah | A.3.09.1b | Bidang PSDA - SE no.30 Tahun 2025 | Item Pekerjaan
A.3.09.1c :Pengisian tanah geobag 145 x 240 cm menggunakan Excavator standar per Buah | Pengisian tanah geobag 145 x 240 cm menggunakan excavator / exavator / eksavator standar per Buah | A.3.09.1c | Bidang PSDA - SE no.30 Tahun 2025 | Item Pekerjaan
A.3.09.1d :Pengisian pasir geobag 145 x 240 cm excavator standard per Buah | Pengisian pasir geobag 145 x 240 cm excavator / exavator / eksavator standard per Buah | A.3.09.1d | Bidang PSDA - SE no.30 Tahun 2025 | Item Pekerjaan
A.3.09.1e :Penyimpanan geobag 145 x 240 cm ke Gudang dengan jarak 50 m, secara mekanis Wheel Loader 170 HP per Buah | Penyimpanan geobag 145 x 240 cm ke Gudang dengan jarak 50 m, secara mekanis Wheel Loader 170 HP per Buah | A.3.09.1e | Bidang PSDA - SE no.30 Tahun 2025 | Item Pekerjaan
A.3.09.1f :Muat, angkat dan menurunkan Geobag 145 x 240 cm dari gudang ke lokasi pekerjaan, pakai DT per Buah | Muat, angkat dan menurunkan Geobag 145 x 240 cm dari gudang ke lokasi , pakai DT / Dump Truck per Buah | A.3.09.1f | Bidang PSDA - SE no.30 Tahun 2025 | Item Pekerjaan
A.3.09.1g :Penyimpanan geobag 145 x 240 cm ke Gudang dengan jarak 50 m, secara mekanis Wheel Loader 170 HP per Buah | Penyimpanan geobag 145 x 240 cm ke Gudang dengan jarak 50 m, secara mekanis Wheel Loader 170 HP per Buah | A.3.09.1g | Bidang PSDA - SE no.30 Tahun 2025 | Item Pekerjaan
A.3.09.2a.1.a :Pasangan U-Ditch 40x60x120cm,314,9 Kg (tanpa seal karet) per m’ | Pasangan U-Ditch 40x60x120cm,314,9 Kg (tanpa seal karet) per m’ | A.3.09.2a.1.a | Bidang PSDA - SE no.30 Tahun 2025 | Item Pekerjaan
A.3.09.2a.1.b :Pasangan U-Ditch 40 x 60 x 120cm,314,9 Kg (dengan seal karet) per m’ | Pasangan U-Ditch 40 x 60 x 120cm,314,9 Kg (dengan seal karet) per m’ | A.3.09.2a.1.b | Bidang PSDA - SE no.30 Tahun 2025 | Item Pekerjaan
A.3.09.2a.1.c :Pasangan Tutup U-Ditch 40: 53 x 60 x 8 cm (LD); 60 kg per m’ | Pasangan Tutup U-Ditch 40: 53 x 60 x 8 cm (LD); 60 kg per m’ | A.3.09.2a.1.c | Bidang PSDA - SE no.30 Tahun 2025 | Item Pekerjaan
A.3.09.2a.1.d :Pasangan Tutup U-Ditch 40: 53 x 60 x 12 cm (HD); 90 kg per m’ | Pasangan Tutup U-Ditch 40: 53 x 60 x 12 cm (HD); 90 kg per m’ | A.3.09.2a.1.d | Bidang PSDA - SE no.30 Tahun 2025 | Item Pekerjaan
A.3.09.2a.2.a :Pasangan U-Ditch 60x80x120cm,553,6Kg(tanpa seal karet) per m’ | Pasangan U-Ditch 60x80x120cm,553,6Kg(tanpa seal karet) per m’ | A.3.09.2a.2.a | Bidang PSDA - SE no.30 Tahun 2025 | Item Pekerjaan
A.3.09.2a.2.b :Pasangan U-Ditch 60 x 80 x 120cm,553,6 Kg (dengan karet) per m’ | Pasangan U-Ditch 60 x 80 x 120cm,553,6 Kg (dengan karet) per m’ | A.3.09.2a.2.b | Bidang PSDA - SE no.30 Tahun 2025 | Item Pekerjaan
A.3.09.2a.2.c :Pasangan Tutup U-Ditch 60: 73x60x10cm (LD); 106 Kg per m’ | Pasangan Tutup U-Ditch 60: 73x60x10cm (LD); 106 Kg per m’ | A.3.09.2a.2.c | Bidang PSDA - SE no.30 Tahun 2025 | Item Pekerjaan
A.3.09.2a.2.d :Pasangan Tutup U-Ditch 60: 73 x 60 x 14 cm (HD): 147 Kg per m’ | Pasangan Tutup U-Ditch 60: 73 x 60 x 14 cm (HD): 147 Kg per m’ | A.3.09.2a.2.d | Bidang PSDA - SE no.30 Tahun 2025 | Item Pekerjaan
A.3.09.2a.3.a :Pasangan U-Ditch 80 x 100 x 120 cm, 732,5 Kg (tanpa seal karet) per m’ | Pasangan U-Ditch 80 x 100 x 120 cm, 732,5 Kg (tanpa seal karet) per m’ | A.3.09.2a.3.a | Bidang PSDA - SE no.30 Tahun 2025 | Item Pekerjaan
A.3.09.2a.3.b :Pasangan U-Ditch 80 x 100 x 120 cm, 732,5 Kg (dengan seal karet) per m’ | Pasangan U-Ditch 80 x 100 x 120 cm, 732,5 Kg (dengan seal karet) per m’ | A.3.09.2a.3.b | Bidang PSDA - SE no.30 Tahun 2025 | Item Pekerjaan
A.3.09.2a.3.c :Pasangan Tutup U-Ditch 80: 95 x 60 x 10 cm (LD); 138 kg per m’ | Pasangan Tutup U-Ditch 80: 95 x 60 x 10 cm (LD); 138 kg per m’ | A.3.09.2a.3.c | Bidang PSDA - SE no.30 Tahun 2025 | Item Pekerjaan
A.3.09.2a.3.d :Pasangan Tutup U-Ditch 80: 95 x 60 x 15 cm (HD); 207 kg per m’ | Pasangan Tutup U-Ditch 80: 95 x 60 x 15 cm (HD); 207 kg per m’ | A.3.09.2a.3.d | Bidang PSDA - SE no.30 Tahun 2025 | Item Pekerjaan
A.3.09.2a.4.a :Pasangan U-Ditch 100 x 100 x 120 cm, 979,7 Kg (tanpa seal karet) per m’ | Pasangan U-Ditch 100 x 100 x 120 cm, 979,7 Kg (tanpa seal karet) per m’ | A.3.09.2a.4.a | Bidang PSDA - SE no.30 Tahun 2025 | Item Pekerjaan
A.3.09.2a.4.b :Pasangan U-Ditch 100 x 100 x 120 cm, 979,7 Kg (dengan seal karet) per m’ | Pasangan U-Ditch 100 x 100 x 120 cm, 979,7 Kg (dengan seal karet) per m’ | A.3.09.2a.4.b | Bidang PSDA - SE no.30 Tahun 2025 | Item Pekerjaan
A.3.09.2a.4.c :Pasangan Tutup U-Ditch 100: 118 x 60 x 12 cm (LD); 207 kg per m’ | Pasangan Tutup U-Ditch 100: 118 x 60 x 12 cm (LD); 207 kg per m’ | A.3.09.2a.4.c | Bidang PSDA - SE no.30 Tahun 2025 | Item Pekerjaan
A.3.09.2a.4.d :Pasangan Tutup U-Ditch 100: 118 x 60 x 15 cm (HD); 259 kg per m’ | Pasangan Tutup U-Ditch 100: 118 x 60 x 15 cm (HD); 259 kg per m’ | A.3.09.2a.4.d | Bidang PSDA - SE no.30 Tahun 2025 | Item Pekerjaan
A.3.09.2a.5.a :Pasangan U-Ditch 150 x 100 x 120 cm; 1.658,7 Kg (tanpa seal karet) per m’ | Pasangan U-Ditch 150 x 100 x 120 cm; 1.658,7 Kg (tanpa seal karet) per m’ | A.3.09.2a.5.a | Bidang PSDA - SE no.30 Tahun 2025 | Item Pekerjaan
A.3.09.2a.5.b :Pasangan U-Ditch 150 x 100 x 120 cm, 1.658,7 Kg (dengan seal karet) per m’ | Pasangan U-Ditch 150 x 100 x 120 cm, 1.658,7 Kg (dengan seal karet) per m’ | A.3.09.2a.5.b | Bidang PSDA - SE no.30 Tahun 2025 | Item Pekerjaan
A.3.09.2a.5.c :Pasangan Tutup U-Ditch 150: 177,4 x 60 x 14 cm (LD); 385 kg per m’ | Pasangan Tutup U-Ditch 150: 177,4 x 60 x 14 cm (LD); 385 kg per m’ | A.3.09.2a.5.c | Bidang PSDA - SE no.30 Tahun 2025 | Item Pekerjaan
A.3.09.2a.5.d :Pasangan Tutup U-Ditch 150: 198,4 x 120 x 20 cm (HD); 1.155 kg per m’ | Pasangan Tutup U-Ditch 150: 198,4 x 120 x 20 cm (HD); 1.155 kg per m’ | A.3.09.2a.5.d | Bidang PSDA - SE no.30 Tahun 2025 | Item Pekerjaan
A.3.09.2a.6.a :Pasangan U-Ditch 200 x 200 x 120 cm; 3.265,6 Kg (tanpa seal karet) per m’ | Pasangan U-Ditch 200 x 200 x 120 cm; 3.265,6 Kg (tanpa seal karet) per m’ | A.3.09.2a.6.a | Bidang PSDA - SE no.30 Tahun 2025 | Item Pekerjaan
A.3.09.2a.6.b :Pasangan U-Ditch 200 x 200 x 120 cm; 3.265,6 Kg (dengan seal karet) per m’ | Pasangan U-Ditch 200 x 200 x 120 cm; 3.265,6 Kg (dengan seal karet) per m’ | A.3.09.2a.6.b | Bidang PSDA - SE no.30 Tahun 2025 | Item Pekerjaan
A.3.09.2a.6.c :Pasangan 1 m' Tutup U-Ditch 200: 229,4 x 120 x 16,5 cm (LD); 559 kg | Pasangan 1 m' Tutup U-Ditch 200: 229,4 x 120 x 16,5 cm (LD); 559 kg | A.3.09.2a.6.c | Bidang PSDA - SE no.30 Tahun 2025 | Item Pekerjaan
A.3.09.2a.6.d :Pasangan 1 m’ Tutup U-Ditch 200: 250 x 120 x 23 cm (HD); 1.697 kg | Pasangan 1 m’ Tutup U-Ditch 200: 250 x 120 x 23 cm (HD); 1.697 kg | A.3.09.2a.6.d | Bidang PSDA - SE no.30 Tahun 2025 | Item Pekerjaan
A.3.09.2b.1.a :Pasangan 1 m' Box Culvert 40 x 40 x 100 cm; Berat 0,431 Ton (tanpa seal karet) | Pasangan 1 m' Box Culvert 40 x 40 x 100 cm; Berat 0,431 Ton (tanpa seal karet) | A.3.09.2b.1.a | Bidang PSDA - SE no.30 Tahun 2025 | Item Pekerjaan
A.3.09.2b.1.b :Pasangan 1 m' Box Culvert 40 x 40 x 100 cm; Berat 0,431 Ton (dengan seal karet) | Pasangan 1 m' Box Culvert 40 x 40 x 100 cm; Berat 0,431 Ton (dengan seal karet) | A.3.09.2b.1.b | Bidang PSDA - SE no.30 Tahun 2025 | Item Pekerjaan
A.3.09.2b.2.a :Pasangan 1 m' Box Culvert 60 x 60 x 100 cm; Berat 0,837 Ton (tanpa seal karet) | Pasangan 1 m' Box Culvert 60 x 60 x 100 cm; Berat 0,837 Ton (tanpa seal karet) | A.3.09.2b.2.a | Bidang PSDA - SE no.30 Tahun 2025 | Item Pekerjaan
A.3.09.2b.2.b :Pasangan 1 m' Box Culvert 60 x 60 x 100 cm; Berat 0,837 Ton (dengan seal karet) | Pasangan 1 m' Box Culvert 60 x 60 x 100 cm; Berat 0,837 Ton (dengan seal karet) | A.3.09.2b.2.b | Bidang PSDA - SE no.30 Tahun 2025 | Item Pekerjaan
A.3.09.2b.3.a :Pasangan 1 m' Box Culvert 100 x 100 x 100 cm; Berat 1,7 Ton (tanpa seal karet) | Pasangan 1 m' Box Culvert 100 x 100 x 100 cm; Berat 1,7 Ton (tanpa seal karet) | A.3.09.2b.3.a | Bidang PSDA - SE no.30 Tahun 2025 | Item Pekerjaan
A.3.09.2b.3.b :Pasangan 1 m' Box Culvert 100 x 100 x 100 cm; Berat 1,7 Ton (dengan seal karet) | Pasangan 1 m' Box Culvert 100 x 100 x 100 cm; Berat 1,7 Ton (dengan seal karet) | A.3.09.2b.3.b | Bidang PSDA - SE no.30 Tahun 2025 | Item Pekerjaan
A.3.09.2b.4.a :Pasangan 1 m' Box Culvert 150 x 150 x 100 cm; Berat 3,095 Ton (tanpa seal karet) | Pasangan 1 m' Box Culvert 150 x 150 x 100 cm; Berat 3,095 Ton (tanpa seal karet) | A.3.09.2b.4.a | Bidang PSDA - SE no.30 Tahun 2025 | Item Pekerjaan
A.3.09.2b.4.b :Pasangan 1 m' Box Culvert 150 x 150 x 100 cm; Berat 3,095 Ton (dengan seal karet) | Pasangan 1 m' Box Culvert 150 x 150 x 100 cm; Berat 3,095 Ton (dengan seal karet) | A.3.09.2b.4.b | Bidang PSDA - SE no.30 Tahun 2025 | Item Pekerjaan
A.3.09.2b.5.a :Pasangan 1 m' Box Culvert 200 x 200 x 100 cm; Berat 4,973 Ton (tanpa seal karet) | Pasangan 1 m' Box Culvert 200 x 200 x 100 cm; Berat 4,973 Ton (tanpa seal karet) | A.3.09.2b.5.a | Bidang PSDA - SE no.30 Tahun 2025 | Item Pekerjaan
A.3.09.2b.5.b :Pasangan 1 m' Box Culvert 200 x 200 x 100 cm; Berat 4,973 Ton (dengan seal karet) | Pasangan 1 m' Box Culvert 200 x 200 x 100 cm; Berat 4,973 Ton (dengan seal karet) | A.3.09.2b.5.b | Bidang PSDA - SE no.30 Tahun 2025 | Item Pekerjaan
A.3.09.2b.6.a :Pasangan 1 m' Box Culvert 300 x 300 x 100 cm; Berat 8,827 Ton (tanpa seal karet) | Pasangan 1 m' Box Culvert 300 x 300 x 100 cm; Berat 8,827 Ton (tanpa seal karet) | A.3.09.2b.6.a | Bidang PSDA - SE no.30 Tahun 2025 | Item Pekerjaan
A.3.09.2b.6.b :Pasangan 1 m' Box Culvert 300 x 300 x 100 cm; Berat 8,827 Ton (dengan seal karet) | Pasangan 1 m' Box Culvert 300 x 300 x 100 cm; Berat 8,827 Ton (dengan seal karet) | A.3.09.2b.6.b | Bidang PSDA - SE no.30 Tahun 2025 | Item Pekerjaan
A.3.09.2c.1.a :Pasangan 1 m' Buis Beton ø 20 cm, pjg 1 m (tanpa seal karet) | Pasangan 1 m' Buis Beton ø 20 cm, pjg 1 m (tanpa seal karet) | A.3.09.2c.1.a | Bidang PSDA - SE no.30 Tahun 2025 | Item Pekerjaan
A.3.09.2c.1.b :Pasangan 1 m’ Buis Beton ø 20 cm, pjg 1 m (dengan seal karet) | Pasangan 1 m’ Buis Beton ø 20 cm, pjg 1 m (dengan seal karet) | A.3.09.2c.1.b | Bidang PSDA - SE no.30 Tahun 2025 | Item Pekerjaan
A.3.09.2c.2.a :Pasangan 1 m’ Buis Beton ø 30 cm, pjg 1 m (tanpa seal karet) | Pasangan 1 m’ Buis Beton ø 30 cm, pjg 1 m (tanpa seal karet) | A.3.09.2c.2.a | Bidang PSDA - SE no.30 Tahun 2025 | Item Pekerjaan
A.3.09.2c.2.b :Pasangan 1 m’ Buis Beton ø 30 cm, pjg 1 m (dengan seal karet) | Pasangan 1 m’ Buis Beton ø 30 cm, pjg 1 m (dengan seal karet) | A.3.09.2c.2.b | Bidang PSDA - SE no.30 Tahun 2025 | Item Pekerjaan
A.3.09.2c.3.a :Pasangan 1 m’ Buis Beton ø 40 cm, pjg 1 m (tanpa seal karet) | Pasangan 1 m’ Buis Beton ø 40 cm, pjg 1 m (tanpa seal karet) | A.3.09.2c.3.a | Bidang PSDA - SE no.30 Tahun 2025 | Item Pekerjaan
A.3.09.2c.3.b :Pasangan 1 m’ Buis Beton ø 40 cm, pjg 1 m (dengan seal karet) | Pasangan 1 m’ Buis Beton ø 40 cm, pjg 1 m (dengan seal karet) | A.3.09.2c.3.b | Bidang PSDA - SE no.30 Tahun 2025 | Item Pekerjaan
A.3.09.2c.4.a :Pasangan 1 m’ Buis Beton ø 50 cm, pjg 1 m (tanpa seal karet) | Pasangan 1 m’ Buis Beton ø 50 cm, pjg 1 m (tanpa seal karet) | A.3.09.2c.4.a | Bidang PSDA - SE no.30 Tahun 2025 | Item Pekerjaan
A.3.09.2c.4.b :Pasangan 1 m’ Buis Beton ø 50 cm, pjg 1 m (dengan seal karet) | Pasangan 1 m’ Buis Beton ø 50 cm, pjg 1 m (dengan seal karet) | A.3.09.2c.4.b | Bidang PSDA - SE no.30 Tahun 2025 | Item Pekerjaan
A.3.09.2c.5.a :Pasangan 1 m’ Buis Beton ø 60 cm, pjg 1 m (tanpa seal karet) | Pasangan 1 m’ Buis Beton ø 60 cm, pjg 1 m (tanpa seal karet) | A.3.09.2c.5.a | Bidang PSDA - SE no.30 Tahun 2025 | Item Pekerjaan
A.3.09.2c.5.b :Pasangan 1 m’ Buis Beton ø 60 cm, pjg 1 m (dengan seal karet) | Pasangan 1 m’ Buis Beton ø 60 cm, pjg 1 m (dengan seal karet) | A.3.09.2c.5.b | Bidang PSDA - SE no.30 Tahun 2025 | Item Pekerjaan
A.3.09.2c.6.a :Pasangan 1 m’ Buis Beton ø 70 cm, pjg 1 m (tanpa seal karet) | Pasangan 1 m’ Buis Beton ø 70 cm, pjg 1 m (tanpa seal karet) | A.3.09.2c.6.a | Bidang PSDA - SE no.30 Tahun 2025 | Item Pekerjaan
A.3.09.2c.6.b :Pasangan 1 m’ Buis Beton ø 70 cm, pjg 1 m (dengan seal karet) | Pasangan 1 m’ Buis Beton ø 70 cm, pjg 1 m (dengan seal karet) | A.3.09.2c.6.b | Bidang PSDA - SE no.30 Tahun 2025 | Item Pekerjaan
A.3.09.2c.7.a :Pasangan 1 m’ Buis Beton ø 80 cm, pjg 1 m (tanpa seal karet) | Pasangan 1 m’ Buis Beton ø 80 cm, pjg 1 m (tanpa seal karet) | A.3.09.2c.7.a | Bidang PSDA - SE no.30 Tahun 2025 | Item Pekerjaan
A.3.09.2c.7.b :Pasangan 1 m’ Buis Beton ø 80 cm, pjg 1 m (dengan seal karet) | Pasangan 1 m’ Buis Beton ø 80 cm, pjg 1 m (dengan seal karet) | A.3.09.2c.7.b | Bidang PSDA - SE no.30 Tahun 2025 | Item Pekerjaan
A.3.09.2c.8.a :Pasangan 1 m’ Buis Beton ø 100 cm, pjg 1 m (tanpa seal karet) | Pasangan 1 m’ Buis Beton ø 100 cm, pjg 1 m (tanpa seal karet) | A.3.09.2c.8.a | Bidang PSDA - SE no.30 Tahun 2025 | Item Pekerjaan
A.3.09.2c.8.b :Pasangan 1 m’ Buis Beton ø 100 cm, pjg 1 m (dengan seal karet) | Pasangan 1 m’ Buis Beton ø 100 cm, pjg 1 m (dengan seal karet) | A.3.09.2c.8.b | Bidang PSDA - SE no.30 Tahun 2025 | Item Pekerjaan
A.3.09.2d.1.a :Pasangan 1 m' Beton grevel ø 20 cm, pjg 1 m (tanpa seal karet) | Pasangan 1 m' Beton grevel ø 20 cm, pjg 1 m (tanpa seal karet) | A.3.09.2d.1.a | Bidang PSDA - SE no.30 Tahun 2025 | Item Pekerjaan
A.3.09.2d.1.b :Pasangan 1 m’ Beton grevel ø 20 cm, pjg 1 m (dengan seal karet) | Pasangan 1 m’ Beton grevel ø 20 cm, pjg 1 m (dengan seal karet) | A.3.09.2d.1.b | Bidang PSDA - SE no.30 Tahun 2025 | Item Pekerjaan
A.3.09.2d.2.a :Pasangan 1 m’ Beton grevel ø 30 cm, pjg 1 m (tanpa seal karet) | Pasangan 1 m’ Beton grevel ø 30 cm, pjg 1 m (tanpa seal karet) | A.3.09.2d.2.a | Bidang PSDA - SE no.30 Tahun 2025 | Item Pekerjaan
A.3.09.2d.2.b :Pasangan 1 m’ Beton grevel ø 30 cm, pjg 1 m (dengan seal karet) | Pasangan 1 m’ Beton grevel ø 30 cm, pjg 1 m (dengan seal karet) | A.3.09.2d.2.b | Bidang PSDA - SE no.30 Tahun 2025 | Item Pekerjaan
A.3.09.2d.3.a :Pasangan 1 m’ Beton grevel ø 40 cm, pjg 1 m (tanpa seal karet) | Pasangan 1 m’ Beton grevel ø 40 cm, pjg 1 m (tanpa seal karet) | A.3.09.2d.3.a | Bidang PSDA - SE no.30 Tahun 2025 | Item Pekerjaan
A.3.09.2d.3.b :Pasangan 1 m’ Beton grevel ø 40 cm, pjg 1 m (dengan seal karet) | Pasangan 1 m’ Beton grevel ø 40 cm, pjg 1 m (dengan seal karet) | A.3.09.2d.3.b | Bidang PSDA - SE no.30 Tahun 2025 | Item Pekerjaan
A.3.09.3a :Angkut 1 ton B/M pakai Lift B/M untuk ketinggian rata-rata 15 m | Angkut 1 ton B/M pakai Lift B/M untuk ketinggian rata-rata 15 m | A.3.09.3a | Bidang PSDA - SE no.30 Tahun 2025 | Item Pekerjaan
A.3.09.3a.1.a :Angkut 1 ton Material pakai TC untuk ketinggian rata-rata 15 m | Angkut 1 ton Material pakai TC untuk ketinggian rata-rata 15 m | A.3.09.3a.1.a | Bidang PSDA - SE no.30 Tahun 2025 | Item Pekerjaan
A.3.09.3a.1.b :Angkut 1 ton Material pakai TC untuk ketinggian rata-rata 30 m | Angkut 1 ton Material pakai TC untuk ketinggian rata-rata 30 m | A.3.09.3a.1.b | Bidang PSDA - SE no.30 Tahun 2025 | Item Pekerjaan
A.3.09.3a.1.c :Angkut 1 ton Material pakai TC untuk ketinggian rata-rata 70 m | Angkut 1 ton Material pakai TC untuk ketinggian rata-rata 70 m | A.3.09.3a.1.c | Bidang PSDA - SE no.30 Tahun 2025 | Item Pekerjaan
A.3.09.3a.2.a.1 :Angkut 1 ton Material pakai TC (Bm. 1,5 ton) s.d. lantai-1 (ketinggian 4 m') | Angkut 1 ton Material pakai TC (Bm. 1,5 ton) s.d. lantai-1 (ketinggian 4 m') | A.3.09.3a.2.a.1 | Bidang PSDA - SE no.30 Tahun 2025 | Item Pekerjaan
A.3.09.3a.2.a.2 :Angkut 1 ton Material pakai TC (Bm. 1,5 ton) s.d. lantai-4 (ketinggian 14,5 m') | Angkut 1 ton Material pakai TC (Bm. 1,5 ton) s.d. lantai-4 (ketinggian 14,5 m') | A.3.09.3a.2.a.2 | Bidang PSDA - SE no.30 Tahun 2025 | Item Pekerjaan
A.3.09.3a.2.a.3 :Angkut 1 ton Material pakai TC (Bm. 2,5 ton) s.d. lantai-6 (ketinggian 21,5 m') | Angkut 1 ton Material pakai TC (Bm. 2,5 ton) s.d. lantai-6 (ketinggian 21,5 m') | A.3.09.3a.2.a.3 | Bidang PSDA - SE no.30 Tahun 2025 | Item Pekerjaan
A.3.09.3a.2.a.4 :Angkut 1 ton Material pakai TC (Bm. 2,5 ton) s.d. lantai-8 (ketinggian 28,5 m') | Angkut 1 ton Material pakai TC (Bm. 2,5 ton) s.d. lantai-8 (ketinggian 28,5 m') | A.3.09.3a.2.a.4 | Bidang PSDA - SE no.30 Tahun 2025 | Item Pekerjaan
A.3.09.3a.2.a.5 :Angkut 1 ton material pakai TC (Bm. 3,5 ton) s.d. lantai-12 (ketinggian 42,5 m') | Angkut 1 ton material pakai TC (Bm. 3,5 ton) s.d. lantai-12 (ketinggian 42,5 m') | A.3.09.3a.2.a.5 | Bidang PSDA - SE no.30 Tahun 2025 | Item Pekerjaan
A.3.09.3a.2.a.6 :Angkut 1 ton material pakai TC (Bm. 3,5 ton) s.d. lantai-19 (ketinggian 67 m') | Angkut 1 ton material pakai TC (Bm. 3,5 ton) s.d. lantai-19 (ketinggian 67 m') | A.3.09.3a.2.a.6 | Bidang PSDA - SE no.30 Tahun 2025 | Item Pekerjaan
A.3.09.3a.2.a.7 :Angkut 1 ton material pakai TC (Bm. 3,5 ton) s.d. lantai-28 (ketinggian 98,5 m') | Angkut 1 ton material pakai TC (Bm. 3,5 ton) s.d. lantai-28 (ketinggian 98,5 m') | A.3.09.3a.2.a.7 | Bidang PSDA - SE no.30 Tahun 2025 | Item Pekerjaan
A.3.09.3b.1.a :Angkut 1 ton B/M pakai Lift B/M untuk beban 0,8 ton s.d. lantai-1 (ketinggian 4 m') | Angkut 1 ton B/M pakai Lift B/M untuk beban 0,8 ton s.d. lantai-1 (ketinggian 4 m') | A.3.09.3b.1.a | Bidang PSDA - SE no.30 Tahun 2025 | Item Pekerjaan
A.3.09.3b.1.b :Angkut 1 ton B/M pakai Lift B/M untuk beban 0,8 ton s.d. lantai-4 (ketinggian 14,5 m') | Angkut 1 ton B/M pakai Lift B/M untuk beban 0,8 ton s.d. lantai-4 (ketinggian 14,5 m') | A.3.09.3b.1.b | Bidang PSDA - SE no.30 Tahun 2025 | Item Pekerjaan
A.3.09.3b.2 :Angkut 1 ton B/M pakai Lift B/M untuk ketinggian rata-rata 30 m | Angkut 1 ton B/M pakai Lift B/M untuk ketinggian rata-rata 30 m | A.3.09.3b.2 | Bidang PSDA - SE no.30 Tahun 2025 | Item Pekerjaan
A.3.09.3b.2.a :Angkut 1 ton B/M pakai Lift B/M untuk beban 1,0 ton s.d. lantai-6 (ketinggian 21,5 m') | Angkut 1 ton B/M pakai Lift B/M untuk beban 1,0 ton s.d. lantai-6 (ketinggian 21,5 m') | A.3.09.3b.2.a | Bidang PSDA - SE no.30 Tahun 2025 | Item Pekerjaan
A.3.09.3b.2.b :Angkut 1 ton B/M pakai Lift B/M untuk beban 1,0 ton s.d. lantai-8 (ketinggian 28,5 m') | Angkut 1 ton B/M pakai Lift B/M untuk beban 1,0 ton s.d. lantai-8 (ketinggian 28,5 m') | A.3.09.3b.2.b | Bidang PSDA - SE no.30 Tahun 2025 | Item Pekerjaan
A.3.09.3b.3 :Angkut 1 ton B/M pakai Lift B/M untuk ketinggian rata-rata 70 m | Angkut 1 ton B/M pakai Lift B/M untuk ketinggian rata-rata 70 m | A.3.09.3b.3 | Bidang PSDA - SE no.30 Tahun 2025 | Item Pekerjaan
A.3.09.3b.3.a :Angkut 1 ton B/M pakai Lift B/M untuk beban 2,0 ton s.d. lantai-12 (ketinggian 42,5 m') | Angkut 1 ton B/M pakai Lift B/M untuk beban 2,0 ton s.d. lantai-12 (ketinggian 42,5 m') | A.3.09.3b.3.a | Bidang PSDA - SE no.30 Tahun 2025 | Item Pekerjaan
A.3.09.3b.3.b :Angkut 1 ton B/M pakai Lift B/M untuk beban 2,0 ton s.d. lantai-19 (ketinggian 67 m³) | Angkut 1 ton B/M pakai Lift B/M untuk beban 2,0 ton s.d. lantai-19 (ketinggian 67 m³) | A.3.09.3b.3.b | Bidang PSDA - SE no.30 Tahun 2025 | Item Pekerjaan
A.3.09.4a.1 :Terobos 1 m³ sumbatan pipa atau syphon \( \varnothing > 1,0 \, \text{m} \) (tersumbat > 60% penampang) | Terobos 1 m³ sumbatan pipa atau syphon \( \varnothing > 1,0 \, \text{m} \) (tersumbat > 60% penampang) | A.3.09.4a.1 | Bidang PSDA - SE no.30 Tahun 2025 | Item Pekerjaan
A.3.09.4a.2 :Terobos 1 m³ sumbatan pipa atau syphon \( \theta = 1,0 \, \text{m} \) (tersumbat < 60% penampang) | Terobos 1 m³ sumbatan pipa atau syphon \( \theta = 1,0 \, \text{m} \) (tersumbat < 60% penampang) | A.3.09.4a.2 | Bidang PSDA - SE no.30 Tahun 2025 | Item Pekerjaan
A.3.09.4b.1 :Terobos 1 m’ sumbatan pipa atau syphon ø 0,3 s.d ø 1,0 m (tersumbat > 60% penampang) | Terobos 1 m’ sumbatan pipa atau syphon ø 0,3 s.d ø 1,0 m (tersumbat > 60% penampang) | A.3.09.4b.1 | Bidang PSDA - SE no.30 Tahun 2025 | Item Pekerjaan
A.3.09.4b.2 :Terobos 1 m³ sumbatan pipa atau syphon ø 0,3 s.d ø 1,0 m (tersumbat < 60% penampang) | Terobos 1 m³ sumbatan pipa atau syphon ø 0,3 s.d ø 1,0 m (tersumbat < 60% penampang) | A.3.09.4b.2 | Bidang PSDA - SE no.30 Tahun 2025 | Item Pekerjaan
A.3.09.4c.1 :Terobos 1 m³ sumbatan pipa atau syphon ø < 0,3 m (tersumbat < 60% penampang) | Terobos 1 m³ sumbatan pipa atau syphon ø < 0,3 m (tersumbat < 60% penampang) | A.3.09.4c.1 | Bidang PSDA - SE no.30 Tahun 2025 | Item Pekerjaan
A.3.10.1.a :Pengadaan dan Pemasangan Pintu Angkat | Pengadaan dan Pemasangan Pintu Angkat | A.3.10.1.a | Bidang PSDA - SE no.30 Tahun 2025 | Item Pekerjaan
A.3.10.1.b :Pengadaan dan Pemasangan Pintu Sorong Kayu | Pengadaan dan Pemasangan Pintu Sorong Kayu | A.3.10.1.b | Bidang PSDA - SE no.30 Tahun 2025 | Item Pekerjaan
A.3.10.1.c :Pengadaan dan Pemasangan Pintu Sorong Baja dengan Roda Gigi | Pengadaan dan Pemasangan Pintu Sorong Baja dengan Roda Gigi | A.3.10.1.c | Bidang PSDA - SE no.30 Tahun 2025 | Item Pekerjaan
A.3.11.1a.1.a : 1m3 Pas. Batu Belah dengan Mortar tipe M (17,2 MPa), Manual, beda tinggi > 0 s.d. 1 m' | 1m3 Pas. Batu Belah dengan Mortar tipe M (17,2 MPa), Manual, beda tinggi > 0 s.d. 1 m' | A.3.11.1a.1.a | Bidang PSDA - SE no.30 Tahun 2025 | Item Pekerjaan
A.3.11.1a.1.f : 1m3 Pas. Batu Belah dengan Mortar tipe M (17,2 MPa), Manual, beda tinggi > 5 s.d. 6 m' | 1m3 Pas. Batu Belah dengan Mortar tipe M (17,2 MPa), Manual, beda tinggi > 5 s.d. 6 m' | A.3.11.1a.1.f | Bidang PSDA - SE no.30 Tahun 2025 | Item Pekerjaan
A.3.11.1a.2.a : 1m3 Pas. Batu Belah dengan Mortar tipe S (12,5 MPa), Manual, beda tinggi > 0 s.d. 1 m' | 1m3 Pas. Batu Belah dengan Mortar tipe S (12,5 MPa), Manual, beda tinggi > 0 s.d. 1 m' | A.3.11.1a.2.a | Bidang PSDA - SE no.30 Tahun 2025 | Item Pekerjaan
A.3.11.1a.3.a : 1m3 Pas. Batu Belah dengan Mortar tipe N (5,2 MPa), Manual, beda tinggi > 0 s.d. 1 m' | 1m3 Pas. Batu Belah dengan Mortar tipe N (5,2 MPa), Manual, beda tinggi > 0 s.d. 1 m' | A.3.11.1a.3.a | Bidang PSDA - SE no.30 Tahun 2025 | Item Pekerjaan
A.3.11.1a.4.a : 1m3 Pas. Batu Belah dengan Mortar tipe O (2,4 MPa), Manual, beda tinggi > 0 s.d. 1 m' | 1m3 Pas. Batu Belah dengan Mortar tipe O (2,4 MPa), Manual, beda tinggi > 0 s.d. 1 m' | A.3.11.1a.4.a | Bidang PSDA - SE no.30 Tahun 2025 | Item Pekerjaan
A.3.11.1b.1.a : 1m3 Pas. Batu Belah dengan Mortar tipe M (17,2 MPa), Semi-Mekanis, beda tinggi > 0 s.d. 1 m' | 1m3 Pas. Batu Belah dengan Mortar tipe M (17,2 MPa), Semi-Mekanis, beda tinggi > 0 s.d. 1 m' | A.3.11.1b.1.a | Bidang PSDA - SE no.30 Tahun 2025 | Item Pekerjaan
A.3.11.1b.1.f : 1m3 Pas. Batu Belah dengan Mortar tipe M (17,2 MPa), Semi-Mekanis, beda tinggi > 5 s.d. 6 m' | 1m3 Pas. Batu Belah dengan Mortar tipe M (17,2 MPa), Semi-Mekanis, beda tinggi > 5 s.d. 6 m' | A.3.11.1b.1.f | Bidang PSDA - SE no.30 Tahun 2025 | Item Pekerjaan
A.3.11.1b.2.a : 1m3 Pas. Batu Belah dengan Mortar tipe S (12,5 MPa), Semi-Mekanis, beda tinggi > 0 s.d. 1 m' | 1m3 Pas. Batu Belah dengan Mortar tipe S (12,5 MPa), Semi-Mekanis, beda tinggi > 0 s.d. 1 m' | A.3.11.1b.2.a | Bidang PSDA - SE no.30 Tahun 2025 | Item Pekerjaan
A.3.11.1b.3.a : 1m3 Pas. Batu Belah dengan Mortar tipe N (5,2 MPa), Semi-Mekanis, beda tinggi > 0 s.d. 1 m' | 1m3 Pas. Batu Belah dengan Mortar tipe N (5,2 MPa), Semi-Mekanis, beda tinggi > 0 s.d. 1 m' | A.3.11.1b.3.a | Bidang PSDA - SE no.30 Tahun 2025 | Item Pekerjaan
A.3.11.1b.4.a : 1m3 Pas. Batu Belah dengan Mortar tipe O (2,4 MPa), Semi Mekanis, beda tinggi > 0 s.d. 1 m' | 1m3 Pas. Batu Belah dengan Mortar tipe O (2,4 MPa), Semi Mekanis, beda tinggi > 0 s.d. 1 m' | A.3.11.1b.4.a | Bidang PSDA - SE no.30 Tahun 2025 | Item Pekerjaan
A.3.11.2a.1.a : 1m3 Pas. Bata Merah dengan Mortar Tipe M (17,2 MPa), secara Manual, beda tinggi > 0 s.d. 1 m' | 1m3 Pas. Bata Merah dengan Mortar Tipe M (17,2 MPa), secara Manual, beda tinggi > 0 s.d. 1 m' | A.3.11.2a.1.a | Bidang PSDA - SE no.30 Tahun 2025 | Item Pekerjaan
A.3.11.2a.1.f : 1m3 Pas. Bata Merah dengan Mortar Tipe M (17,2 MPa), secara Manual, beda tinggi > 5 s.d. 6 m' | 1m3 Pas. Bata Merah dengan Mortar Tipe M (17,2 MPa), secara Manual, beda tinggi > 5 s.d. 6 m' | A.3.11.2a.1.f | Bidang PSDA - SE no.30 Tahun 2025 | Item Pekerjaan
A.3.11.2a.2.a : 1m3 Pas. Bata Merah dengan Mortar Tipe S (12,5 MPa), secara Manual, beda tinggi > 0 s.d. 1 m' | 1m3 Pas. Bata Merah dengan Mortar Tipe S (12,5 MPa), secara Manual, beda tinggi > 0 s.d. 1 m' | A.3.11.2a.2.a | Bidang PSDA - SE no.30 Tahun 2025 | Item Pekerjaan
A.3.11.2a.3.a : 1m3 Pas. Bata Merah dengan Mortar Tipe N (5,2 MPa), secara Manual, beda tinggi > 0 s.d. 1 m' | 1m3 Pas. Bata Merah dengan Mortar Tipe N (5,2 MPa), secara Manual, beda tinggi > 0 s.d. 1 m' | A.3.11.2a.3.a | Bidang PSDA - SE no.30 Tahun 2025 | Item Pekerjaan
A.3.11.2a.4.a : 1m3 Pas. Bata Merah dengan Mortar Tipe O (2,4 MPa), secara Manual, beda tinggi > 0 s.d. 1 m' | 1m3 Pas. Bata Merah dengan Mortar Tipe O (2,4 MPa), secara Manual, beda tinggi > 0 s.d. 1 m' | A.3.11.2a.4.a | Bidang PSDA - SE no.30 Tahun 2025 | Item Pekerjaan
A.3.11.2b.1.a 1 m3 Pas. Bata Merah dengan Mortar Tipe M (17,2 MPa), Semimekanis, beda tinggi > 0 s.d. 1m' | 1 m3 Pas. Bata Merah dengan Mortar Tipe M (17,2 MPa), Semimekanis, beda tinggi > 0 s.d. 1m' | A.3.11.2b.1.a | Bidang PSDA - SE no.30 Tahun 2025 | Item Pekerjaan
A.3.11.2b.1.f : 1 m3 Pas. Bata Merah dengan Mortar Tipe M (17,2 MPa), Semimekanis, beda tinggi > 5 s.d. 6m' | 1 m3 Pas. Bata Merah dengan Mortar Tipe M (17,2 MPa), Semimekanis, beda tinggi > 5 s.d. 6m' | A.3.11.2b.1.f | Bidang PSDA - SE no.30 Tahun 2025 | Item Pekerjaan
A.3.11.2b.2.a : 1 m3 Pas. Bata Merah dengan Mortar Tipe S (12,5 MPa), Semimekanis, beda tinggi > 0 s.d. 1m' | 1 m3 Pas. Bata Merah dengan Mortar Tipe S (12,5 MPa), Semimekanis, beda tinggi > 0 s.d. 1m' | A.3.11.2b.2.a | Bidang PSDA - SE no.30 Tahun 2025 | Item Pekerjaan
A.3.11.2b.3.a : 1 m3 Pas. Bata Merah dengan Mortar Tipe N (5,2 MPa), Semimekanis, beda tinggi > 0 s.d. 1m' | 1 m3 Pas. Bata Merah dengan Mortar Tipe N (5,2 MPa), Semimekanis, beda tinggi > 0 s.d. 1m' | A.3.11.2b.3.a | Bidang PSDA - SE no.30 Tahun 2025 | Item Pekerjaan
A.3.11.2b.3.4.a : 1 m3 Pas. Bata Merah dengan Mortar Tipe O (2,4 MPa), Semimekanis, beda tinggi > 0 s.d. 1m' | 1 m3 Pas. Bata Merah dengan Mortar Tipe O (2,4 MPa), Semimekanis, beda tinggi > 0 s.d. 1m' | A.3.11.2b.3.4.a | Bidang PSDA - SE no.30 Tahun 2025 | Item Pekerjaan

## PSDA_Formatif
A.3.01 :Gali, Muat dan Angkut Material Tanah dan Batu (Informatif)
A.1.02.1a.1: Bongkar 1m3 pasangan batu dan pembersihan batu (manual)
A.1.02.1a.2: Bongkar 1m3 pasangan batu (manual)
A.1.02.2a.1: Bongkar 1m3 pasangan bata merah cara Manual
A.1.02.3a.1: Pekerjaan Siaran dengan mortar jenis PC-PP tipe M (17,2 MPa) pada : 1 m2 dinding pasangan
A.1.02.3a.2: Pekerjaan Siaran dengan mortar jenis PC-PP tipe S (12,5 MPa) pada : 1 m2 dinding pasangan
A.1.02.3b.1 : 1 m2 Plesteran trasraam tebal 1 cm, dengan mortar 25 MPa (setara campuran 1 PC:1 PP)
A.1.02.3b.10 : 1 m2 Plesteran tebal 1,5 cm, dengan mortar tipe O (2,4 MPa)
A.1.02.3b.11 : 1 m2 Plesteran trasraam tebal 2,0 cm dengan mortar campuran 1 PC : 1 PP (25 MPa)
A.1.02.3b.12 : 1 m2 Plesteran trasraam tebal 2,0 cm, dengan mortar tipe M (17,2 MPa)
A.1.02.3b.13 : 1 m2 Plesteran tebal 2,0 cm, dengan mortar Tipe S (12,5 MPa)
A.1.02.3b.14 : 1 m2 Plesteran tebal 2,0 cm, dengan mortar tipe N (5,2 MPa)
A.1.02.3b.15 : 1 m2 Plesteran tebal 2,0 cm, dengan mortar tipe O (2,4 MPa)
A.1.02.3b.16 : 1 m2 Plesteran trasraam tebal 2,5 cm dengan mortar campuran 1 PC : 1 PP (25 MPa)
A.1.02.3b.17 : 1 m2 Plesteran trasraam tebal 2,5 cm, dengan mortar Tipe M (17,2 MPa), setara 1 PC : 2 PP
A.1.02.3b.18 : 1 m2 Plesteran tebal 2,5 cm, dengan mortar Tipe S (12,5 MPa), setara 1 PC : 3 PP
A.1.02.3b.19 : 1 m2 Plesteran tebal 2,5 cm, dengan mortar tipe N (5,2 MPa), setara 1 PC : 4 PP
A.1.02.3b.2 : 1 m2 Plesteran trasraam tebal 1 cm, dengan mortar tipe M (17,2 MPa)
A.1.02.3b.20 : 1 m2 Plesteran tebal 2,5 cm, dengan mortar tipe O (2,4 MPa), setara 1 PC : 5 PP
A.1.02.3b.3 : 1 m2 Plesteran tebal 1 cm, dengan mortar tipe S (12,5Mpa)
A.1.02.3b.4 : 1 m2 Plesteran tebal 1 cm, dengan mortar tipe N (5,2 MPa)
A.1.02.3b.5 : 1 m2 Plesteran tebal 1 cm, dengan mortar tipe O (2,4 MPa)
A.1.02.3b.6 : 1 m2 Plesteran trasraam tebal 1,5 cm dengan mortar campuran 1 PC : 1 PP (25 MPa)
A.1.02.3b.7 : 1 m2 Plesteran trasraam tebal 1,5 cm, dengan mortar tipe M (17,2 MPa)
A.1.02.3b.8 : 1 m2 Plesteran tebal 1,5 cm, dengan mortar tipe S (12,5 MPa)
A.1.02.3b.9 : 1 m2 Plesteran tebal 1,5 cm, dengan mortar tipe S (12,5 MPa) [Duplicate number, different spec]
A.1.02.3c : 1 m2 Pekerjaan Acian
A.1.02.4a.1.a: 1m3 Pasangan Batu Kosong yang teratur dan padat-sedikit rongga, beda tinggi > 0 s.d 1 m’
A.1.02.4a.1.d: 1m3 Pasangan Batu Kosong yang teratur dan padat-sedikit rongga, beda tinggi > 3 s.d 4 m’
A.1.02.4a.2.a: 1m3 Pasangan batu kosong tidak teratur, kurang padat-banyak rongga, beda tinggi > 0 s.d. 1 m’
A.1.02.4a.2.d: 1m3 Pasangan batu kosong tidak teratur, kurang padat-banyak rongga, beda tinggi > 3 s.d. 4 m’
A.1.02.4b.1.a.1: 1m3 Bronjong kawat digalvanis, lubang heksagonal 80 x 100mm; Beda tinggi > 0 s.d. 1 m'
A.1.02.4b.1.a.4: 1m3 Bronjong kawat digalvanis, lubang heksagonal 80 x 100mm; Beda tinggi > 3 s.d. 4 m'
A.1.02.4b.1.b.1: 1m3 Bronjong kawat galvanis, lubang heksagonal 100 x 120mm; Beda Tinggi > 0 s.d. 1 m¹
A.1.02.4b.1.b.4: 1m3 Bronjong kawat galvanis, lubang heksagonal 100 x 120mm; Beda tinggi > 3 s.d. 4 m¹
A.1.02.4b.1.c.1: 1m3 Bronjong Wiremesh M6 lubang 100 x 100 mm; beda tinggi > 0 s.d. 1 m¹
A.1.02.4b.1.c.4: 1m3 Bronjong Wiremesh M6 lubang 100 x 100 mm; beda tinggi > 3 s.d. 4 m¹
A.1.02.4b.1.d.1: 1m3 Bronjong Tambang Nylon/Rami untuk lubang Hexagonal 80 x 100 mm; beda tinggi > 0 s.d. 1 m'
A.1.02.4b.1.d.4: 1m3 Bronjong Tambang Nylon/Rami untuk lubang Hexagonal 80 x 100 mm; beda tinggi > 3 s.d. 4 m'
A.1.02.4b.1.e.1: 1m3 Bronjong Tambang Nylon/Rami untuk lubang Hexagonal 100 X 120 mm; beda tinggi > 0 s.d 1 m¹
A.1.02.4b.1.e.4: 1m3 Bronjong Tambang Nylon/Rami untuk lubang Hexagonal 100 x 120 mm; beda tinggi > 3 s.d. 4 m¹
A.1.02.4b.1.f.1: 1m3 Bronjong Tambang Nylon/Rami, untuk lubang kotak 100 x 100 mm; beda tinggi > 0 s.d. 1 m'
A.1.02.4b.1.f.4: 1m3 Bronjong Tambang Nylon/Rami, untuk lubang kotak 100 x 100 mm; beda tinggi > 3 s.d. 4 m'
A.1.02.4b.2.a: 1m3 Bronjong Kawat pabrikasi, Beda Tinggi > 0 s.d 1 m¹
A.1.02.4b.2.d: 1m3 Bronjong Kawat pabrikasi, Beda Tinggi > 3 s.d 4 m¹
A.1.02.4b.3.a: 1m3 Pasangan Bronjong Kawat di laut 200 m’ dari Tepi pantai
A.1.02.4b.3.b: 1m3 Pasangan Bronjong Tambang Nylon/Rami di laut 200 m³ dari tepi pantai
A.1.02.5a.1 : 1 m2 Pasangan Batu muka
A.1.02.5a.2 : 1 m2 Pasangan Batu candi
A.1.02.5b.1 : 1 m2 Pasangan Geotekstil, Tipis > 100 s.d. < 400 gr/m2), secara Manual
A.1.02.5b.2 : 1 m2 Pasangan Geotekstil, Tebal sedang (> 400 s.d. < 800 gr/m2), secara Manual
A.1.02.5b.3 : 1 m2 Pasangan Geotekstil, Tebal (> 800 gr/m2), secara Manual
A.1.02.5c.1: 1 m’ Peilskaal/Mistar duga muka air
A.1.02.5d.1: 1m3 Pasangan (Elastis) atau Construction Joint atau Joint Filler atau joint sealant
A.1.02.5d.2: 1m3 Sementasi (Slash grouting) Construction Joint
A.1.02.5d.3: 1 m’ Pasangan Pipa Suling-suling
A.1.03.1a.1: 1m3 Beton mutu rendah fc’10 Mpa, Slump (10 ± 2,5) cm, agregat maks 19 mm secara manual
A.1.03.1a.2: 1m3 Beton mutu rendah fc’15 Mpa, Slump (10 ± 2,5) cm, agregat maks 19 mm secara manual
A.1.03.1b.1: 1m3 Beton mutu rendah fc’20 Mpa, Slump (10 ± 2,5) cm, agregat maks 19 mm secara manual
A.1.03.1b.2 : 1m3 Beton mutu rendah fc’25 Mpa, Slump (10 ± 2,5) cm, agregat maks 19 mm secara manual
A.1.03.1c.2 : Pemakaian bahan Admixture atau Aditif untuk 1 m³ beton (Table structure is present on page 6)
A.1.03.2b.1 : 1 m2 Bekisting biasa lantai beton dengan multiflex 12 mm atau 18 mm (TP)
A.1.03.2b.2 : 1 m2 Bekisting expose pelat lantai beton dengan multiflex 18 mm (TP), JaTm 0,60 m
A.1.03.2b.3 : 1 m2 Bekisting biasa pelat lantai beton dengan papan 3/20 cm (TP)
A.1.03.2b.4 : 1 m2 perancah bekisting lantai beton dg kaso 5/7 cm tinggi 4 m, JaTm 0,60 m**
A.1.03.2b.5 : 1 m2 perancah bekisting lantai beton dg dolken ø 8 cm – <10 cm tinggi 4 m, JaTm 0,80 m**
A.1.03.2b.6 : 1 m2 perancah bekisting pelat beton dengan bambu ø 8 cm – <10 cm tinggi 4 m, JaTm 0,80 m**
A.1.03.2c.1 : 1 m2 Bekisting lantai pakai Floordeck baja berprofil tipe pelat (Bm 0,6 m)
A.1.03.2c.2 : 1 m2 Bekisting lantai pakai Floordeck baja berprofil tipe pelat (Bm 0,8 m)
A.1.03.2c.3 : 1 m2 Bekisting lantai pakai Floordeck baja berprofil tipe pelat (Bm 1,2 m)
A.1.03.2c.4 : 1 m2 Bekisting lantai pakai Floordeck baja berprofil tipe pelat (Bm 2,0 m)
A.1.03.2d.1 : 1 m2 Bekisting biasa balok beton dengan multiflex 12 mm atau 18 mm (TP)
A.1.03.2d.2 : 1 m2 Bekisting expose balok beton dengan multiflex 18 mm (TP), JaTm 1,0 m
A.1.03.2d.3 : 1 m2 Bekisting biasa balok beton dengan papan 3/20 cm (TP)
A.1.03.2d.4 : 1 m2 Perancah Bekisting balok beton dengan Kaso 5/7 tinggi 4 m, JaTm 1,0 m**
A.1.03.2d.5 : 1 m2 Perancah Bekisting balok beton dengan kayu dolken ø 8 cm tinggi 4 m, JaTm 1,2 m**
A.1.03.2d.6 : 1 m2 Perancah Bekisting balok beton dg Bambu ø 8 cm tinggi 4 m, JaTm 1,0 m**
A.1.03.2e.1 : 1 m2 Bekisting biasa kolom beton dengan multiflex 12 mm atau 18 mm
A.1.03.2e.2 : 1 m2 Bekisting expose kolom beton dengan multiflex 18 mm
A.1.03.2e.3 : 1 m2 Bekisting biasa kolom beton dengan papan 3/20 cm
A.1.03.2e.4 : 1 m2 Perancah Bekisting Kolom beton dg kayu Kaso 5/7 cm tinggi 4 m, JaTm 1,0 m**
A.1.03.2e.5 : 1 m2 Perancah Bekisting Kolom beton dg kayu dolken ø 8 cm tinggi 4 m, JaTm 1,2 m**
A.1.03.2e.6 : 1 m2 Perancah Bekisting kolom beton dg Bambu ø 8 cm tinggi 4 m, JaTm 1,0 m**
A.1.03.2f.1 : 1 m2 Bekisting biasa dinding beton dengan multiflex 12 mm atau 18 mm
A.1.03.2f.2 : 1 m2 Bekisting expose dinding beton dengan multiflex 18 mm
A.1.03.2f.3 : 1 m2 Bekisting biasa dinding beton dengan papan 3/20 cm
A.1.03.2f.4 : 1 m2 Perancah/penyokong Bekisting Kaso 5/7 untuk Dinding beton Tm 2,5 m**
A.1.03.2f.5 : 1 m2 Perancah/penyokong Bekisting Balok 8/12 untuk Dinding beton Tm 4,5 m**
A.1.03.2g.1 : 1 m2 Bekisting biasa untuk fondasi dan sloof beton dengan multiflex 12 mm atau 18 mm
A.1.03.2g.2 : 1 m2 Bekisting biasa untuk fondasi dan sloof beton dengan papan 3/20 cm
A.1.03.2g.3 : 1 m2 Perancah Bekisting Kaso 5/7 untuk Sloof dan Fondasi beton Tm 2,0 m**
A.1.03.2h.1 : 1 m2 Pagar kaso 5/7 cm untuk tinggi dan JaT 0,8-1,0 m pada Tangga, Bordes, Esteger dan Pengaman ujung
A.1.03.2h.2 : 1 m2 Anak Tangga (lebar 0,6 -1 m') pakai papan 3/20 cm (TP)
A.1.03.2h.3 : 1 m2 Perancah Anak tangga dengan kaso 5/7 cm tinggi 4 m dan JaTm 0,60 m**
A.1.03.2h.4 : 1 m2 Bordes Tangga pakai papan 3/20 cm (TP)
A.1.03.2h.5 : 1 m2 perancah bordes tangga menggunakan kaso 5/7 cm setinggi 4 m dan JaTm 0,60 m**
A.1.03.2i.1 :Bongkar : 1 m2 bekisting dan perancah secara biasa (dan membersihkan puing)
A.1.03.2i.2 :Bongkar : 1 m2 bekisting dan perancah secara hati-hati (dan membersihkan puing) ***
A.1.03.2k.1 : Pasangan : 1 Bh Modul: Tipe T atau Tipe S
A.1.03.2k.2 : Pasangan : 1 Bh Modul: Capping
A.1.03.2k.3 : Pasangan : 1 Bh Modul: Pondasi
A.1.03.2k.4 : Pasangan : 1 Bh Modul: Tipe Siku
A.1.03.2k.5.a : 1 Bh Pengadaan dan Pemasangan Beton L-Shape 103.30.33.8
A.1.03.2k.5.b : 1 Bh Pengadaan dan Pemasangan Beton L-Shape 83.30.33.8
A.1.03.2k.5.c : 1 Bh Pengadaan dan Pemasangan Beton L-Shape 63.30.33.8
A.1.03.2k.6 : 1 Bh Pengadaan dan Pemasangan Cover Beton
A.1.03.2k.7.a : 1 Bh Pengadaan dan Pemasangan Precast Terowongan Segmen Lantai
A.1.03.2k.7.b : 1 Bh Pengadaan dan Pemasangan Precast Terowongan Segmen Dinding
A.1.03.2k.7.c : 1 Bh Pengadaan dan Pemasangan Precast Terowongan Segmen Penutup
A.1.03.2l.1 : 1 m2 Bekisting lantai beton ferosemen dengan multiflex 12 mm atau 18 mm (TP)
A.1.03.2l.2 : Penulangan 1 m2 Ferrocement dengan Wiremesh M6 (jaring kawat kotak)
A.1.04.1a : 1 Buah Kistdam pasir/tanah, karung plastik/bagor/goni (sebesar karung beras 25 kg) 43 x 65 cm
A.1.04.1b : 1 Buah Kistdam pasir/tanah dibungkus karung plastik/bagor/goni atau terpal 45 x 120 cm
A.1.04.1c : Membuat 1 Buah geobag ukuran 145 x 240 cm
A.1.04.2 : Kerangka kayu untuk : 1m3 kistdam pasir/tanah 43 cm x 65 cm
A.1.04.3 : Kerangka baja profil L.50.50 atau L.60.60 atau profil berlubang utk : 1m3 kistdam pasir atau tanah 23 x 65 cm2
A.1.04.4 : Pengoperasian 1 Buah pompa air per-Jam; kapasitas 5 L/s pada head suction 3 m dan discharge 10 m'; Ø out 2,5"
A.1.04.5 : Pengoperasian 1 Buah pompa air per-Jam kapasitas 10 L/s pada head suction 3 m dan discharge 10 m'; Ø out 4"
A.1.04.6 : Pengoperasian 1 Buah pompa air per-Jam; kapasitas 30 L/s pada head suction 3 m dan discharge 10 m'; Ø out 5"
A.1.04.7 : Pengoperasian 1 Buah pompa air per-Jam; kapasitas 60 L/s pada head suction 3 m dan discharge 10 m'; Ø out 8"
A.1.04.8 : Pengoperasian 1 Buah pompa air per-Jam; kapasitas 100 L/s pada head suction 3 m dan discharge 10 m'; φ out 10"
A.1.04.9 : Pengoperasian per-jam pompa air (D) dengan daya 30 KW dengan suction head maksimal 3 m dan discharge head maksimal 10 m’ (kapasitas 100 L/s pada suction head 1m dan discharge head 10 m).
A.1.05.1a.1 : Per-m' penjepit bambu/dolken Ø 6-8 cm cerucuk Ø 8-10 tiap jarak 0,25 m' dg 2 lilitan kawat seng
A.1.05.1a.2 : Per-m' penjepit bambu/dolken ø 6-8 cm cerucuk ø 8-10 tiap jarak 0,25 m' dg 3 lilitan kawat seng
A.1.06.1a : 1 Kali Pelumasan Pintu Angkat Stang Tunggal
A.1.06.1b.1 : 1 Kali Pelumasan Pintu Sorong Kayu Roda Gigi Stang tunggal < 1m
A.1.06.1b.2 : 1 Kali Pelumasan Pintu Sorong Kayu Roda Gigi Stang Double < 1m
A.1.06.1b.3 : 1 Kali Pelumasan Pintu Sorong Kayu Roda Gigi Stang tunggal 1 - 2m
A.1.06.1b.4 : 1 Kali Pelumasan Pintu Sorong Kayu Roda Gigi Stang Double 1- 2m
A.1.06.1b.5 : 1 Kali Pelumasan Pintu Sorong Kayu Roda Gigi Stang tunggal > 2m
A.1.06.1b.6 : 1 Kali Pelumasan Pintu Sorong Kayu Roda Gigi Stang Double > 2m
A.1.06.1c.1 : 1 Kali Pelumasan Pintu Sorong Baja Roda Gigi Stang tunggal < 1m
A.1.06.1c.2 : 1 Kali Pelumasan Pintu Sorong Baja Roda Gigi Stang Double < 1m
A.1.06.1c.3 : 1 Kali Pelumasan Pintu Sorong Baja Roda Gigi Stang tunggal 1 - 2m
A.1.06.1c.4 : 1 Kali Pelumasan Pintu Sorong Baja Roda Gigi Stang Double 1- 2m
A.1.06.1c.5 : 1 Kali Pelumasan Pintu Sorong Baja Roda Gigi Stang tunggal > 2m
A.1.06.1c.6 : 1 Kali Pelumasan Pintu Sorong Baja Roda Gigi Stang Double > 2m
A.1.07.1 : Penanaman 1 Pohon Bakau
A.1.07.2.a : Pasangan 1 m2 Rakit Bambu atau sebagai Plaatform BPP
A.1.07.2.b : Pasangan 1 m2 Matras Geotekstil sebagai Plaatform BPP
A.1.07.3.1 : Pembuatan Blok beton berat 2,0 ton Quadripod, tetrapod, dolos, tribar dll.
A.1.07.3.a : Pembuatan 1 Buah Kubus Beton 30 cm
A.1.07.3.b : Pembuatan 1 Buah Kubus Beton 40 cm
A.1.07.3.c : Pembuatan 1 Buah Kubus Beton 60 cm Masif
A.1.07.3.d : Pembuatan 1 Buah Kubus Beton 60 cm Berongga
A.1.07.3.e :Pembuatan 1 Buah Armor-3B: Berkait, Berongga dan Bertangga
A.1.07.3.f : Pembuatan 1 Buah Armor Blok Beton Bergigi
A.1.07.3.g : Pembuatan Blok beton berat 0,4 ton Tetrapod, Quadripod, Dolos, Tribar dll.
A.1.07.3.h : Pembuatan Blok beton berat 0,5 ton Quadripod, tetrapod, dolos, tribar dll.
A.1.07.3.i : Pembuatan Blok beton berat 0,5 ton Quadripod, tetrapod, dolos, tribar dll.
A.1.07.3.j : Pembuatan Blok beton berat 1,0 ton Quadripod, tetrapod, dolos, tribar dll.
A.1.07.3.k : Pembuatan Blok beton berat 1,5 ton Quadripod, tetrapod, dolos, tribar dll.
A.1.07.3.m : Pembuatan Blok beton berat 2,5 ton Quadripod, tetrapod, dolos, tribar dll.
A.1.07.4 : Pemasangan 1m3 berbagai jenis armor, secara manual
A.1.07.4.a : Contoh Pasangan 1m3 armor Kubus Beton 30 cm
A.1.07.4.b : Contoh Pasangan 1m3 armor Kubus Beton 40 cm
A.1.07.4.c : Contoh Pasangan 1m3 armor Kubus Beton 60 cm Masif
A.1.07.4.d : Contoh Pasangan 1m3 armor Kubus Beton 60 cm Berongga
A.1.07.4.e : Contoh Pasangan 1m3 Blok Beton armor-3B: Berkait, Berongga dan Bertangga
A.1.07.4.f : Contoh Pasangan 1m3 armor Blok Beton Bergigi
A.1.07.4.g : Contoh Pasangan 1m3 armor Blok Beton 0,4 Ton
A.1.07.4.h : Contoh Pasangan 1m3 armor Blok Beton 0,5 Ton
A.1.07.4.i : Contoh Pasangan 1m3 armor Blok Beton 0,75 Ton
A.1.07.4.j : Contoh Pasangan 1 m³ armor Blok Beton 1,0 Ton
A.1.07.4.k : Contoh Pasangan 1 m³ armor Blok Beton 1,5 Ton
A.1.07.4.l : Contoh Pasangan 1 m³ armor Blok Beton 2 Ton
A.1.07.4.m : Contoh Pasangan 1 m³ armor Blok Beton 2,5 Ton
A.1.07.5.a : 1 m³ Pasangan batu 1 kg - < 3 kg
A.1.07.5.b : 1 m³ Pasangan batu 3 kg - < 5 kg
A.1.07.5.c : 1 m³ Pasangan batu 5 kg - < 10 kg
A.1.07.5.d : 1 m³ Pasangan batu 10 kg - < 30 kg
A.1.07.6.a : 1 Buah buis beton Ø 1 m'-pjg 1m' diangkut setiap jarak 25 m
A.1.07.6.b : Pengecoran 1 Buah buis beton Ø 1 m'-pjg 1m' dengan campuran beton f'c' 20 MPa
A.1.07.7.a : 1 m² Pasangan Geotekstil (Land Base)
A.1.07.7.b : Pembuatan 1 m² Pola dan/atau 1 m’ Pemotongan Karung Geotekstil
A.1.07.7.c : Pembuatan 1 m’ Karung Geotekstil Non-Woven untuk Scour Apron Ø 50 cm
A.1.07.7.d : Pembuatan 1 m² Karung Geotekstil, Berdasarkan Luas Bahan Geotekstil
A.1.08.1a : Rangka baja L.40.40.4 per-m' dengan tinggi 1,8 m'
A.1.08.1b : Rangka Kayu per-m' dengan tinggi 1,8 m'
A.1.08.2a : Fasilitas
A.1.08.2b :Kebutuhan lain-lain
A.1.08.2c.1 :Jembatan Sementara
A.1.08.3a : 1 m2 Pengangkatan Gulma dan/atau Sampah Apung Secara Manual
A.1.08.4a : 1m3 Pengangkatan Gulma Padat dan/atau Sampah, ketebalan 25cm Secara Manual
A.1.08.5a.1 :Pekerjaan Serutan Papan atau Balok Kayu (Manual) per m2
A.1.08.5a.2 :Pasangan Papan Kayu per m2
A.1.08.5a.3 :Pembuatan Profil atau takikan pada sudut kayu dengan alat scrutan profil dan/atau pahat dll. per m’
A.1.08.5a.4 :Memasang Konstruksi dari Balok Kayu Kelas I per m3
A.1.08.5a.5 :Memasang Konstruksi dari Balok Kayu Kelas II dan/atau III per m3
A.1.08.6e :Membuat lubang baut Ø 10 mm pada besi tebal 4 mm, secara Manual per Buah
A.1.08.6h :Menggergaji profil untuk luas penampang tergergaji 100 cm2, secara Manual per Buah
A.1.08.6l :Pasangan Baut Ø 10 mm - 5 cm, secara Manual per Buah
A.2.02.1a.3: Bongkar 1m3 pasangan batu dan pembersihan batu (manual) [Jack Hammer]
A.2.02.1a.4: Pembersihan : 1m3 bongkaran pasangan batu untuk pemanfaatan kembali material batu
A.2.02.2a.1: Bongkar 1m3 pasangan bata merah dengan Jack Hammer
A.2.02.5b.1 : 1 m2 Pasangan Geotekstil, Tipis (> 100 s.d. < 400 gr/m2), Semi Mekanis
A.2.02.5b.2 : 1 m2 Pasangan Geotekstil, Tipis (> 100 s.d. < 400 gr/m2), Semi Mekanis [Title seems incorrect, content is for 'Tebal Sedang']
A.2.02.5b.3 : 1 m2 Pasangan Geotekstil, Tebal (> 800 gr/m2), Semi Mekanis
A.2.02.5b.4.a: 1 m’ Penjahitan pada Geotekstil Tipis (> 100 s.d. < 400 gr/m2), secara semi mekanis
A.2.02.5b.4.b: 1 m’ Penjahitan pada Geotekstil Tebal sedang (400 s.d. < 800 gr/m2), secara semi mekanis
A.2.02.5b.4.c: 1 m’ Penjahitan Geotekstil Tebal (> 800 gr/m2), secara semi mekanis
A.2.02.5b.5.a : 1 m2 Pengelasan Geotekstil, Tipis (> 100 s.d. < 400 gr/m2), secara semi mekanis
A.2.02.5b.5.b : 1 m2 Pengelasan Geotekstil, Tebal sedang (400 s.d. < 800 gr/m2), secara semi mekanis
A.2.02.5b.5.c : 1 m2 Pengelasan Geotekstil, Tebal (> 800 gr/m2), secara semi mekanis
A.2.02.5b.6 : 1 m2 Pasangan Filer 2-lapis Karung Goni (permeable)
A.2.02.5b.7 : 1 m2 Pasangan Lapisan impermeable 2-lapis Karung Goni dilabur aspal
A.2.02.5c.1 : 1 m2 Bar Screen/saringan kasar *
A.2.02.5c.2: 1 m’ ambang ukur pada bangunan pengukur dan/atau pengatur
A.2.03.1b.1 : 1m3 Beton mutu sedang fc'40 Mpa, Slump (10 ± 2,5) cm, agregat maks 19 mm secara semi mekanis
A.2.03.1c.1 : 1m3 Beton Ready Mixed dicorkan menggunakan Pompa Beton
A.2.03.2j.1 :Bongkar 1m3 beton dengan Jack Hammer Drill 2,5 KW+Genset 5 KW
A.2.03.2j.2 :Bongkar 1m3 beton dengan Jack Hammer Kompressor-75 HP
A.2.03.2l.1 : 1m3 Campuran beton ferosemen mutu, fc’ = 30 Mpa
A.2.05.1a.1 :Per-m’ penetrasi tiang pancang bambu/kayu atau dolken Ø 6–< 8 cm
A.2.05.1a.10 :Per-m' penetrasi tiang pancang kayu papan (2-3)/30 cm
A.2.05.1a.11 :Per-m' penetrasi tiang pancang kayu kaso 5/7 cm
A.2.05.1a.12 :Per-m' penetrasi tiang pancang kayu balok 8/12 cm
A.2.05.1a.2 :Per-m' penetrasi tiang pancang cerucuk dolken/bambu/kayu Ø 8 – 10 cm
A.2.05.1a.3 :Per-m' penetrasi tiang pancang kayu ø 10 -< 15 cm
A.2.05.1a.4 :Per-m' penetrasi tiang pancang kayu ø 15 < 18 cm
A.2.05.1a.5 :Per-m' penetrasi tiang pancang kayu ø 18 < 20 cm
A.2.05.1a.6 :Per-m' penetrasi tiang pancang kayu ø 20 - 30 cm
A.2.05.1a.7 :Per-m' penetrasi tiang pancang kayu papan (2-3)/10 cm
A.2.05.1a.8 :Per-m' penetrasi tiang pancang kayu papan (2-3)/20 cm
A.2.05.1a.9 :Per-m' penetrasi tiang pancang kayu papan (2-3)/25 cm
A.2.05.1b.1 :Per-m' penetrasi tiang pancang pipa baja ø 15 cm atau 15 x 15 cm
A.2.05.1b.2 :Per-m' penetrasi Tiang pancang pipa baja ø 20 cm atau 20 x 20 cm
A.2.05.1b.3 :Per-m' penetrasi tiang pancang pipa baja ø 25 cm atau 25 x 25 cm
A.2.05.1b.4 :Per-m’ penetrasi tiang pancang pipa baja Ø 30 cm atau 30 x 30 cm
A.2.05.1b.5 :Per-m’ penetrasi tiang pancang pipa baja Ø 35 cm atau 35 x 35 cm
A.2.05.1b.6 :Per-m’ penetrasi tiang pancang pipa baja Ø 40 cm atau 40 x 40 cm
A.2.05.1c.1 :Per-m' penetrasi tiang pancang beton 15 x 15 cm
A.2.05.1c.2 :Per-m' penetrasi tiang pancang beton 20 x 20 cm
A.2.05.1c.3 :Per-m' penetrasi tiang pancang beton 25 x 25 cm
A.2.05.1d.1 :Per-m' penetrasi untuk 1 m² turap (12,5 - 16,67 Buah) kayu dolken Ø 6 - 8 cm
A.2.05.1d.10 :Per-m' penetrasi untuk 1 m² turap (3,33 Buah) kayu papan (2-3)/30 cm
A.2.05.1d.11 :Per-m' penetrasi untuk : 1 m2 turap (14,3 Batang) kayu kaso 5/7 tebal 5 cm
A.2.05.1d.12 :Per-m' penetrasi untuk : 1 m2 turap (20 Buah) kayu kaso 5/7 tebal 7 cm
A.2.05.1d.13 :Per-m' penetrasi untuk : 1 m2 turap (8,33 Buah) kayu balok 8/12 tebal 8 cm
A.2.05.1d.14 :Per-m' penetrasi untuk : 1 m2 turap (12,5 Buah) kayu balok 8/12 tebal 12 cm
A.2.05.1d.2 :Per-m' penetrasi untuk 1 m² turap (10 -12,5 Buah) kayu dokken Ø 8 - <10 cm
A.2.05.1d.3 :Per-m' penetrasi untuk 1 m² turap (6,67 - 10 Buah) kayu dolken Ø 10 - < 15 cm
A.2.05.1d.4 :Per-m' penetrasi untuk 1 m² turap (5,56 - 6,67 Buah) kayu dolken Ø 15 - < 18 cm
A.2.05.1d.5 :Per-m' penetrasi untuk 1 m² turap (5 - 5,56 Buah) kayu dolken Ø 18 - < 20 cm
A.2.05.1d.6 :Per-m' penetrasi untuk 1 m² turap (3,33 - 5 Buah) kayu dolken Ø 20 - 30 cm
A.2.05.1d.7 :Per-m' penetrasi untuk 1 m² turap (10 Buah) kayu papan (2-3)/10 cm
A.2.05.1d.8 :Per-m' penetrasi untuk 1 m² turap (5 Buah) kayu papan (2-3)/20 cm
A.2.05.1d.9 :Per-m' penetrasi untuk 1 m² turap (4 Buah) kayu papan (2-3)/25 cm
A.2.05.1e.1 :Per-m' penetrasi turap baja profil Larsen 400x100x10,5 mm; 48 kg/m'
A.2.05.1e.2 :Per-m' penetrasi turap baja profil Larsen 400 x 170 x 15,5 mm; 76,1 kg/m'turap
A.2.05.1f.1 :Per-m' penetrasi turap beton tulang pre-cast W-400; pig - 4 m'; berat 350 kg/m'
A.2.05.1f.2 :Per-m' penetrasi turap beton tulang pre-cast W-600; pig - 4 m'; berat 375 kg/m'
A.2.05.1f.3 :Per-m' penetrasi 1 buah turap beton pre-cast 12 x 30 cm
A.2.05.1f.4 :Per-m' penetrasi 1 buah turap beton pre-cast 15 x 40 cm
A.2.05.1f.5 :Per-m' penetrasi 1 buah turap beton pre-cast 22 x 50 cm
A.2.05.1g.1 :Per-1 x potong Tiang pancang beton Ø 40 cm atau Persegi 40 cm
A.2.05.1g.2 :Per-1 x potong Tiang pancang pipa baja φ 40 cm atau 40 x 40 cm2
A.2.05.2a.1 :Pengeboran 1m' Lubang Bored Pile Ø 20 cm pada tanah agak lunak
A.2.05.2a.2 :Pengeboran 1m' Lubang Bored Pile Ø 20 cm pada tanah sedang (biasa)
A.2.05.2a.3 :Pengeboran 1 m’ Lubang Bored Pile Ø 20 cm pada tanah berbatu ***
A.2.05.2a.4 :Pengeboran 1m' Lubang Bored Pile Ø 20 cm pada Tanah keras atau Cadas ***
A.2.05.2a.5 :Penulangan dan pengecoran 1m’ panjang Lubang Bored Pile Ø 20 cm
A.2.05.2b.1 :Pengeboran 1m' Lubang Bored Pile φ 30 cm pada tanah agak lunak
A.2.05.2b.2 :Pengeboran 1m' Lubang Bored Pile φ 30 cm pada tanah sedang (biasa)
A.2.05.2b.3 :Pengeboran 1m' Lubang Bored Pile Ø 30 cm pada tanahkeras/Cadas/Batu Lunak ***
A.2.05.2b.4 :Pengeboran 1 m' Lubang Bored Pile Ø 30 cm pada tanah berbatu ***
A.2.05.2b.5 :Penulangan dan pengecoran beton 1m' Lubang Bored Pile Ø 30 cm
A.2.05.2c.1 :Pengeboran 1 m' Lubang Bored Pile Ø 40 cm pada tanah agak lunak
A.2.05.2c.2 :Pengeboran 1 m' Lubang Bored Pile φ 40 cm pada tanah sedang (biasa)
A.2.05.2c.3 :Pengeboran 1m' Lubang Bored Pile φ 40 cm pada tanah keras/Cadas/Batu Lunak ***
A.2.05.2c.4 :Pengeboran 1m' Lubang Bored Pile φ 40 cm pada tanah berbatu ***
A.2.05.2c.5 :Penulangan dan pengecoran 1m' Lubang Bored Pile φ 40 cm
A.2.05.2d.1 :Pengeboran 1 m' Lubang Bored Pile Ø 50 cm pada tanah agak lunak
A.2.05.2d.2 :Pengeboran 1 m' Lubang Bored Pile Ø 50 cm pada tanah sedang (biasa)
A.2.05.2d.3 :Pengeboran 1 m' Lubang Bored Pile φ 50 cm pada tanah keras/Cadas/Batu Lunak ***
A.2.05.2d.4 :Pengeboran 1 m' Lubang Bored Pile φ 50 cm pada tanah berbatu ***
A.2.05.2d.5 :Penulangan dan pengecoran 1m' Lubang Bored Pile φ 50 cm
A.2.08.3a : 1 m2 Pengangkatan Gulma dan/atau Sampah Apung Secara Semi Mekanis
A.2.08.4a :Pengangkatan Gulma Padat dan/atau Sampah, ketchalan 25cm Secara Semi Mekanis per m3
A.2.08.5b.1 :Pekerjaan Serutan Papan atau Balok Kayu (Semi Mekanis) per m2
A.2.08.5b.2 :Memasang Konstruksi yang terbuat dari Papan atau Balok Kayu (Semi Mekanis) per m3
A.2.08.6a :Pemasangan besi profil Siku, IWF, INP, UNP atau Pipa per kg
A.2.08.6b :Pengerjaan perakitan Konstruksi besi/baja per 100 kg
A.2.08.6c :Pembuatan pintu besi plat baja tebal 2 mm rangkap, rangka baja siku per m2
A.2.08.6f :Membuat lubang baut Ø 10 mm pada besi tebal 4 mm, secara semi-Mekanis per Buah
A.2.08.6g :Membuat lubang baut Ø 10 mm pada besi tebal 4 mm, secara Mekanis per Buah
A.2.08.6i :Menggergaji profil untuk luas penampang tergergaji 100 cm2, secara Semimekanis per Buah
A.2.08.6j :Menggergaji pelat dengan panjang penampang tergergaji 20 cm, tebal 5 mm, secara Manual per Buah
A.2.08.6k :Menggergaji pelat dengan panjang penampang tergergaji 20 cm, tebal 5 mm, secara semi-Mekanis per Buah
A.2.08.6m :Pasangan Bold-nut Ø 10 mm - 5 cm, secara semi-Mekanik per Buah
A.3.01.1.a.1: 1 m² Striping/kupas 100 m' top soil menggunakan Buldozer
A.3.01.1: Galian Tanah dan Galian Batu
A.3.01.1a.2: 1 m³ Pengerukan sampah/lumpur/sedimen di saluran/sungai
A.3.01.1a.3.a: Menebang 1 Batang Pohon φ > 15 s.d. 30 cm menggunakan Chainsaw
A.3.01.1a.3.b: Menebang 1 Batang Pohon φ > 30 s.d. 50 cm menggunakan Chainsaw
A.3.01.1a.3.c: Menebang 1 Batang Pohon φ > 15 s.d. 30 cm menggunakan Feller Buncher
A.3.01.1a.3.d: Menebang 1 Batang Pohon φ > 30 s.d. 50 cm menggunakan Feller Buncher
A.3.01.1a.4.a: Mencabut/menggali tunggul dan akar dari 1 Batang Pohon φ > 30 s.d. 50 cm; Alt.-1 (Excavator)
A.3.01.1a.4.b: Mencabut/menggali tunggul dan akar dari 1 Batang Pohon φ > 30 s.d. 50 cm; Alt.-2 (Bulldozer)
A.3.01.1a.4.c: Mencabut tunggul dan akar dari 1 Batang Pohon φ > 15 s.d. 30 cm dengan SRRM, Alt.-3
A.3.01.1a.5: Memuat dan angkut 1 km Hasil Tebang 1 Batang Pohon φ > 30 s.d. 50 cm
A.3.01.1a.6: Mencabut/menggali tunggul dan akar dari 1 Batang Pohon φ > 50 s.d. 70 cm, dg SRRM
A.3.01.1a.7: Mencabut/menggali tunggul dan akar dari 1 Batang Pohon φ > 70 s.d. 90 cm, dg SRRM
A.3.01.1a.8: Mencabut/menggali tunggul dan akar dari 1 Batang Pohon φ > 90 s.d. 100 cm, dg SRRM
A.3.01.1a: Galian Tanah dan Tebas-tebang pohon
A.3.01.1b.1: Mengeruk 1 m³ tanah biasa di SP normal dimuat ke DT dg Exca.Std.
A.3.01.1b.2: Mengeruk 1 m³ pasir di SP normal dimuat ke DT dg Exca.Std.
A.3.01.1b.3: Mengeruk 1 m³ tanah liat/Lempung di SP normal dimuat ke DT dg Exca.Std.
A.3.01.1b.4: Mengeruk 1 m³ cadas/tanah keras di SP normal dimuat ke DT dg Exca.Std.
A.3.01.1b.5: Mengangkat dan memuat batu belah 12 - < 25 cm di SP dimuat ke DT dg Exca.Std.
A.3.01.1b.6: Mengangkat dan memuat batu belah 25 - < 50 cm di SP dimuat ke DT dg Exca.Std.
A.3.01.1b.7: Mengangkat dan memuat batu belah 50 - 100 cm di SP dimuat ke DT dg Exca.Std.
A.3.01.1b: Galian Tanah Biasa/Pasir/Tanah Liat/Cadas di SP dan pemuatan material ke DT dengan Excavator
A.3.01.1c.1: Menggali 1 m³ tanah biasa di BA/Saluran sedalam (0 - 40%) Dm dimuat ke DT dg Exca.Std.
A.3.01.1c.2: Menggali 1 m³ tanah biasa di BA/Saluran sedalam (40-75)% Dm dimuat ke DT dg Exca.Std.
A.3.01.1c.3: Menggali 1 m³ tanah biasa di BA/Saluran sedalam (75-100)% Dm dimuat ke DT dg Exca.Std.
A.3.01.1c.4: Menggali 1 m³ tanah biasa di BA/Saluran sedalam (0 - 40)% Dm dimuat ke DT dg Exca.LA.
A.3.01.1c.5: Menggali 1 m³ tanah biasa di BA/Saluran sedalam (40-75)% Dm dimuat ke DT dg Exca.LA.
A.3.01.1c.6: Menggali 1 m³ tanah biasa di BA/Saluran sedalam (75 - 100)% Dm dimuat ke DT dg Exca.LA.
A.3.01.1c.7: Menggali 1 m³ tanah biasa di BA/Saluran sedalam (0 - 40)% Dm dimuat ke DT dg Exca.SLA.
A.3.01.1c.8: Menggali 1 m³ tanah biasa di BA/Saluran sedalam (40 - 75)% Dm dimuat ke DT dg Exca.SLA.
A.3.01.1c.9: Menggali 1 m³ tanah biasa di BA/Saluran sedalam (75-100)% Dm dimuat ke DT dg Exca.SLA.
A.3.01.1c: Galian Tanah Biasa di BA/Saluran dan dimuat ke DT dg Excavator
A.3.01.1d.1: Menggali : 1m3 pasir di BA/Saluran sedalam (0 - 40)% Dm atau (0 - < 2,64)m' dimuat ke DT dg Exca.Std.
A.3.01.1d.2: Menggali : 1m3 pasir di BA/Saluran sedalam (40-75)% Dm atau (2,64 - < 5,0)m' dimuat ke DT dg Exca.Std.
A.3.01.1d.3: Menggali : 1m3 pasir di BA/Saluran sedalam (75-100)% Dm atau (5,0 - 6,6)m' dimuat ke DT dg Exca.Std.
A.3.01.1d.4: Menggali : 1m3 pasir di BA/Saluran sedalam (0-40)% Dm atau (0 - < 5,4)m' dimuat ke DT dg Exca.LA
A.3.01.1d.5: Menggali : 1m3 pasir di BA/Saluran sedalam (40-75)% Dm atau (5,4 - < 10,0)m' dimuat ke DT oleh Exca.LA
A.3.01.1d.6: Menggali : 1m3 pasir di BA/Saluran sedalam (75-100)% Dm atau (10,0 - < 13,4)m' dimuat ke DT oleh Exca.LA
A.3.01.1d.7: Menggali : 1m3 pasir di BA/Saluran sedalam (0 - 40)% Dm atau (0 - < 7,0)m' dimuat ke DT oleh Exca.SLA.
A.3.01.1d.8: Menggali : 1m3 pasir di BA/Saluran sedalam (40-75)% Dm atau (7,0 - <13,1)m' dimuat ke DT oleh Exca.SLA.
A.3.01.1d.9: Menggali : 1m3 pasir di BA/Salurean sedalam (75-100)% Dm atau (13,1-17,5)m' dimuat ke DT oleh Exca.SLA.
A.3.01.1e.1: Menggali : 1m3 tanah liat/lempung di BA/Saluran sedalam (0 - 40%) Dm atau (0 - < 2,64)m' dimuat ke DT dg Exca.Std.
A.3.01.1e.2: Menggali : 1m3 tanah liat/lempung di BA/Saluran sedalam (40-75)% Dm atau (2,64 - < 5,0)m' dimuat ke DT dg Exca.Std.
A.3.01.1e.3: Menggali : 1m3 tanah liat/lempung di BA/Saluran sedalam (75-100)% Dm atau (5,0 - 6,6)m' dimuat ke DT dg Exca.Std.
A.3.01.1f.1: Menggali : 1m3 cadas/tanah keras di BA/Saluran sedalam (0 - 40%) Dm atau (0 - < 2,64)m' dimuat ke DT dg Exca.Std.
A.3.01.1f.2: Menggali : 1m3 cadas/tanah keras di BA/Saluran sedalam (40-75)% Dm atau (2,64 - < 5,0)m' dimuat ke DT dg Exca.Std.
A.3.01.1f.3: Menggali : 1m3 cadas/tanah keras di BA/Saluran sedalam (75-100)% Dm atau (5,0 - 6,6)m' dimuat ke DT dg Exca.Std.
A.3.01.1g.1.a: Memuat : 1m3 tanah biasa dari SP/hasil galian ke DT menggunakan Exca Std. dan angkut 1 km
A.3.01.1g.1.b: Menggali dan Memuat : 1m3 tanah biasa dari SP/hasil galian ke DT menggunakan Exca Std. dan angkut 1 km
A.3.01.1g.2.a: Memuat : 1m3 tanah liat/lempung dari SP/hasil galian ke DT menggunakan Exca Std. dan angkut 1 Km
A.3.01.1g.2.b: Menggali dan Memuat : 1m3 tanah liat/lempung dari BA/Saluran ke DT menggunakan Exca Std. dan angkut 1 Km
A.3.01.1g.3.a: Memuat : 1m3 cadas/tanah keras dari SP/hasil galian ke DT menggunakan Exca Std. dan angkut 1 Km
A.3.01.1g.3.b: Menggali dan memuat : 1m3 cadas/tanah keras dari BA/Saluran ke DT dengan Exca Std. dan angkut 1 Km
A.3.01.1g.4.a: Memuat : 1m3 pasir dari SP/hasil galian ke DT menggunakan Exca Std. dan angkut 1 Km
A.3.01.1g.4.b: Menggali dan memuat : 1m3 pasir dari SP/hasil galian ke DT menggunakan Exca Std. dan angkut 1 Km
A.3.01.1g.5.a: Memuat : 1m3 batu lunak dari SP/hasil galian ke DT menggunakan Exca Std. dan angkut 1 Km
A.3.01.1g.5.b: Menggali dan memuat : 1m3 batu lunak dari BA/Saluran ke DT menggunakan Exca Std. dan angkut 1 Km
A.3.01.1g.6: Memuat : 1m3 batu pecah/pecah mesin dari SP/hasil galian ke DT menggunakan Exca Std. dan angkut 1 Km
A.3.01.1h.1.a: Memuat : 1m3 material berbutir halus (Tanah biasa,lempung+tanah urug) ke DT
A.3.01.1h.1.b: Memuat dan mengangkut : 1m3 material berbutirhalus (Tanah biasa, lempung+tanah urug) ke DT
A.3.01.1h.2.a: Memuat : 1m3 material berbutir halus (Tanah keras, cadas+batuan lunak) ke DT, model V-shape
A.3.01.1h.2.b: Memuat dan mengangkut : 1m3 material berbutir halus (Tanah keras, cadas+batuan lunak) ke DT, model V-shape
A.3.01.1h.3.a: Memuat : 1m3 material berbutir kasar (pasir kasar/beton, pasang, halus, teras, urug) ke DT, model V-shape
A.3.01.1h.3.b: Memuat dan mengangkut : 1m3 material berbutir kasar (pasir kasar/beton, pasang, halus, teras, urug) ke DT, model V-shape
A.3.01.1h.4.a: Memuat : 1m3 material kerikil (gravel 0,5~6cm) s.d. kerakal (coble 6-25 cm) ke DT, model V-shape
A.3.01.1h.4.b: Memuat dan mengangkut : 1m3 material kerikil (gravel 0,5~6cm) s.d. kerakal (coble 6-25 cm) ke DT, model V-shape
A.3.01.1h.5.a: Memuat : 1m3 material batu (φ > 25 - 50 cm) ke DT, model V-shape
A.3.01.1h.5.b: Memuat dan mengangkut : 1m3 material batu (φ > 25 - 50 cm) ke DT, model V-shape
A.3.01.2a.1: Memecah : 1m3 Boulder menjadi batu Ø>12-50 cm dg JH+Genset (7,5 KW); dimuat ke DT dan angkut 1 km
A.3.01.2a.2: Memecah : 1m3 Boulder menjadi batu Ø>12-50 cm dg JH-RD+Kompressor (75HP); dimuat ke DT, angkut 1 km
A.3.01.2a.3: Memecah : 1m3 Boulder menjadi batu Ø>12-50 cm dg Excavator+RDB; dimuat ke DT dan angkut 1 km
A.3.01.2a.4: Memecah : 1m3 Boulder menjadi batu Ø≈12-50 cm dg RDB Mobile; dimuat ke DT dan angkut 1 km
A.3.01.2b.1: Memuat dan angkut tanah biasa menggunakan DT untuk Jarak 1 Km
A.3.01.2b.2: Memuat dan angkut tanah keras/cadas menggunakan DT untuk Jarak 1 Km
A.3.01.2b.2: Memuat dan Angkut Tanah Keras/Cadas/Batuan Lunak
A.3.01.2b.3: Memuat dan Angkut Batu Pecah menggunakan DT untuk Jarak 1 Km
A.3.01.2c.1: Memuat dan angkut : 1m3 Batu Besar s.d. Batu Belah dari Quarry
A.3.01.2c.2: Memuat dan angkut : 1m3 Kerakal s.d. Kerikil dan Split
A.3.01.2c.3.a: Mengolah Batu/Medium Boulder Primary menjadi Agregat Kasar dan Agregat Halus
A.3.01.2c.3.b: Mengolah Batu/Gravel Secondary menjadi Agregat Kasar dan Agregat Halus
A.3.01.2c.3: Memuat dan angkut : 1m3 Pasir Kasar s.d. Pasir Halus dan Pasir Urug
A.3.01.2c.4: Memuat dan angkut : 1m3 Tanah Biasa s.d. Tanah Liat, Tanah Lempung dan Tanah Urug
A.3.01.2c.5: Memuat dan angkut : 1m3 Tanah Keras/Cadas
A.3.01.2c.6: Memuat dan angkut : 1m3 Air Beton dan Air Bersih
A.3.01.2c: Analisis Pengolahan Bahan Baku Menjadi Hasil Olahan
A.3.01.2c: Memuat dan Angkut Material dari Quarry/Borrow Area ke BP atau Lokasi Pekerjaan
A.3.01.2d.1: Memuat pakai Kerek dan membuang : 1m3 Limbah pohon/tunggul/akar pakai Dump Truck (DT) dg Jarak 2 km.
A.3.01.2d.2: Memuat pakai Excavator dan membuang : 1m3 Limbah pohon/tunggul/akar pakai DT dg Jarak 2 km.
A.3.01.2d.3: Menggali+muat pakai Excavator dan angkut : 1m3 material yang tidak terpakai ke dumpsite pakai DT dg jarak 2 km
A.3.01.2d.4: Menggali+muat pakai Excavator dan angkut : 1m3 material yang tidak terpakai ke dumpsite pakai DT dg jarak 3 km
A.3.01.2d.5: Menggali-muat : 1m3 tanah biasa dari BA pakai Excavator dan angkut material pakai DT dg jarak 3 km
A.3.01.2d: Pembuangan Material yang tidak terpakai
A.3.01.2e.1: Gali : 1m3 Pasir di ttk. A (Quarry) dimuat ke DT dan angkut 3 km ke ttk. B
A.3.01.2e.2: DT angkut : 1m3 pasir dari A ke B, jarak angkut 3 Km
A.3.01.2e.3: Di B (SP-1: stock pile) : 1m3 pasir dimuatkan ke Tongkang
A.3.01.2e.4: Tongkang angkut 1m3 pasir dari B (SP-1) ke C (SP-2), jarak angkut 20 km
A.3.01.2e.5: Di C (SP-2) : 1m3 pasir dimuatkan ke perahu
A.3.01.2e.6.a: Perahu kecil (tanpa mesin) angkut : 1m3 pasir dari C ke D, jarak angkut 2 Km (Alternatif – 1)
A.3.01.2e.6.b: Perahu kecil (dg mesin 1@10 HP) angkut : 1m3 pasir dari C ke D, jarak angkut 2 Km (Alternatif – 2)
A.3.01.2e.7: Pengadaan dan Pemasangan Batu Boulder Via Laut
A.3.01.2e.8: Angkutan Kubus Beton dengan Perahu
A.3.01.2e: Memuat dan Angkut Material atau Hasil Galian Lintas Pulau
A.3.01.2f.1: Stabilisasi Tanah Dasar Dengan Semen
A.3.01.2f.2: Stabilisasi Tanah Dasar Dengan Semen dan Kapur Metode Deep Cement Mixing
A.3.01.2f: Stabilisasi Tanah Dasar
A.3.01: PENGADAAN DAN DISTRIBUSI BAHAN
A.3.02.1: Pembuatan Saluran Irigasi
A.3.02.1a: Striping/kupas top soil di BA dengan excavator long Arm dan angkut ke lokasi pekerjaan
A.3.02.1b: Pembuangan material yang tidak terpakai dimuat ke DT dan diangkut ke dumpsite
A.3.02.1c: Penambahan tanah bahan tanggul dari BA diangkut oleh DT ke lokasi pekerjaan
A.3.02.1d.1: Ukuran tanah di tempat sempit, tidak dilakukan dengan Vibro roller
A.3.02.1d.2: Penghamparan, perataan dan pemadatan tanah ringan (standard proctor)
A.3.02.1d.3: Penghamparan, perataan dan pemadatan tanah berat (modified proctor)
A.3.02.1e: Finishing : 1 m2 Badan Tanggul, dipapras excavator
A.3.02.1f: Pemasangan 1 buah panel beton pracetak untuk saluran secara mekanis
A.3.02.2: Pekerjaan Tanah di Saluran Irigasi Rawa
A.3.02.2a.1: 1m’ Pemasangan atau Pengambilan Gambangan secara Semi Mekanis
A.3.02.2a.2: 1m’ Pemasangan atau pengambilan gambangan secara mekanis
A.3.02.2b.1: 1m3 Galian tanah di rawa menggunakan Excavator Long Arm
A.3.02.2b.2: 1m3 Galian Tanah di Rawa menggunakan Excavator Standar
A.3.02.2b.3: 1m3 Angkut Material Hasil Galian di Rawa oleh Dump Truck sejauh 1,5 km
A.3.02.3: Pekerjaan O&P Saluran Irigasi atau Sungai
A.3.02.3a: 1m3 Gali dan Urug Posisi dekat
A.3.02.3b: 1m3 Gali dan Urug Posisi Jauh
A.3.02: PEKERJAAN INFRASTRUKTUR IRIGASI DAN RAWA (Informatif)
A.3.03.1: Pengerukan : 1m3 Sedimen menggunakan Kapal Keruk Suction Dredger sampai kedalaman 10 m
A.3.03.2a: Pengerukan Sedimen di Waduk/Danau dengan Kapal Keruk, Kedalaman 10 m’
A.3.03.2b: Pengerukan : 1m3 sedimen di waduk/danau dengan kapal keruk kedalaman 50 m’
A.3.03.2c : 1 m2 tempat penirisan sedimen (TPS)
A.3.03.3a: 1m3 Galian Timbulan tanah yang berbentuk Pulau di Situ/Waduk/Danau
A.3.03.3b: Angkutan : 1m3 hasil galian dengan ponton-2 (jarak 1 km)
A.3.03.3c: Angkutan : 1m3 hasil galian dengan ponton-2 (jarak 3 km)
A.3.03.3d: Angkutan : 1m3 hasil galian dengan ponton-2 (jarak 5 km)
A.3.03.4a: 1m3 Pemanenan : 1m3 Gulma air, 50 KW Kapasitas 2.000 – 5.000 m2/jam
A.3.03.4b: 1m3 Pemanenan : 1m3 Gulma air, 50 KW Kapasitas 6.000 – 10.000 m2/jam
A.3.03.5: Pekerjaan Pengerukan Slurry (80% air + 20% lumpur) menggunakan Kapal Keruk
A.3.03.5a: Pekerjaan Pengoperasian 1 Buah Pompa Air / Booster per-Jam
A.3.03: Pengerukan Sedimen dan Gulma Air (Informatif)
A.3.04 :Pekerjaan Beton Analisis Biaya Operasi Alat Berat untuk Galian Tanah, Angkutan Dump Truck dan Pemadatan (Large equipment analysis table on page 52)
A.3.04.1a.1 :Pembuatan s.d Pengecoran 1m3 campuran beton mutu rendah fc’ 10 MPa; Slump (10 ± 2,5 ), agr. Maks 19 mm
A.3.04.1a.2 :Pembuatan s.d Pengecoran 1m3 campuran beton mutu rendah fc’ 15 MPa; Slump (10 ± 2,5), agr. Maks 19 mm
A.3.04.1b.1 :Pembuatan s.d Pengecoran 1m3 campuran beton mutu sedang fc’ 20 MPa; Slump (10 ± 2,5 ), agr. Maks 19 mm
A.3.04.1b.2 :Pembuatan s.d Pengecoran 1m3 campuran beton mutu sedang fc’ 25 MPa; Slump (10 ± 2,5), agr. Maks 19 mm
A.3.04.1c.1 :Pembuatan s.d Pengecoran 1m3 campuran beton mutu sedang fc’ 30 MPa; Slump (10 ± 2,5), agr. Maks 19 mm
A.3.04.1c.2 :Pembuatan s.d Pengecoran 1m3 campuran beton mutu sedang fc’ 35 MPa; Slump (10 ± 2,5 ), agr. Maks 19 mm
A.3.04.1c.3 :Pembuatan s.d Pengecoran 1m³ campuran beton mutu sedang fc’ 40 MPa; Slump (10 ± 2,5), agr. Maks 19 mm
A.3.04.1d.1 :Pembuatan s.d Pengecoran 1m³ campuran beton mutu tinggi fc’ 45 MPa; Slump (10 ± 2,5), agr. Maks 19 mm
A.3.04.1d.2 :Pembuatan s.d Pengecoran 1m³ campuran beton mutu tinggi fc’ 50 MPa; Slump (10 ± 2,5), agr. Maks 19 mm
A.3.04.2a :Pembuatan s.d. Pengecoran 1 m³ campuran beton mutu rendah fc' 10 MPa; Slump (10 ± 2,5) cm, agregat maks 19 mm
A.3.04.2b :Pembuatan s.d. Pengecoran 1 m³ campuran beton mutu sedang fc’ 25 MPa; Slump (10 ± 2,5) cm, agregat maks 19 mm
A.3.04.2c :Pembuatan s.d. Pengecoran 1 m³ campuran beton mutu sedang fc’ 40 MPa; Slump (10 ± 2,5) cm, agregat maks 19 mm
A.3.04.3a :Pembuatan dan Pengecoran beton dengan Shotcrete 1 m³ Campuran Beton fc' 25 MPa, tebal 20 cm
A.3.04.3b :Pembuatan dan Pengecoran sampai pada ketinggian 50 m’ pakai Pompa Beton 90 KW; 130 bar
A.3.04.3c :Pembuatan dan Pengecoran 1m³ beton pada jarak 100 m' horizontal pakai Pompa Beton 90 KW; 130 bar
A.3.04.3d :1 m’ Soil Nailing dengan Bor Tangan (semi-mekanis)
A.3.04.3e :1 m' Soil Nailing dengan Bor horizontal (Cara Mekanis)
A.3.04.4a.1 :Pembuatan s.d. Pengecoran 1 m³ Campuran Beton mutu sedang fc’ 25 MPa; W/C=0,509
A.3.04.4a.2 :Pembuatan s.d. Pengecoran 1 m³ Campuran Beton mutu tinggi fc' 40 MPa; W/C=0,339
A.3.04.4b :Pembuatan dan pengecoran 1 m³ Campuran Beton fc' = 30 MPa pakai Batching Plant Mini
A.3.04.4c :Pembuatan dan pengecoran 1 m³ Campuran Beton fc' = 30 MPa pakai Batching Plant Midi
A.3.04.4d :Pembuatan dan pengecoran 1 m³ Campuran Beton fc' = 30 MPa pakai Batching Plant Besar
A.3.04.5 :Pemasangan 1 Buah Komponen Pracetak (Digunakan contoh Pemasangan 1 Balok Pracetak Uk 20x17x120 cm)
A.3.05.1a.1.a :(DDH) Per-m' penetrasi Tiang 5/7 cm Kayu Kelas II
A.3.05.1a.1.a :Tiang Pancang Kayu 5/7 cm (II)
A.3.05.1a.1.b :(DDH) Per-m' penetrasi Tiang pancang Dolken Ø 6 - 8 cm
A.3.05.1a.1.b :Tiang pancang Dolken ø 6 - 8 cm
A.3.05.1a.1.c :(DDH) Per-m' penetrasi Cerucuk bambu Ø 8 -10 cm atau Kayu 10 x 10 cm
A.3.05.1a.1.c :Tiang pancang Bambu ø 8-10 cm atau Kayu 8 x 8cm
A.3.05.1a.1.d :(DDH) Per-m' penetrasi Tiang Kayu 8/12 cm atau kayu 12 x 12 cm (Kelas II)
A.3.05.1a.1.d :Tiang pancang Kayu 8/12 atau Kayu 12 x 12 cm
A.3.05.1a.1.e :(DDH) Per-m' penetrasi Tiang Kayu gelondongan φ 18 - 20 cm atau persegi 20 cm
A.3.05.1a.1.e :Tiang pancang Kayu gelondongan Ø 18 - 20 cm atau persegi 20 cm
A.3.05.1a.2.a :(DDH) Per-m' penetrasi Turap Kayu 5/7 cm - tebal 7 cm untuk lebar 1 m' turap (14,3 Buah)
A.3.05.1a.2.a :Per-m' penetrasi Turap Kayu 5/7 cm, tebal 7 cm (14,3 Buah)
A.3.05.1a.2.b :(DDH) Per-m' penetrasi Turap Kayu 5/7 cm - tebal 5 cm untuk lebar 1 m' turap (20 Buah)
A.3.05.1a.2.b :Per-m' penetrasi Turap Kayu 5/7 cm, tebal 5 cm (20 Buah)
A.3.05.1a.2.c :(DDH) Per-m' penetrasi Turap Kayu Dolken ø 6 - 8 cm selebar 1 m' turap (12,5-16,7 buah)
A.3.05.1a.2.c :Per-m' penetrasi Turap Dolken ø 6 - 8 cm (12,5-16,7 Buah)
A.3.05.1a.2.d :(DDH) Per-m' penetrasi Turap Kayu 8/12 cm - tebal 8 cm untuk lebar 1 m' turap (8,33 Buah)
A.3.05.1a.2.d :Per-m' penetrasi Turap Kayu 8/12 - tebal 8 cm (8,33 Buah)
A.3.05.1a.2.e :(DDH) Per-m' penetrasi Turap Kayu 8/12 cm - tebal 12 cm untuk lebar 1 m' turap (12,5 Buah)
A.3.05.1a.2.e :Per-m' penetrasi Turap Kayu 8/12 - tebal 12 cm (12,5 Buah)
A.3.05.1b.1.a :(DDH) Per-m' penetrasi Tiang Beton Δ 28 cm
A.3.05.1b.1.a :Per-m’ penetrasi Tiang Beton A 28 cm
A.3.05.1b.1.b :(DDH) Per-m' penetrasi Tiang Beton Δ 32 cm
A.3.05.1b.1.b :Per-m' penetrasi Tiang Beton Δ 32 cm
A.3.05.1b.1.c :(DDH) Per-m' penetrasi Tiang Beton ø10-12 cm atau Persegi 12 cm
A.3.05.1b.1.c :Per-m' penetrasi Tiang Beton ø 10-12 cm atau Persegi 12 cm
A.3.05.1b.1.d :(DDH) Per-m’ penetrasi Tiang Beton Ø 15 cm atau Persegi 15 cm
A.3.05.1b.1.d :Per-m' penetrasi Tiang Beton ø 15 cm atau Persegi 15 cm
A.3.05.1b.1.e :(DDH) Per-m' penetrasi Tiang Beton ø 20 cm atau Persegi 20 cm
A.3.05.1b.1.e :Per-m' penetrasi Tiang Beton ø 20 cm atau Persegi 20 cm
A.3.05.1b.1.f :(DDH) Per-m' penetrasi Tiang Beton ø 25 cm atau Persegi 25 cm
A.3.05.1b.1.f :Per-m' penetrasi Tiang beton ø 25 cm atau Persegi 25 cm
A.3.05.1b.1.g :(DDH) Per-m' penetrasi Tiang Beton ø 30 cm atau Persegi 30 cm
A.3.05.1b.1.g :Per-m’ penetrasi Tiang Beton ø 30 cm atau Persegi 30 cm
A.3.05.1b.1.h :(DDH) Per-m' penetrasi Tiang Beton ø 50 cm atau Persegi 50 cm
A.3.05.1b.1.h :Per-m' penetrasi Tiang Beton ø 50 cm atau Persegi 50 cm
A.3.05.1b.1.i :(DDH) Per-m' penetrasi Tiang Beton ø 35cm atau Persegi 35 cm
A.3.05.1b.1.i :Per-m’ penetrasi Tiang Beton ø 35 cm atau Persegi 35 cm
A.3.05.1b.2.a :(DDH) Per-m' penetrasi Tiang Beton Spun ø 30; 6 cm
A.3.05.1b.2.a :Per-m' penetrasi Tiang Beton Spun ø 30; 6 cm
A.3.05.1b.2.b :(DDH) Per-m' penetrasi Tiang Beton Spun ø 35; 6,5 cm
A.3.05.1b.2.b :Per-m’ penetrasi Tiang Beton Spun ø 35; 6,5 cm
A.3.05.1b.2.c :(DDH) Per-m' penetrasi Tiang Beton Spun ø 40; 7,5 cm
A.3.05.1b.2.c :Per-m’ penetrasi Tiang Beton Spun ø 40; 7,5 cm
A.3.05.1b.2.d :(DDH) Per-m' penetrasi Tiang Beton Spun ø 45; 8 cm
A.3.05.1b.2.e :(DDH) Per-m' penetrasi Tiang Beton Spun ø 50; 9 cm
A.3.05.1b.2.e :Per-m’ penetrasi Tiang Beton Spun ø 50; 9 cm
A.3.05.1b.2.f :(DDH) Per-m' penetrasi Tiang Beton Spun ø 60; 10 cm
A.3.05.1b.2.f :Per-m’ penetrasi Tiang Beton Spun ø 60; 10 cm
A.3.05.1b.2.g :(DDH) Per-m' penetrasi Tiang Beton Spun ø 80; 12 cm
A.3.05.1b.2.g :Per-m’ penetrasi Tiang Beton Spun ø 80; 12 cm
A.3.05.1b.2.h :(DDH) Per-m' penetrasi Tiang Beton Spun ø 100; 14 cm
A.3.05.1b.2.h :Per-m’ penetrasi Tiang Beton Spun ø 100; 14 cm
A.3.05.1b.2.i :(DDH) Per-m' penetrasi Tiang Beton Spun ø 120; 15 cm
A.3.05.1b.2.i :Per-m’ penetrasi Tiang Beton Spun ø 120; 15 cm
A.3.05.1b.3.a :Per-m’ penetrasi Tiang Beton Spun Persegi 40; 7,5 cm
A.3.05.1b.3.b :Per-m’ penetrasi Tiang Beton Spun Persegi 45; 8 cm
A.3.05.1b.4.a :(DDH) Per-m' penetrasi turap beton pre-cast 12 x 30 cm; pjg - 4 m'; berat 100 kg/m’
A.3.05.1b.4.b :(DDH) Per-m' penetrasi turap beton pre-cast 15 x 40 cm; pjg - 4 m'; berat 150 kg/m’
A.3.05.1b.4.c :(DDH) Per-m' penetrasi turap beton pre-cast 22 X 50 cm; pjg - 4 m'; berat 275 kg/m’
A.3.05.1b.4.d :(DDH) Per-m' penetrasi turap beton pre-cast 32 x 50 cm; pjg - 4 m'; berat 400 kg/m’
A.3.05.1b.4.f :(DDH) Per-m' penetrasi Turap Beton tulang pre-cast W-600; lebar 1,0 m; pjg - 4 m'; berat 375 kg/m’
A.3.05.1b.4.g :Per-m' penetrasi Turap Beton pre-cast W-450
A.3.05.1b.4.h :Penetrasi beton pre-cast untuk Panjang n m
A.3.05.1c.1.a :(DDH) Per-m' penetrasi Tiang Pancang Pipa Baja ø 15 cm atau persegi 15 cm, t=0,6 cm
A.3.05.1c.1.b :(DDH) Per-m' penetrasi Tiang Pancang Baja ø 20 cm atau persegi 20 cm, t=0,9 cm
A.3.05.1c.1.c :(DDH) Per-m' penetrasi Tiang Pancang Baja ø 25 cm atau persegi 25 cm, t=1,2 cm
A.3.05.1c.1.d :(DDH) Per-m' penetrasi Tiang Pancang Baja ø 30 cm atau persegi 30 cm, t=1,2 cm
A.3.05.1c.1.e :(DDH) Per-m' penetrasi Tiang Pancang Baja ø 35 cm atau persegi 35 cm, t=1,6 cm
A.3.05.1c.1.f :(DDH) Per-m' penetrasi Tiang Pancang Baja ø 40 cm atau persegi 40 cm, t=2,2 cm
A.3.05.1c.2.a :(DDH) Per-m' penetrasi turap baja profil Larsen 400x100x10,5 mm; 48 kg/m’
A.3.05.1c.2.b :(DDH) Per-m' penetrasi turap baja profil Larsen 400x170x15,5 mm; 76,1 kg/m’
A.3.05.2a.1.a :(VPD) Per-m' penetrasi Tiang 5/7 cm Kayu Kelas II
A.3.05.2a.1.b :(VPD) Per-m' penetrasi tiang pancang Dolken Ø 6 - 8 cm
A.3.05.2a.1.c :(VPD) Per-m' penetrasi cerucuk bambu Ø 8 -10 cm atau Kayu 10 x 10 cm
A.3.05.2a.1.d :(VPD) Per-m' penetrasi Tiang Kayu 8/12 cm atau Kayu 12 x 12 cm (Kelas II)
A.3.05.2a.1.e :(VPD) Per-m' penetrasi tiang pancang kayu gelondongan Ø 18 - 20 cm atau Persegi 20 cm
A.3.05.2a.2.a :(VPD) Per-m' penetrasi Turap Kayu 5/7 cm - tebal 7 cm untuk lebar 1 m' turap (14,3 Buah)
A.3.05.2a.2.b :(VPD) Per-m' penetrasi Turap Kayu 5/7 cm - tebal 5 cm untuk lebar 1 m' turap (20 Buah)
A.3.05.2a.2.c :(VPD) Per-m' penetrasi turap kayu dolken ø 6 - 8 cm selebar 1 m' turap (12,5-16,7 buah)
A.3.05.2a.2.d :(VPD) Per-m' penetrasi Turap Kayu 8/12 cm - tebal 8 cm untuk lebar 1 m' turap (8,33 Buah)
A.3.05.2a.2.e :(VPD) Per-m' penetrasi Turap Kayu 8/12 cm - tebal 12 cm untuk lebar 1 m' turap (12,5 Buah)
A.3.05.2b.1.a :(VPD) Per-m³ penetrasi Tiang beton Segi tiga 28 cm
A.3.05.2b.1.a :Per-m' penetrasi Tiang beton D 28 cm
A.3.05.2b.1.b :(VPD) Per-m' penetrasi Tiang beton Segi tiga 32 cm
A.3.05.2b.1.b :Per-m' penetrasi Tiang beton D 32 cm
A.3.05.2b.1.c :(VPD) Per-m' penetrasi Tiang beton Ø 10 - 12 cm atau Persegi 12 cm
A.3.05.2b.1.c :Per-m' penetrasi tiang pancang Beton ø 10-12 cm atau persegi 12 cm
A.3.05.2b.1.d :(VPD) Per-m' penetrasi Tiang beton θ 15 cm atau Persegi 15 cm
A.3.05.2b.1.d :Per-m' penetrasi tiang pancang Beton ø 15 cm atau persegi 15 cm
A.3.05.2b.1.e :(VPD) Per-m' penetrasi Tiang beton ø 20 cm atau Persegi 20 cm
A.3.05.2b.1.e :Per-m' penetrasi Tiang beton ø 20 cm atau persegi 20 cm
A.3.05.2b.1.f :(VPD) Per-m' penetrasi Tiang beton ø 25 cm atau Persegi 25 cm
A.3.05.2b.1.f :Per-m' penetrasi Tiang beton ø 25 cm atau persegi 25 cm
A.3.05.2b.1.g :(VPD) Per-m' penetrasi tiang pancang Beton ø 30 cm atau Persegi 30 cm
A.3.05.2b.1.g :Per-m' penetrasi tiang pancang Beton ø 30 cm atau persegi 30 cm
A.3.05.2b.1.h :Per-m' penetrasi tiang pancang Beton ø 35 cm atau persegi 35 cm
A.3.05.2b.1.i :(VPD) Per-m' penetrasi Tiang Pancang Beton ø 50 cm atau Persegi 50 cm
A.3.05.2b.1.i :Per-m' penetrasi tiang pancang Beton ø 50 cm atau persegi 50 cm
A.3.05.2b.1h :(VPD) Per-m' penetrasi tiang pancang Beton ø 35cm atau Persegi 35 cm
A.3.05.2b.2.a :(VPD) Per-m' penetrasi Tiang Beton Spun ø 30; 6 cm
A.3.05.2b.2.a :Per-m' penetrasi tiang pancang beton Spun ø 30; 6 cm
A.3.05.2b.2.b :(VPD) Per-m' penetrasi Tiang Beton Spun ø 35; 6,5 cm
A.3.05.2b.2.b :Per-m' penetrasi tiang pancang beton Spun ø 35; 6,5 cm
A.3.05.2b.2.c :(VPD) Per-m' penetrasi Tiang Beton Spun ø 40; 7,5 cm
A.3.05.2b.2.c :Per-m' penetrasi tiang pancang beton Spun ø 40; 7,5 cm
A.3.05.2b.2.d :(VPD) Per-m' penetrasi Tiang Beton Spun ø 45; 8 cm
A.3.05.2b.2.d :Per-m' penetrasi tiang pancang beton Spun ø 45; 8 cm
A.3.05.2b.2.e :(VPD) Per-m' penetrasi Tiang beton ø 20 cm atau Persegi 20 cm (Note: Title seems inconsistent, likely refers to Spun pile)
A.3.05.2b.2.e :Per-m' penetrasi tiang pancang beton Spun ø 50; 9 cm
A.3.05.2b.2.f :(VPD) Per-m' penetrasi Tiang Beton Spun ø 60; 10 cm
A.3.05.2b.2.f :Per-m' penetrasi tiang pancang beton Spun ø 60; 10 cm
A.3.05.2b.2.g :(VPD) Per-m' penetrasi Tiang Beton Spun ø 80; 12 cm
A.3.05.2b.2.g :Per-m' penetrasi tiang pancang beton Spun ø 80; 12 cm
A.3.05.2b.2.h :(VPD) Per-m' penetrasi Tiang Beton Spun ø 100; 14 cm
A.3.05.2b.2.h :Per-m' penetrasi tiang pancang beton Spun ø 100; 14 cm
A.3.05.2b.2.i :(VPD) Per-m' penetrasi Tiang Beton Spun ø 120; 15 cm
A.3.05.2b.2.i :Per-m' penetrasi tiang pancang beton Spun ø 120; 15 cm
A.3.05.2b.3.a :(VPD) Per-m' penetrasi Tiang Beton Spun Persegi ø 40; 7,5 cm
A.3.05.2b.3.a :Per-m' penetrasi tiang pancang beton Spun Persegi ø 40; 7,5 cm
A.3.05.2b.3.b :(VPD) Per-m' penetrasi Tiang Beton Spun Persegi ø 45; 8 cm
A.3.05.2b.3.b :Per-m' penetrasi tiang pancang beton Spun Persegi ø 45; 8 cm
A.3.05.2b.4.a :(VDP) Per-m' penetrasi turap beton pre-cast 12 x 30 cm; pig - 4 m'; berat 100 kg/m' (Pricing Table)
A.3.05.2b.4.a :Per-m' penetrasi turap beton pre-cast 12 x 30 cm; pjg - 4 m'; berat 100 kg/m' (Analysis Table)
A.3.05.2b.4.b :(VDP) Per-m' penetrasi turap beton pre-cast 15 x 40 cm; pig - 4 m'; berat 150 kg/m' (Pricing Table)
A.3.05.2b.4.b :Per-m' penetrasi turap beton pre-cast 15 x 40 cm; pig - 4 m'; berat 150 kg/m' (Analysis Table)
A.3.05.2b.4.c :(VDP) Per-m' penetrasi turap beton pre-cast 22 X 50 cm; pig - 4 m'; berat 275 kg/m' (Pricing Table)
A.3.05.2b.4.c :Per-m' penetrasi turap beton pre-cast 22 X 50 cm; pig - 4 m'; berat 275 kg/m' (Analysis Table)
A.3.05.2b.4.d :(VDP) Per-m’ penetrasi turap beton pre-cast 32 x 50 cm; pig - 4 m'; berat 400 kg/m' (Pricing Table)
A.3.05.2b.4.d :Per-m' penetrasi tiang pancang Beton ø 15 cm atau persegi 15 cm (Analysis Table, seems mislabeled, likely for turap)
A.3.05.2b.4.e :(VDP) Per-m' penetrasi Turap Beton tulang pre-cast W-400; lebar 1,0 m; pig - 4 m'; berat 350 kg/m' (Pricing Table)
A.3.05.2b.4.e :Per-m' penetrasi turap beton pre-cast W-400, lebar 1,0 m'; pig - 4 m'; berat 350 kg/m' (Analysis Table)
A.3.05.2b.4.f :(VDP) Per-m' penetrasi Turap Beton tulang pre-cast W-600; lebar 1,0 m; pig - 4 m'; berat 375 kg/m' (Pricing Table)
A.3.05.2b.4.f :Per-m' penetrasi turap beton pre-cast W-600, lebar 1,0 m'; pjg - 4 m'; berat 375 kg/m' (Analysis Table)
A.3.05.2c.1.a :(VPD) Per-m' penetrasi tiang pancang Baja ø 15 cm atau persegi 15 cm, t=0,63 cm (Pricing Table)
A.3.05.2c.1.a :Per-m' penetrasi tiang pancang Baja ø 15 cm atau persegi 15 cm, t=0,63 cm (Analysis Table)
A.3.05.2c.1.b :(VPD) Per-m' penetrasi tiang pancang Baja ø 20 cm atau persegi 20 cm, t=0,9 cm (Pricing Table)
A.3.05.2c.1.b :Per-m' penetrasi tiang pancang Baja ø 20 cm atau persegi 20 cm, t=0,9 cm (Analysis Table)
A.3.05.2c.1.c :(VPD) Per-m' penetrasi tiang pancang Baja ø 25 cm atau persegi 25 cm, t=1,2 cm (Pricing Table)
A.3.05.2c.1.c :Per-m' penetrasi tiang pancang Baja ø 25 cm atau persegi 25 cm, t=1,2 cm (Analysis Table)
A.3.05.2c.1.d :(VPD) Per-m' penetrasi tiang pancang Baja ø 30 cm atau persegi 30 cm, t=1,2 cm (Pricing Table)
A.3.05.2c.1.d :Per-m' penetrasi tiang pancang Baja ø 30 cm atau persegi 30 cm, t=1,2 cm (Analysis Table)
A.3.05.2c.1.e :(VPD) Per-m' penetrasi tiang pancang Baja ø 35 cm atau persegi 35 cm, t=1,6 cm (Pricing Table)
A.3.05.2c.1.e :Per-m' penetrasi tiang pancang Baja ø 35 cm atau persegi 35 cm, t=1,6 cm (Analysis Table)
A.3.05.2c.1.f :(VPD) Per-m' penetrasi tiang pancang Baja ø 40 cm atau persegi 40 cm, t=2,2 cm (Pricing Table)
A.3.05.2c.1.f :Per-m' penetrasi tiang pancang Baja ø 40 cm atau persegi 40 cm, t=2,2 cm (Analysis Table)
A.3.05.2c.2.a :(VPD) Per-m' panjang penetrasi turap baja profil Larsen 400x100x10,5 mm; 48 kg/m' (Pricing Table)
A.3.05.2c.2.a :Per-m2 panjang penetrasi turap baja profil Larsen 400x100x10,5 mm; 48 kg/m' (Analysis Table)
A.3.05.2c.2.b :(VPD) Per-m' panjang penetrasi turap baja profil Larsen 400x170x15,5 mm; 76,1 kg/m' (Pricing Table)
A.3.05.2c.2.b :Per-m2 panjang penetrasi turap baja profil Larsen 400x170x15,5 mm; 76,1 kg/m' (Analysis Table)
A.3.05.2c.2.c :Penetrasi Turap Baja Profil Larsen (Analysis Table)
A.3.05.2c.2.c :Penetrasi Turap Baja Profil Larsen (Pricing Table - Referenced by analysis)
A.3.05.3a.1.a :(E-155) Per-m' penetrasi Tiang pancang kayu 5/7 cm (Kelas II) (Pricing Table)
A.3.05.3a.1.b :(E-155) Per-m' penetrasi Tiang pancang dolken ∅ 6 - 8 cm (Pricing Table)
A.3.05.3a.1.c :(E-155) Per-m' penetrasi Cerucuk dolken/bambu Ø 8 -10 cm atau kayu 10 x 10 cm (Pricing Table)
A.3.05.3a.1.d :(E-155) Per-m' penetrasi Tiang pancang kayu 8/12 cm atau 12 x 12 cm (Kelas II) (Pricing Table)
A.3.05.3a.1.e :(E-230) Per-m' penetrasi Tiang Kayu dolken atau kayu Kelas II φ18-20 cm (Pricing Table)
A.3.05.3a.2.a : Per-m’ penetrasi Turap kayu 5/7 cm - tebal 7 cm untuk lebar 1 m’ turap (14,3 Buah)
A.3.05.3a.2.a :Per-m' penetrasi turap kayu 5/7 cm, tebal 7 cm selebar 1 m (14,3 Buah) (Analysis Table)
A.3.05.3a.2.b : Per-m’ penetrasi Turap kayu 5/7 cm - tebal 5 cm untuk lebar 1 m’ turap (20 Buah)
A.3.05.3a.2.b :Per-m' penetrasi turap kayu 5/7 cm, tebal 5 cm selebar 1 m (20 Buah) (Analysis Table)
A.3.05.3a.2.c : Per-m’ penetrasi Turap kayu dolken ø 6-8 cm untuk lebar 1 m’ turap (12,5-16,7 buah)
A.3.05.3a.2.c :Per-m' penetrasi turap kayu dolken ø 6 - 8 cm selebar 1 m' (12,5-16,7 Buah) (Analysis Table - Incomplete in provided text)
A.3.05.3a.2.d : Per-m’ penetrasi turap kayu 8/12 - tebal 8 cm selebar 1 m’ (8,33 Buah) Excavator (Std.); Bucket 0,90 m3; 155 HP; Dm 6,6m’
A.3.05.3a.2.d : Per-m’ penetrasi Turap kayu 8/12 cm - tebal 8 cm untuk lebar 1 m’ turap (8,33 Buah)
A.3.05.3a.2.e : Per-m’ penetrasi turap kayu 8/12 - tebal 12 cm selebar 1 m’ (12,5 Buah) Excavator (Std.); Bucket 0,90 m3; 155 HP; Dm 6,6m’
A.3.05.3a.2.e : Per-m’ penetrasi Turap kayu 8/12 cm - tebal 12 cm untuk lebar 1 m’ turap (12,5 Buah)
A.3.05.3a.La :Per-m' penetrasi Tiang 5/7 cm (Kelas II) (Analysis Table)
A.3.05.3a.Lb :Per-m' penetrasi Tiang dolken ø 6 - 8 cm (Analysis Table)
A.3.05.3a.Lc :Per-m' penetrasi Tiang cerucuk bambu ø 8 - 10 cm atau Kayu 10 x 10 cm (Analysis Table)
A.3.05.3a.Ld :Per-m' penetrasi Tiang Kayu 8/12 cm (Kelas II)/ 12 X 12 cm (Analysis Table)
A.3.05.3a.Le :Per-m' penetrasi Tiang Kayu dollken atau Kayu Kelas II f 18 - 20 cm (Analysis Table)
A.3.05.3b.1.a : Per-m’ penetrasi Tiang pancang beton D 28 cm Excavator Std. 230 HP
A.3.05.3b.1.b : Per-m’ penetrasi Tiang pancang beton D 32 cm Excavator Std. 230 HP
A.3.05.3b.1.c : Per-m’ penetrasi tiang pancang Beton ø 10 - 12 cm atau persegi 12 cm Excavator Std. 230 HP
A.3.05.3b.1.d : Per-m’ penetrasi tiang pancang Beton ø 15 cm atau kotak 15 x 15 cm Excavator Std. 230 HP
A.3.05.3b.1.e : Per-m’ penetrasi tiang pancang Beton ø 20 cm atau persegi 20 cm Excavator Std. 230 HP
A.3.05.3b.2.a : Per-m’ penetrasi tiang pancang beton Spun ø 30; 6 cm Excavator Std. 230 HP
A.3.05.3b.2.b : Per-m’ penetrasi tiang pancang beton Spun ø 35; 6,5 cm Excavator Std. 230 HP
A.3.05.3b.2.c : Per-m’ penetrasi tiang pancang beton Spun ø 40; 7,5 cm Excavator Std. 230 HP
A.3.05.3b.3.a : Per-m’ penetrasi tiang pancang beton Spun Persegi ø 40; 7,5 cm Excavator Std. 230 HP
A.3.05.3b.3.b : Per-m’ penetrasi tiang pancang beton Spun Persegi ø 45; 8 cm Excavator Std. 230 HP
A.3.05.3b.4.a : Per-m’ penetrasi beton pre-cast 12 x 30 cm; pjg - 4m'; berat 100 kg/m' Excavator Std. 230 HP
A.3.05.3b.4.b : Per-m’ penetrasi beton pre-cast 15 x 40 cm; pjg - 4m'; berat 150 kg/m' Excavator Std. 230 HP
A.3.05.3b.4.c : Per-m’ penetrasi beton pre-cast 22 x 50 cm; pjg - 4m'; berat 275 kg/m' Excavator Std. 230 HP
A.3.05.3b.4.d : Per-m’ penetrasi beton pre-cast 32 x 50 cm; pjg - 4m'; berat 400 kg/m' Excavator Std. 230 HP
A.3.05.3b.4.e : Per-m’ penetrasi turap beton pre-cast W-400; lebar 1,0m; pjg - 4 m'; berat 350 kg/m' Excavator Std. 230 HP
A.3.05.3b.4.f : Per-m’ penetrasi turap beton pre-cast W-600; lebar 1,0m; pjg - 4 m'; berat 375 kg/m' Excavator Std. 230 HP
A.3.05.3c.1.a : Per-m’ penetrasi tiang pancang Baja ø 15 cm atau persegi 15 cm, t=0,63 cm Excavator Std. 230 HP
A.3.05.3c.1.b : Per-m’ penetrasi tiang pancang Baja ø 20 cm atau persegi 20 cm, t=0,9 cm Excavator Std. 230 HP
A.3.05.3c.1.c : Per-m’ penetrasi tiang pancang Baja ø 25 cm atau persegi 25 cm, t=1,2 cm Excavator Std. 230 HP
A.3.05.3c.1.d : Per-m’ penetrasi tiang pancang Baja ø 30 cm atau persegi 30 cm, t=1,2 cm Excavator Std. 230 HP
A.3.05.3c.1.e : Per-m’ penetrasi tiang pancang Baja ø 35 cm atau persegi 35 cm, t=1,6 cm Excavator Std. 230 HP
A.3.05.3c.1.f : Per-m’ penetrasi tiang pancang Baja ø 40 cm atau persegi 40 cm, t=2,2 cm Excavator Std. 230 HP
A.3.05.3c.2.a : Per-m’ penetrasi turap Baja profil Larsen 400x100x10,5 mm; 48 kg/m’ Excavator Std. 230 HP
A.3.05.4a.1 : 1 m’ Pengelasan las listrik (semi-mekanis) untuk tebal 5 mm
A.3.05.4a.2 : 1 m’ Pengelasan las listrik (mekanis) untuk tebal 6 mm
A.3.05.4a.3 : 1 m’ Pengelasan las listrik (mekanis) untuk tebal 10 mm
A.3.05.4b.1.a : Cabut dan muat 1 Btg Turap Baja 400x100x10,5 mm; 48 kg/m' ke DT Excavator Std. 155 HP
A.3.05.4b.1.b : Cabut dan muat 1 Btg tiang pancang Baja ∅ 15cm atau persegi 15 cm ke DT Excavator Std. 155 HP
A.3.05.4b.1.c : Cabut dan muat 1 Btg Tiang Pancang Baja ∅ 20 cm atau persegi 20 cm ke DT Excavator Std. 155 HP
A.3.05.4b.1.d : Cabut dan muat 1 Btg Tiang kayu 8/12 cm (Kelas I) - pjg 4 m' ke DT Excavator Std. 155 HP
A.3.05.4c.1 : Angkut dan turunkan 1 Batang Tiang Pancang dan/atau Balok kayu 8/12 cm (Kelas I), jarak 250 m' *Dump Truck - 4 Ton; Bak 4 m3*
A.3.05.4c.2 : Angkut dan turunkan 1 Batang Tiang Pancang dan/atau Balok kayu 8/12 cm (Kelas I), jarak 500 m' *Dump Truck - 4 Ton; Bak 4 m3*
A.3.05.5 : Pemancangan Tiang Pancang Via Laut Crawler Crane + Vibro Hammer
A.3.05.5a :Penetrasi Tiang Baja Via Laut
A.3.05.5b :Pemasangan Tiang Pipa Beton dengan Metode Innerboring melalui badan air
A.3.05.Ib.3.a :(DDH) Per-m' penetrasi Tiang Beton Spun Persegi ø 40; 7,5 cm
A.3.05.Ib.3.b :(DDH) Per-m' penetrasi Tiang Beton Spun Persegi ø 45; 8 cm
A.3.05.Ib.4.e :(DDH) Per-m' penetrasi Turap Beton tulang pre-cast W-400; lebar 1,0 m; pjg - 4 m'; berat 350 kg/m’
A.3.06.1a :pengeboran 1 m³ pondasi tiang bor ø 60 cm
A.3.06.1b :Penulangan dan Pengecoran 1 m’ Pondasi Tiang Bor Ø 60 cm, campuran beton semi Mekanis
A.3.06.2a :pengeboran 1 m³ pondasi tiang bor ø 80 cm
A.3.06.2b :Penulangan dan pengecoran 1 m³ pondasi tiang bor ø 80 cm, campuran beton semi mikanis
A.3.06.3a :Pengeboran 1 m³ pondasi tiang bor ø 100 cm
A.3.06.3b :Penulangan dan pengecoran 1 m³ pondasi tiang bor ø 100 cm, campuran beton semi mikanis
A.3.06.3c :Penulangan dan pengecoran 1 m³ pondasi tiang bor ø 100 cm, campuran beton Ready mix
A.3.06.3d. :Penulangan + Pengecoran 1 m’ Pondasi Tiang Bor φ 100 cm, dari Batching Plant diangkut Truck Mixer Beton
A.3.06.4a :Pengeboran 1 m’ Pondasi Tiang Bor φ 120 cm
A.3.06.4b :Penulangan dan Pengecoran 1 m’ Pondasi Tiang Bor φ 120 cm, campuran beton semi Mekanis
A.3.06.4c :Penulangan dan Pengecoran 1 m’ Pondasi Tiang Bor φ 120 cm, campuran beton Ready Mix
A.3.06.4d :Penulangan + Pengecoran 1 m’ Pondasi Tiang Bor φ 120 cm, dari Batching Plant diangkut Truck Mixer Beton
A.3.06.5a :Pengeboran 1 m’ Pondasi Tiang Bor φ 160 cm
A.3.06.5b :Penulangan dan Pengecoran 1 m’ Pondasi Tiang Bor φ 160 cm, campuran beton semi Mekanis
A.3.06.5c :Penulangan dan Pengecoran 1 m’ Pondasi Tiang Bor φ 160 cm, campuran beton Ready Mix
A.3.06.5d :Penulangan + Pengecoran 1 m’ Pondasi Tiang Bor φ 160 cm, dari Batching Plant diangkut Truck Mixer Beton
A.3.06.6a :Pengeboran 1 m’ Pondasi Tiang Bor φ 180 cm
A.3.06.6b :Penulangan dan Pengecoran 1 m’ Pondasi Tiang Bor φ 180 cm, campuran beton semi Mekanis
A.3.06.6c :Penulangan dan Pengecoran 1 m’ Pondasi Tiang Bor φ 180 cm, campuran beton Ready Mix
A.3.06.6d :Pemalangan + Pengecoran 1 m’ Pondasi Tiang Bor Ø 180 cm, dari Batching Plant diangkut Truck Mixer Beton
A.3.06.7a :Pemasangan Besi Bore Pile dia. 80cm
A.3.06.8a :Preboring diameter 0,3 m
A.3.07.1 : Pemasangan Armor Secara Mekanis (Wheel Loader & Excavator)
A.3.07.1a : Memuat, mengangkut dan memasang 1 m³ Armor Kubus Beton 0,3 m' atau Armor Kubus Batu Alam ± 60 kg
A.3.07.1b : Memuat, mengangkut dan memasang 1 m³ Armor Kubus Beton 0,4 m' atau Armor Kubus Batu Alam ± 150 kg
A.3.07.1c : Memuat, mengangkut dan memasang 1 m³ Armor Kubus Beton 0,6 m' atau Armor Kubus Batu Alam ± 500 kg
A.3.07.1d : Memuat, mengangkut dan memasang 1 m³ Armor Kubus Beton Berongga 0,6 m¹
A.3.07.1e : Memuat, mengangkut dan memasang 1 m³ Armor Blok Beton Bergigi
A.3.07.1f : Memuat, mengangkut dan memasang 1 m³ Armor Blok Beton 3B (Berkait, Berongga dan Bertangga)
A.3.07.1g : Memuat, mengangkut dan memasang 1 m³ Armor Blok Beton 0,4 Ton quadripod, tetrapod, dolos, tribar, dll.
A.3.07.1h : Memuat, mengangkut dan memasang 1 m³ Armor Blok Beton 0,5 Ton quadripod, tetrapod, dolos, tribar, dll.
A.3.07.1i : Memuat, mengangkut dan memasang 1 m³ Armor Blok Beton 0,75 Ton quadripod, tetrapod, dolos, tribar, dll.
A.3.07.1j : Memuat, mengangkut dan memasang 1 m³ Armor Blok Beton 1,0 Ton quadripod, tetrapod, dolos, tribar, dll.
A.3.07.1k : Memuat, mengangkut dan memasang 1 m³ Armor Blok Beton 1,5 Ton quadripod, tetrapod, dolos, tribar, dll.
A.3.07.1l : Memuat, mengangkut dan memasang 1 m³ Armor Blok Beton 2,0 Ton quadripod, tetrapod, dolos, tribar, dll.
A.3.07.1m : Memuat, mengangkut dan memasang 1 m³ Armor Blok Beton 2,5 Ton quadripod, tetrapod, dolos, tribar, dll.
A.3.07.2 : Penafisan Berat Batu Berdasarkan Ukuran Batu
A.3.07.2a.1 : Penafisan Batu untuk rentang berat 1 kg - 100 kg per buah.
A.3.07.2a.2 : Penafisan Batu untuk rentang berat 100 kg - 400 kg per-buah.
A.3.07.2a.3 : Penafisan Batu untuk rentang berat 400 kg - 800 kg per-buah.
A.3.07.2b : ANALISIS BIAYA OPERASI ALAT BERAT PEKERJAAN DI PANTAI
A.3.07.2b.1 : 1 m³ Pasangan batu 1 kg - 3 kg
A.3.07.2b.10 : 1 m³ Pasangan batu 300 kg - 400 kg
A.3.07.2b.11 : 1 m³ Pasangan batu 400 kg - 500 kg
A.3.07.2b.12 : 1 m³ Pasangan batu 500 kg - 650 kg
A.3.07.2b.13 : 1 m³ Pasangan batu 650 kg - 800 kg
A.3.07.2b.14 : 1 m³ Pasangan batu 800 kg - 1000 kg
A.3.07.2b.2 : 1 m³ Pasangan batu 3 kg - 5 kg
A.3.07.2b.3 : 1 m³ Pasangan batu 5 kg - 10 kg
A.3.07.2b.4 : 1 m³ Pasangan batu 10 kg - 30 kg
A.3.07.2b.5 : 1 m³ Pasangan batu 30 kg - 50 kg
A.3.07.2b.6 : 1 m³ Pasangan batu 50 kg - 100 kg
A.3.07.2b.7 : 1 m³ Pasangan batu 100 kg - 200 kg
A.3.07.2b.8 : 1 m³ Pasangan batu 200 kg - 300 kg
A.3.07.2b.9 : 1 m³ Pasangan batu 200 kg - 500 kg
A.3.07.3a : Pasangan 1 m³ Bronjong PK pakai Excavator Standar di atas Ponton-1
A.3.07.3b : Pasangan 1-unit Bronjong Pelindung Kaki pakai CT
A.3.07.3c.1 : Pasangan 1-unit 1,5 Ton Bronjong Pelindung Kaki Tambang Nylon pakai Kapal Kayu
A.3.07.3c.2 : Pasangan 1 m³ Kubus Berongga 60 cm pakai Kapal Kayu
A.3.07.3c.3 : Pemasangan 1,5 Ton Armor Kubus/Tetrapod/Komponen Bangunan Pantai pakai Kapal (Water Based)
A.3.07.3c.4 : Memuat/menurunkan/pemasangan 1 Ton barang/material ke/dari Sarana Angkutan Land Based
A.3.07.4a.1 : Memotong dan mengobras 1 m² Karung Geotekstil untuk dijadikan Geotube
A.3.07.4a.2 : Pembuatan Karung Geotekstil untuk Geotube, Opsi-1: berdasarkan luas bahan geotekstil
A.3.07.4a.3 : Pembuatan Karung Geotekstil untuk Geotube, Opsi-2: berdasarkan panjang Jahitan per-m' @2 x jahit
A.3.07.4a.4 : Menjahit 1 m' @ 2 x lintasan Karung Geotekstil menggunakan Mesin jahit portable
A.3.07.4b.1 : Pemasangan per-1m' Score Apron Ø 50cm @ 20 m'
A.3.07.4b.2 : Pemasangan per- 1 m' panjang Geotube L=20 m' dan T=1,5m', secara mekanis
A.3.07.4b.3 : 1 m² Pengelasan Geotekstil ketebalan sedang dengan pengelasan; secara Semi mekanis
A.3.07.4b.4 : 1 m² Pengelasan Geosynthetic Clay Liner (GCL); secara Semi mekanis
A.3.07.4b.5 : 1 m² Pengelasan Geogrid; secara Semi mekanis
A.3.07.4b.6.a : Pasir hasil sedot dari Lepas Pantai diangkut ke Lokasi Pekerjaan, cara Semi-Mekanis
A.3.07.4b.6.b : Pasir hasil sedot dari Lepas Pantai diangkut ke Lokasi Pekerjaan, cara Mekanis
A.3.07.4b.6.c : Pasir dari darat (Quarry) diangkut ke Lokasi Pekerjaan, cara Mekanis
A.3.07.4b.7.a : Pengisian 1 m³ campuran 80% air + 20% pasir ke dalam Score Apron di lokasi PEGAR
A.3.07.4b.7.b : Opsi-1: Pengisian 1 m³ campuran 80% air + 20% pasir ke dalam Geotube di lokasi PEGAR
A.3.07.4b.7.c : Opsi-2: Pengisian 1 m³ campuran 80% air + 20% pasir (Semi-Mekanis) PEGAR
A.3.07.4b.7.d : Opsi-3: Pengisian 1 m³ campuran 80% air + 20% pasir (Mekanis) PEGAR
A.3.07.5a : Memuat 1 unit Tetrapod 2,5 ton dengan TC (beban maksimum 25 ton) ke Trailer/Kapal
A.3.07.5b : Menurunkan dan memasang 1 unit Tetrapod 2,5 ton dg TC, Arm 78 m (beban maksimum 35 ton) sebagai Pemecah Gelombang
A.3.07.5c : Angkut 2 unit Tetrapod @2,5 Ton dengan Trailer (beban maksimum 20 ton) sejauh 1,6 Km
A.3.07.5d : Angkut 1 unit Tetrapod 2,5 Ton dengan Kapal (beban maksimum 100 ton) sejauh 2,6 Km
A.3.07.6.a : Pemasangan 1 m' Patok Pelurus PEGAR
A.3.07.Zb : ANALISIS BIAYA OPERASI ALAT PASANGAN BATU LAPISAN INTI ATAU LAPISAN PENGISI ANTARA
A.3.08.1a.1 : Pengeboran 1 m' Sumur Bor Air Tanah Dangkal Ø 1'' – 1,25'' pada tanah sedang (biasa)
A.3.08.1a.2 : Pengeboran 1 m' Sumur Bor Air Tanah Dangkal Ø 1'' – 1,25'' pada Tanah Keras/Cadas sangat padat dan batuan lunak
A.3.08.1a.3 : Pengeboran 1 m' Sumur Bor Air Tanah Dangkal Ø 1'' – 1,25'' di tanah berbatu
A.3.08.1a.4 : Pengeboran 1 m' Sumur Bor Air Tanah Dangkal Ø 1'' – 1,25'' pada batuan keras (andesit)
A.3.08.1a.5 : Pengadaan dan Pemasangan 1 m' Sumur Bor Air Tanah Dangkal GIP Ø 1'' – 1,25''
A.3.08.1c.1 : Pengeboran 1 m' Sumur Bor Air Tanah Dangkal φ 4'' pada Tanah Sedang (Biasa)
A.3.08.1c.2 : Pengeboran 1 m' Sumur Bor Air Tanah Dangkal φ 4'' pada Tanah Keras/Cadas sangat padat dan batuan lunak
A.3.08.1c.3 : Pengeboran 1 m' Sumur Bor Air Tanah Dangkal φ 4'' pada Tanah berbatu
A.3.08.1c.4 : Pengeboran 1 m' Sumur Bor Air Tanah Dangkal φ 4'' pada batuan keras/andesit
A.3.08.1c.5 : Pengadaan dan Pemasangan 1 m’ Casing Sumur Bor Air Tanah Dangkal GIP φ 4''; menggunakan GIP
A.3.08.1c.6 : Pengadaan dan Pemasangan 1 m' Casing Sumur Bor Air Tanah Dangkal PVC φ 4"; menggunakan PVC
A.3.08.1c: Pengeboran Sumur Bor Air Tanah Dangkal φ 4″
A.3.08.1d.1 : Pengeboran 1 m' Sumur Bor Air Tanah Dangkal φ 6'' pada Tanah Sedang (Biasa)
A.3.08.1d.2 : Pengeboran 1 m' Sumur Bor Air Tanah Dangkal φ 6'' pada Tanah Keras/Cadas sangat padat dan batuan lunak
A.3.08.1d.3 : Pengeboran 1 m' Sumur Bor Air Tanah Dangkal φ 6'' pada Tanah berbatu
A.3.08.1d.4 : Pengeboran 1 m' Sumur Bor Air Tanah Dangkal φ 6'' pada batuan keras/andesit
A.3.08.1d.5 : Pengadaan dan Pemasangan 1 m’ Casing Sumur Bor Air Tanah Dangkal GIP φ 6''
A.3.08.1d: Pengeboran Sumur Bor Air Tanah Dangkal φ 6″
A.3.08.1e.1 : Pengadaan dan Pemasangan Ploksock (Reducer)
A.3.08.1e.2 : Pengadaan dan Pemasangan 1-set Pompa dan Perpipaan *)
A.3.08.1e: Pompa dan Asesories
A.3.08.2: Pembuatan Sumur Bor Air Tanah Dalam Cara Mekanis
A.3.08.2a : 1 m' Pengambilan dan Deskripsi Sampel Batuan (termasuk laporan) (diambil dari AHSP Geoteknik)
A.3.08.2b : 1m' Pengeboran ø 8 3/4″
A.3.08.2c : 1m' Reaming ø 8 3/4″ - 12″
A.3.08.2d : 1m' Reaming ø 8 3/4″ ke 14 3/4″
A.3.08.2e : 1m' Bongkar pasang Temporary Casing (ID) 12″
A.3.08.2f : 1m' Bongkar pasang Temporary Casing (ID) 17″
A.3.08.2g : 1m' Pengadaan dan Pemasangan Casing Pipa Black Steel 6″
A.3.08.2h : 1m' Pengadaan dan Pemasangan LC Screen 6″
A.3.08.2i : 1m' Pengadaan dan Pemasangan Casing Pipa Black Steel 8″
A.3.08.2j : 1m' Pengadaan dan Pemasangan LC Screen 8″
A.3.08.2k : 1 m' Pengadaan dan Pemasangan Pipa Sounding PVC 1″
A.3.08.2l : 1 m³ Pengadaan dan Pemasangan Gravel Pack
A.3.08.2m : 1 Jam Pencucian Sumur *
A.3.08.2n : 1 Jam Uji Pemompaan *
A.3.08.2o : 1 lokasi Pasang dan bongkar Peralatan Uji Pemompaan
A.3.08.2p : Sampling 1 sampel Analisa Kualitas Air (diambil dari AHSP Pengelolaan Kualitas Air)
A.3.08.2q : 1 titik Electric Logging (diambil dari AHSP Hidrologi)
A.3.08.2r : 1 m³ Sementasi (Slash grouting) dan pengecoran lantai sumur
A.3.08.3.1.1 :Pengadaan Pipa Baja DN 2400 mm sampai stockpile
A.3.08.3.1.a : Pengadaan 1 batang Pipa Baja DN 300 mm sampai stockpile
A.3.08.3.1.b : Pengadaan Pipa Baja DN 400 mm sampai stockpile
A.3.08.3.1.c : Pengadaan Pipa Baja DN 500 mm sampai stockpile
A.3.08.3.1.d : Pengadaan Pipa Baja DN 600 mm sampai stockpile
A.3.08.3.1.e : Pengadaan Pipa Baja DN 800 mm sampai stockpile
A.3.08.3.1.f : Pengadaan Pipa Baja DN 900 mm sampai stockpile
A.3.08.3.1.g : Pengadaan Pipa Baja DN 1200 mm sampai stockpile
A.3.08.3.1.h : Pengadaan Pipa Baja DN 1400 mm sampai stockpile
A.3.08.3.1.i : Pengadaan Pipa Baja DN 1600 mm sampai stockpile
A.3.08.3.1.j :Pengadaan Pipa Baja DN 1800 mm sampai stockpile
A.3.08.3.1.k :Pengadaan Pipa Baja DN 2000 mm sampai stockpile
A.3.08.3.1.m :Pengadaan Pipa Baja DN 2600 mm sampai stockpile
A.3.08.3.2, :j. 4 Pengangkutan Pipa dan Pemasangan Baja DN 2000 mm, Jarak 5.0 km
A.3.08.3.2, :j.5 Pengangkutan Pipa dan Pemasangan Baja DN 2000 mm, Jarak 10 km
A.3.08.3.2,1.6 :Pengangkutan Pipa dan Pemasangan Baja DN 2000 mm, Jarak 15 km
A.3.08.3.2,3 :Pengangkutan Pipa dan Pemasangan Baja DN 2000 mm, Jarak 2.5 km
A.3.08.3.2.1.1 :Pengangkutan dan Pemasangan Pipa Baja DN 1800 mm, Jarak 1.0 km
A.3.08.3.2.1.1 :Pengangkutan Pipa dan Pemasangan Baja DN 2600 mm, Jarak 1.0 km
A.3.08.3.2.1.2 :Pengangkutan dan Pemasangan Pipa Baja DN 1800 mm, Jarak 2.0 km
A.3.08.3.2.1.2 :Pengangkutan Pipa dan Pemasangan Baja DN 2600 mm, Jarak 2.0 km
A.3.08.3.2.1.3 :Pengangkutan dan Pemasangan Pipa Baja DN 1800 mm, Jarak 2.5 km
A.3.08.3.2.1.3 :Pengangkutan Pipa dan Pemasangan Baja DN 2600 mm, Jarak 2.5 km
A.3.08.3.2.1.4 :Pengangkutan dan Pemasangan Pipa Baja DN 1800 mm, Jarak 3.0 km
A.3.08.3.2.1.4 :Pengangkutan Pipa dan Pemasangan Baja DN 2600 mm, Jarak 5.0 km
A.3.08.3.2.1.5 :Pengangkutan dan Pemasangan Pipa Baja DN 1800 mm, Jarak 5.0 km
A.3.08.3.2.1.6 :Pengangkutan Pipa dan Pennasangan Baja DN 1800 mm, Jarak 7.0 km
A.3.08.3.2.1.9 :Pengangkutan Pipa dan Pennasangan Baja DN 1800 mm, Jarak 15 km
A.3.08.3.2.a.1 :Pengangkutan dan Pemasangan Pipa Baja DN 300 mm, Jarak 1.0 km
A.3.08.3.2.a.2 :Pengangkutan dan Pemasangan Pipa Baja DN 300 mm, Jarak 2.0 km
A.3.08.3.2.a.3 :Pengangkutan dan Pemasangan Pipa Baja DN 300 mm, Jarak 2.5 km
A.3.08.3.2.a.4 :Pengangkutan dan Pemasangan Pipa Baja DN 300 mm, Jarak 5.0 km
A.3.08.3.2.a.5 :Pengangkutan dan Pemasangan Pipa Baja DN 300 mm, Jarak 7.0 km
A.3.08.3.2.a.6 :Pengangkutan dan Pemasangan Pipa Baja DN 300 mm, Jarak 10 km
A.3.08.3.2.a.7 :Pengangkutan dan Pemasangan Pipa Baja DN 300 mm, Jarak 15 km
A.3.08.3.2.b.1 :Pengangkutan dan Pemasangan Pipa Baja DN 500 mm, Jarak 1.0 km
A.3.08.3.2.b.2 :Pengangkutan dan Pemasangan Pipa Baja DN 500 mm, Jarak 2.0 km
A.3.08.3.2.b.3 :Pengangkutan dan Pemasangan Pipa Baja DN 500 mm, Jarak 2.5 km
A.3.08.3.2.b.4 :Pengangkutan dan Pemasangan Pipa Baja DN 500 mm, Jarak 5.0 km
A.3.08.3.2.b.5 :Pengangkutan dan Pemasangan Pipa Baja DN 500 mm, Jarak 7.0 km
A.3.08.3.2.b.6 :Pengangkutan dan Pemasangan Pipa Baja DN 500 mm, Jarak 10 km
A.3.08.3.2.b.7 :Pengangkutan dan Pemasangan Pipa Baja DN 500 mm, Jarak 15 km
A.3.08.3.2.c.1 :Pengangkutan dan Pemasangan Pipa Baja DN 600 mm, Jarak 1.0 km
A.3.08.3.2.c.2 :Pengangkutan dan Pemasangan Pipa Baja DN 600 mm, Jarak 2.0 km
A.3.08.3.2.c.3 :Pengangkutan dan Pemasangan Pipa Baja DN 600 mm, Jarak 2.5 km
A.3.08.3.2.c.4 :Pengangkutan dan Pemasangan Pipa Baja DN 600 mm, Jarak 5.0 km
A.3.08.3.2.c.5 :Pengangkutan dan Pemasangan Pipa Baja DN 600 mm, Jarak 7.0 km
A.3.08.3.2.c.6 :Pengangkutan dan Pemasangan Pipa Baja DN 600 mm, Jarak 10 km
A.3.08.3.2.c.7 :Pengangkutan dan Pemasangan Pipa Baja DN 600 mm, Jarak 15 km
A.3.08.3.2.d.1 :Pengangkutan dan Pemasangan Pipa Baja DN 800 mm, Jarak 1.0 km
A.3.08.3.2.d.2 :Pengangkutan dan Pemasangan Pipa Baja DN 800 mm, Jarak 2.0 km
A.3.08.3.2.d.3 :Pengangkutan dan Pemasangan Pipa Baja DN 800 mm, Jarak 2.5 km
A.3.08.3.2.d.4 :Pengangkutan dan Pemasangan Pipa Baja DN 800 mm, Jarak 5.0 km
A.3.08.3.2.d.5 :Pengangkutan dan Pemasangan Pipa Baja DN 800 mm, Jarak 10 km
A.3.08.3.2.d.6 :Pengangkutan dan Pemasangan Pipa Baja DN 800 mm, Jarak 15 km
A.3.08.3.2.e.1 :Pengangkutan dan Pemasangan Pipa Baja DN 900 mm, Jarak 1.0 km
A.3.08.3.2.e.2 :Pengangkutan dan Pemasangan Pipa Baja DN 900 mm, Jarak 2.0 km
A.3.08.3.2.e.3 :Pengangkutan dan Pemasangan Pipa Baja DN 900 mm, Jarak 2.5 km
A.3.08.3.2.e.4 :Pengangkutan dan Pemasangan Pipa Baja DN 900 mm, Jarak 5.0 km
A.3.08.3.2.e.5 :Pengangkutan dan Pemasangan Pipa Baja DN 900 mm, Jarak 10 km
A.3.08.3.2.e.6 :Pengangkutan dan Pemasangan Pipa Baja DN 900 mm, Jarak 15 km
A.3.08.3.2.f.1 :Pengangkutan dan Pemasangan Pipa Baja DN 1200 mm, Jarak 1.0 km
A.3.08.3.2.f.2 :Pengangkutan dan Pemasangan Pipa Baja DN 1200 mm, Jarak 2.0 km
A.3.08.3.2.f.3 :Pengangkutan dan Pemasangan Pipa Baja DN 1200 mm, Jarak 2.5 km
A.3.08.3.2.f.4 :Pengangkutan dan Pemasangan Pipa Baja DN 1200 mm, Jarak 5.0 km
A.3.08.3.2.f.5 :Pengangkutan dan Pemasangan Pipa Baja DN 1200 mm, Jarak 10 km
A.3.08.3.2.f.6 :Pengangkutan dan Pemasangan Pipa Baja DN 1200 mm, Jarak 15 km
A.3.08.3.2.g.1 :Pengangkutan dan Pemasangan Pipa Baja DN 1400 mm, Jarak 1.0 km
A.3.08.3.2.g.2 :Pengangkutan dan Pemasangan Pipa Baja DN 1400 mm, Jarak 2.0 km
A.3.08.3.2.g.3 :Pengangkutan dan Pemasangan Pipa Baja DN 1400 mm, Jarak 2.5 km
A.3.08.3.2.g.4 :Pengangkutan dan Pemasangan Pipa Baja DN 1400 mm, Jarak 5.0 km
A.3.08.3.2.g.5 :Pengangkutan dan Pemasangan Pipa Baja DN 1400 mm, Jarak 10 km
A.3.08.3.2.g.6 :Pengangkutan dan Pemasangan Pipa Baja DN 1400 mm, Jarak 15 km
A.3.08.3.2.h.1 :Pengangkutan dan Pemasangan Pipa Baja DN 1600 mm, Jarak 1.0 km
A.3.08.3.2.h.2 :Pengangkutan dan Pemasangan Pipa Baja DN 1600 mm, Jarak 2.0 km
A.3.08.3.2.h.3 :Pengangkutan dan Pemasangan Pipa Baja DN 1600 mm, Jarak 2.5 km
A.3.08.3.2.h.4 :Pengangkutan dan Pemasangan Pipa Baja DN 1600 mm, Jarak 5.0 km
A.3.08.3.2.h.5 :Pengangkutan dan Pemasangan Pipa Baja DN 1600 mm, Jarak 10 km
A.3.08.3.2.h.6 :Pengangkutan dan Pemasangan Pipa Baja DN 1600 mm, Jarak 15 km
A.3.08.3.2.i.7 :Pengangkutan Pipa dan Pennasangan Baja DN 1800 mm, Jarak 10 km
A.3.08.3.2.i.8 :Pengangkutan Pipa dan Pennasangan Baja DN 1800 mm, Jarak 11 km
A.3.08.3.2.j.1 :Pengangkutan Pipa dan Pemasangan Baja DN 2000 mm, Jarak 1.0 km
A.3.08.3.2.j.2 :Pengangkutan Pipa dan Pemasangan Baja DN 2000 mm, Jarak 2.0 km
A.3.08.3.2.k.1 :Pengangkutan Pipa dan Pemasangan Baja DN 2400 mm, Jarak 1.0 km
A.3.08.3.2.k.2 :Pengangkutan Pipa dan Pemasangan Baja DN 2400 mm, Jarak 2.0 km
A.3.08.3.2.k.3 :Pengangkutan Pipa dan Pemasangan Baja DN 2400 mm, Jarak 2.5 km
A.3.08.3.2.k.4 :Pengangkutan Pipa dan Pemasangan Baja DN 2400 mm, Jarak 5.0 km
A.3.08.3.2.k.5 :Pengangkutan Pipa dan Pemasangan Baja DN 2400 mm, Jarak 10 km
A.3.08.3.2.k.6 :Pengangkutan Pipa dan Pemasangan Baja DN 2400 mm, Jarak 15 km
A.3.08.3.2.l.5 :Pengangkutan Pipa dan Pemasangan Baja DN 2600 mm, Jarak 10 km
A.3.08.3.2.l.6 :Pengangkutan Pipa dan Pemasangan Baja DN 2600 mm, Jarak 15 km
A.3.08.3.3 :Pengadaan Mitrebend/Elbow dan Reducer
A.3.08.3.3.a.1 :Pengadaan Mitrebend 90° DN 2000
A.3.08.3.3.a.10 :Pengadaan Mitrebend 30° DN 1800
A.3.08.3.3.a.11 :Pengadaan Mitrebend 22,5° DN 1800
A.3.08.3.3.a.12 :Pengadaan Mitrebend 11,25° DN 1800
A.3.08.3.3.a.13 :Pengadaan Mitrebend 45° DN 1400
A.3.08.3.3.a.14 :Pengadaan Mitrebend 45° DN 1200
A.3.08.3.3.a.15 :Pengadaan Mitrebend 45° DN 900
A.3.08.3.3.a.16 :Pengadaan Mitrebend 45° DN 800
A.3.08.3.3.a.17 :Pengadaan Mitrebend 45° DN 600
A.3.08.3.3.a.18 :Pengadaan Mitrebend 45° DN 500
A.3.08.3.3.a.19 :Pengadaan Mitrebend 45° DN 400
A.3.08.3.3.a.2 :Pengadaan Mitrebend 67,5° DN 2000
A.3.08.3.3.a.20 :Pengadaan Mitrebend 45° DN 300
A.3.08.3.3.a.3 :Pengadaan Mitrebend 45° DN 2000
A.3.08.3.3.a.4 :Pengadaan Mitrebend 30° DN 2000
A.3.08.3.3.a.5 :Pengadaan Mitrebend 22,5° DN 2000
A.3.08.3.3.a.6 :Pengadaan Mitrebend 11,25° DN 2000
A.3.08.3.3.a.7 :Pengadaan Mitrebend 90° DN 1800
A.3.08.3.3.a.8 :Pengadaan Mitrebend 67,5° DN 1800
A.3.08.3.3.a.9 :Pengadaan Mitrebend 45° DN 1800
A.3.08.3.3.b.1 :Pengadaan Reducer 2600 x 2400
A.3.08.3.3.b.10 :Pengadaan Reducer 1200 x 800
A.3.08.3.3.b.11 :Pengadaan Reducer 900 x 600
A.3.08.3.3.b.12 :Pengadaan Reducer 800 x 500
A.3.08.3.3.b.2 :Pengadaan Reducer 2600 x 2000
A.3.08.3.3.b.3 :Pengadaan Reducer 2400 x 2000
A.3.08.3.3.b.4 :Pengadaan Reducer 2000 x 1800
A.3.08.3.3.b.5 :Pengadaan Reducer 2000 x 1600
A.3.08.3.3.b.6 :Pengadaan Reducer 2000 x 1400
A.3.08.3.3.b.7 :Pengadaan Reducer 1800 x 1600
A.3.08.3.3.b.8 :Pengadaan Reducer 1600 x 1200
A.3.08.3.3.b.9 :Pengadaan Reducer 1400 x 900
A.3.08.3.4.a.1.a :Pengangkutan dan Pemasangan Mitrebend 90° DN 2000 (jarak 1,0 km)
A.3.08.3.4.a.1.b :Pengangkutan dan Pemasangan Mitrebend 90° DN 2000 (jarak 2,0 km)
A.3.08.3.4.a.1.c :Pengangkutan dan Pemasangan Mitrebend 90° DN 2000 (jarak 2,5 km)
A.3.08.3.4.a.1.d :Pengangkutan dan Pemasangan Mitrebend 90° DN 2000 (jarak 5,0 km)
A.3.08.3.4.a.1.e :Pengangkutan dan Pemasangan Mitrebend 90° DN 2000 (jarak 10,0 km)
A.3.08.3.4.a.1.f :Pengangkutan dan Pemasangan Mitrebend 90° DN 2000 (jarak 15,0 km)
A.3.08.3.4.a.10.a :Pengangkutan dan Pemasangan Mitrebend 30° DN 1800 (jarak 1,0 km)
A.3.08.3.4.a.10.b :Pengangkutan dan Pemasangan Mitrebend 30° DN 1800 (jarak 2,0 km)
A.3.08.3.4.a.10.c :Pengangkutan dan Pemasangan Mitrebend 30° DN 1800 (jarak 2,5 km)
A.3.08.3.4.a.10.d :Pengangkutan dan Pemasangan Mitrebend 30° DN 1800 (jarak 3,0 km)
A.3.08.3.4.a.10.e :Pengangkutan dan Pemasangan Mitrebend 30° DN 1800 (jarak 5,0 km)
A.3.08.3.4.a.10.f :Pengangkutan dan Pemasangan Mitrebend 30° DN 1800 (jarak 7,0 km)
A.3.08.3.4.a.10.g :Pengangkutan dan Pemasangan Mitrebend 30° DN 1800 (jarak 10,0 km)
A.3.08.3.4.a.10.h :Pengangkutan dan Pemasangan Mitrebend 30° DN 1800 (jarak 11,0 km)
A.3.08.3.4.a.10.i :Pengangkutan dan Pemasangan Mitrebend 30° DN 1800 (jarak 15,0 km)
A.3.08.3.4.a.11.a :Pengangkutan dan Pemasangan Mitrebend 22.5° DN 1800 (jarak 1,0 km)
A.3.08.3.4.a.11.b :Pengangkutan dan Pemasangan Mitrebend 22.5° DN 1800 (jarak 2,0 km)
A.3.08.3.4.a.11.c :Pengangkutan dan Pemasangan Mitrebend 22.5° DN 1800 (jarak 2,5 km)
A.3.08.3.4.a.11.d :Pengangkutan dan Pemasangan Mitrebend 22.5° DN 1800 (jarak 3,0 km)
A.3.08.3.4.a.11.e :Pengangkutan dan Pemasangan Mitrebend 22.5° DN 1800 (jarak 5,0 km)
A.3.08.3.4.a.11.f :Pengangkutan dan Pemasangan Mitrebend 22.5° DN 1800 (jarak 7,0 km)
A.3.08.3.4.a.11.g :Pengangkutan dan Pemasangan Mitrebend 22.5° DN 1800 (jarak 10,0 km)
A.3.08.3.4.a.11.h :Pengangkutan dan Pemasangan Mitrebend 22.5° DN 1800 (jarak 11,0 km)
A.3.08.3.4.a.11.i :Pengangkutan dan Pemasangan Mitrebend 22.5° DN 1800 (jarak 15,0 km)
A.3.08.3.4.a.12.a :Pengangkutan dan Pemasangan Mitrebend 11.25° DN 1800 (jarak 1,0 km)
A.3.08.3.4.a.12.b :Pengangkutan dan Pemasangan Mitrebend 11.25° DN 1800 (jarak 2,0 km)
A.3.08.3.4.a.12.c :Pengangkutan dan Pemasangan Mitrebend 11.25° DN 1800 (jarak 2,5 km)
A.3.08.3.4.a.12.d :Pengangkutan dan Pemasangan Mitrebend 11.25° DN 1800 (jarak 3,0 km)
A.3.08.3.4.a.12.e :Pengangkutan dan Pemasangan Mitrebend 11.25° DN 1800 (jarak 5,0 km)
A.3.08.3.4.a.12.f :Pengangkutan dan Pemasangan Mitrebend 11.25° DN 1800 (jarak 7,0 km)
A.3.08.3.4.a.12.g :Pengangkutan dan Pemasangan Mitrebend 11.25° DN 1800 (jarak 10,0 km)
A.3.08.3.4.a.12.h :Pengangkutan dan Pemasangan Mitrebend 11.25° DN 1800 (jarak 11,0 km)
A.3.08.3.4.a.12.i :Pengangkutan dan Pemasangan Mitrebend 11.25° DN 1800 (jarak 15,0 km)
A.3.08.3.4.a.13.a :Pengangkutan dan Pemasangan Mitrebend 45° DN 1400 (jarak 1,0 km)
A.3.08.3.4.a.13.b :Pengangkutan dan Pemasangan Mitrebend 45° DN 1400 (jarak 2,0 km)
A.3.08.3.4.a.13.c :Pengangkutan dan Pemasangan Mitrebend 45° DN 1400 (jarak 2,5 km)
A.3.08.3.4.a.13.d :Pengangkutan dan Pemasangan Mitrebend 45° DN 1400 (jarak 5,0 km)
A.3.08.3.4.a.13.e :Pengangkutan dan Pemasangan Mitrebend 45° DN 1400 (jarak 10,0 km)
A.3.08.3.4.a.2.a :Pengangkutan dan Pemasangan Mitrebend 67.5° DN 2000 (jarak 1,0 km)
A.3.08.3.4.a.2.b :Pengangkutan dan Pemasangan Mitrebend 67.5° DN 2000 (jarak 2,0 km)
A.3.08.3.4.a.2.c :Pengangkutan dan Pemasangan Mitrebend 67.5° DN 2000 (jarak 2,5 km)
A.3.08.3.4.a.2.d :Pengangkutan dan Pemasangan Mitrebend 67.5° DN 2000 (jarak 5,0 km)
A.3.08.3.4.a.2.e :Pengangkutan dan Pemasangan Mitrebend 67.5° DN 2000 (jarak 10,0 km)
A.3.08.3.4.a.2.f :Pengangkutan dan Pemasangan Mitrebend 67.5° DN 2000 (jarak 15,0 km)
A.3.08.3.4.a.3.a :Pengangkutan dan Pemasangan Mitrebend 45° DN 2000 (jarak 1,0 km)
A.3.08.3.4.a.3.b :Pengangkutan dan Pemasangan Mitrebend 45° DN 2000 (jarak 2,0 km)
A.3.08.3.4.a.3.c :Pengangkutan dan Pemasangan Mitrebend 45° DN 2000 (jarak 2,5 km)
A.3.08.3.4.a.3.d :Pengangkutan dan Pemasangan Mitrebend 45° DN 2000 (jarak 5,0 km)
A.3.08.3.4.a.3.e :Pengangkutan dan Pemasangan Mitrebend 45° DN 2000 (jarak 10,0 km)
A.3.08.3.4.a.3.f :Pengangkutan dan Pemasangan Mitrebend 45° DN 2000 (jarak 15,0 km)
A.3.08.3.4.a.4.a :Pengangkutan dan Pemasangan Mitrebend 30° DN 2000 (jarak 1,0 km)
A.3.08.3.4.a.4.b :Pengangkutan dan Pemasangan Mitrebend 30° DN 2000 (jarak 2,0 km)
A.3.08.3.4.a.4.c :Pengangkutan dan Pemasangan Mitrebend 30° DN 2000 (jarak 2,5 km)
A.3.08.3.4.a.4.d :Pengangkutan dan Pemasangan Mitrebend 30° DN 2000 (jarak 5,0 km)
A.3.08.3.4.a.4.e :Pengangkutan dan Pemasangan Mitrebend 30° DN 2000 (jarak 10,0 km)
A.3.08.3.4.a.4.f :Pengangkutan dan Pemasangan Mitrebend 30° DN 2000 (jarak 15,0 km)
A.3.08.3.4.a.5.a :Pengangkutan dan Pemasangan Mitrebend 22.5° DN 2000 (jarak 1,0 km)
A.3.08.3.4.a.5.b :Pengangkutan dan Pemasangan Mitrebend 22.5° DN 2000 (jarak 2,0 km)
A.3.08.3.4.a.5.c :Pengangkutan dan Pemasangan Mitrebend 22.5° DN 2000 (jarak 2,5 km)
A.3.08.3.4.a.5.d :Pengangkutan dan Pemasangan Mitrebend 22.5° DN 2000 (jarak 5,0 km)
A.3.08.3.4.a.5.e :Pengangkutan dan Pemasangan Mitrebend 22.5° DN 2000 (jarak 10,0 km)
A.3.08.3.4.a.5.f :Pengangkutan dan Pemasangan Mitrebend 22.5° DN 2000 (jarak 15,0 km)
A.3.08.3.4.a.6.a :Pengangkutan dan Pemasangan Mitrebend 11.25° DN 2000 (jarak 1,0 km)
A.3.08.3.4.a.6.b :Pengangkutan dan Pemasangan Mitrebend 11.25° DN 2000 (jarak 2,0 km)
A.3.08.3.4.a.6.c :Pengangkutan dan Pemasangan Mitrebend 11.25° DN 2000 (jarak 2,5 km)
A.3.08.3.4.a.6.d :Pengangkutan dan Pemasangan Mitrebend 11.25° DN 2000 (jarak 5,0 km)
A.3.08.3.4.a.6.e :Pengangkutan dan Pemasangan Mitrebend 11.25° DN 2000 (jarak 10,0 km)
A.3.08.3.4.a.6.f :Pengangkutan dan Pemasangan Mitrebend 11.25° DN 2000 (jarak 15,0 km)
A.3.08.3.4.a.7.a :Pengangkutan dan Pemasangan Mitrebend 90° DN 1800 (jarak 1,0 km)
A.3.08.3.4.a.7.b :Pengangkutan dan Pemasangan Mitrebend 90° DN 1800 (jarak 2,0 km)
A.3.08.3.4.a.7.c :Pengangkutan dan Pemasangan Mitrebend 90° DN 1800 (jarak 2,5 km)
A.3.08.3.4.a.7.d :Pengangkutan dan Pemasangan Mitrebend 90° DN 1800 (jarak 3,0 km)
A.3.08.3.4.a.7.e :Pengangkutan dan Pemasangan Mitrebend 90° DN 1800 (jarak 5,0 km)
A.3.08.3.4.a.7.f :Pengangkutan dan Pemasangan Mitrebend 90° DN 1800 (jarak 7,0 km)
A.3.08.3.4.a.7.g :Pengangkutan dan Pemasangan Mitrebend 90° DN 1800 (jarak 10,0 km)
A.3.08.3.4.a.7.h :Pengangkutan dan Pemasangan Mitrebend 90° DN 1800 (jarak 11,0 km)
A.3.08.3.4.a.7.i :Pengangkutan dan Pemasangan Mitrebend 90° DN 1800 (jarak 15,0 km)
A.3.08.3.4.a.8.a :Pengangkutan dan Pemasangan Mitrebend 67.5° DN 1800 (jarak 1,0 km)
A.3.08.3.4.a.8.b :Pengangkutan dan Pemasangan Mitrebend 67.5° DN 1800 (jarak 2,0 km)
A.3.08.3.4.a.8.c :Pengangkutan dan Pemasangan Mitrebend 67.5° DN 1800 (jarak 2,5 km)
A.3.08.3.4.a.8.d :Pengangkutan dan Pemasangan Mitrebend 67.5° DN 1800 (jarak 3,0 km)
A.3.08.3.4.a.8.e :Pengangkutan dan Pemasangan Mitrebend 67.5° DN 1800 (jarak 5,0 km)
A.3.08.3.4.a.8.f :Pengangkutan dan Pemasangan Mitrebend 67.5° DN 1800 (jarak 7,0 km)
A.3.08.3.4.a.8.g :Pengangkutan dan Pemasangan Mitrebend 67.5° DN 1800 (jarak 10,0 km)
A.3.08.3.4.a.8.h :Pengangkutan dan Pemasangan Mitrebend 67.5° DN 1800 (jarak 11,0 km)
A.3.08.3.4.a.8.i :Pengangkutan dan Pemasangan Mitrebend 67.5° DN 1800 (jarak 15,0 km)
A.3.08.3.4.a.9.a :Pengangkutan dan Pemasangan Mitrebend 45° DN 1800 (jarak 1,0 km)
A.3.08.3.4.a.9.b :Pengangkutan dan Pemasangan Mitrebend 45° DN 1800 (jarak 2,0 km)
A.3.08.3.4.a.9.c :Pengangkutan dan Pemasangan Mitrebend 45° DN 1800 (jarak 2,5 km)
A.3.08.3.4.a.9.d :Pengangkutan dan Pemasangan Mitrebend 45° DN 1800 (jarak 3,0 km)
A.3.08.3.4.a.9.e :Pengangkutan dan Pemasangan Mitrebend 45° DN 1800 (jarak 5,0 km)
A.3.08.3.4.a.9.f :Pengangkutan dan Pemasangan Mitrebend 45° DN 1800 (jarak 7,0 km)
A.3.08.3.4.a.9.g :Pengangkutan dan Pemasangan Mitrebend 45° DN 1800 (jarak 10,0 km)
A.3.08.3.4.a.9.h :Pengangkutan dan Pemasangan Mitrebend 45° DN 1800 (jarak 11,0 km)
A.3.08.3.4.a.9.i :Pengangkutan dan Pemasangan Mitrebend 45° DN 1800 (jarak 15,0 km)
A.3.08.3.4.b.10.a :Pengangkutan Reducer DN 1200 x DN 800 (jarak 1.0 km)
A.3.08.3.4.b.10.b :Pengangkutan Reducer DN 1200 x DN 800 (jarak 2.0 km)
A.3.08.3.4.b.10.c :Pengangkutan Reducer DN 1200 x DN 800 (jarak 2.5 km)
A.3.08.3.4.b.10.d :Pengangkutan Reducer DN 1200 x DN 800 (jarak 5.0 km)
A.3.08.3.4.b.10.e :Pengangkutan Reducer DN 1200 x DN 800 (jarak 10 km)
A.3.08.3.4.b.10.f :Pengangkutan Reducer DN 1200 x DN 800 (jarak 15 km)
A.3.08.3.4.b.11.a :Pengangkutan Reducer DN 900 x DN 600 (jarak 1.0 km)
A.3.08.3.4.b.11.b :Pengangkutan Reducer DN 900 x DN 600 (jarak 2.0 km)
A.3.08.3.4.b.11.c :Pengangkutan Reducer DN 900 x DN 600 (jarak 2.5 km)
A.3.08.3.4.b.11.d :Pengangkutan Reducer DN 900 x DN 600 (jarak 5.0 km)
A.3.08.3.4.b.11.e :Pengangkutan Reducer DN 900 x DN 600 (jarak 10 km)
A.3.08.3.4.b.11.f :Pengangkutan Reducer DN 900 x DN 600 (jarak 15 km)
A.3.08.3.4.b.12.a :Pengangkutan Reducer DN 800 x DN 500 (jarak 1.0 km)
A.3.08.3.4.b.12.b :Pengangkutan Reducer DN 800 x DN 500 (jarak 2.0 km)
A.3.08.3.4.b.12.c :Pengangkutan Reducer DN 800 x DN 500 (jarak 2.5 km)
A.3.08.3.4.b.12.d :Pengangkutan Reducer DN 800 x DN 500 (jarak 5.0 km)
A.3.08.3.4.b.12.e :Pengangkutan Reducer DN 800 x DN 500 (jarak 10 km)
A.3.08.3.4.b.12.f :Pengangkutan Reducer DN 800 x DN 500 (jarak 15 km)
A.3.08.3.4.b.4.a :Pengangkutan Reducer DN 2000 x DN 1800 (jarak 1.0 km)
A.3.08.3.4.b.4.b :Pengangkutan Reducer DN 2000 x DN 1800 (jarak 2.0 km)
A.3.08.3.4.b.4.c :Pengangkutan Reducer DN 2000 x DN 1800 (jarak 2.5 km)
A.3.08.3.4.b.4.d :Pengangkutan Reducer DN 2000 x DN 1800 (jarak 5.0 km)
A.3.08.3.4.b.4.e :Pengangkutan Reducer DN 2000 x DN 1800 (jarak 10 km)
A.3.08.3.4.b.4.f :Pengangkutan Reducer DN 2000 x DN 1800 (jarak 15 km)
A.3.08.3.4.b.5.a :Pengangkutan Reducer DN 2000 x DN 1600 (jarak 1.0 km)
A.3.08.3.4.b.5.b :Pengangkutan Reducer DN 2000 x DN 1600 (jarak 2.0 km)
A.3.08.3.4.b.5.c :Pengangkutan Reducer DN 2000 x DN 1600 (jarak 2.5 km)
A.3.08.3.4.b.5.d :Pengangkutan Reducer DN 2000 x DN 1600 (jarak 5.0 km)
A.3.08.3.4.b.5.e :Pengangkutan Reducer DN 2000 x DN 1600 (jarak 10 km)
A.3.08.3.4.b.5.f :Pengangkutan Reducer DN 2000 x DN 1600 (jarak 15 km)
A.3.08.3.4.b.6.a :Pengangkutan Reducer DN 2000 x DN 1200 (jarak 1.0 km)
A.3.08.3.4.b.6.a :Pengangkutan Reducer DN 2000 x DN 1400 (jarak 1.0 km)
A.3.08.3.4.b.6.b :Pengangkutan Reducer DN 2000 x DN 1200 (jarak 2.0 km)
A.3.08.3.4.b.6.b :Pengangkutan Reducer DN 2000 x DN 1400 (jarak 2.0 km)
A.3.08.3.4.b.6.c :Pengangkutan Reducer DN 2000 x DN 1200 (jarak 2.5 km)
A.3.08.3.4.b.6.c :Pengangkutan Reducer DN 2000 x DN 1400 (jarak 2.5 km)
A.3.08.3.4.b.6.d :Pengangkutan Reducer DN 2000 x DN 1200 (jarak 5.0 km)
A.3.08.3.4.b.6.d :Pengangkutan Reducer DN 2000 x DN 1400 (jarak 5.0 km)
A.3.08.3.4.b.6.e :Pengangkutan Reducer DN 2000 x DN 1200 (jarak 10 km)
A.3.08.3.4.b.6.e :Pengangkutan Reducer DN 2000 x DN 1400 (jarak 10 km)
A.3.08.3.4.b.6.f :Pengangkutan Reducer DN 2000 x DN 1200 (jarak 15 km)
A.3.08.3.4.b.6.f :Pengangkutan Reducer DN 2000 x DN 1400 (jarak 15 km)
A.3.08.3.4.b.7.a :Pengangkutan Reducer DN 1800 x DN 1600 (jarak 1.0 km)
A.3.08.3.4.b.7.b :Pengangkutan Reducer DN 1800 x DN 1600 (jarak 2.0 km)
A.3.08.3.4.b.7.c :Pengangkutan Reducer DN 1800 x DN 1600 (jarak 2.5 km)
A.3.08.3.4.b.7.d :Pengangkutan Reducer DN 1800 x DN 1600 (jarak 5.0 km)
A.3.08.3.4.b.7.e :Pengangkutan Reducer DN 1800 x DN 1600 (jarak 10 km)
A.3.08.3.4.b.7.f :Pengangkutan Reducer DN 1800 x DN 1600 (jarak 15 km)
A.3.08.3.4.b.8.a :Pengangkutan Reducer DN 1600 x DN 1200 (jarak 1.0 km)
A.3.08.3.4.b.8.b :Pengangkutan Reducer DN 1600 x DN 1200 (jarak 2.0 km)
A.3.08.3.4.b.8.c :Pengangkutan Reducer DN 1600 x DN 1200 (jarak 2.5 km)
A.3.08.3.4.b.8.d :Pengangkutan Reducer DN 1600 x DN 1200 (jarak 5.0 km)
A.3.08.3.4.b.8.e :Pengangkutan Reducer DN 1600 x DN 1200 (jarak 10 km)
A.3.08.3.4.b.8.f :Pengangkutan Reducer DN 1600 x DN 1200 (jarak 15 km)
A.3.08.3.4.b.9.a :Pengangkutan Reducer DN 1400 x DN 900 (jarak 1.0 km)
A.3.08.3.4.b.9.b :Pengangkutan Reducer DN 1400 x DN 900 (jarak 2.0 km)
A.3.08.3.4.b.9.c :Pengangkutan Reducer DN 1400 x DN 900 (jarak 2.5 km)
A.3.08.3.4.b.9.d :Pengangkutan Reducer DN 1400 x DN 900 (jarak 5.0 km)
A.3.08.3.4.b.9.e :Pengangkutan Reducer DN 1400 x DN 900 (jarak 10 km)
A.3.08.3.4.b.9.f :Pengangkutan Reducer DN 1400 x DN 900 (jarak 15 km)
A.3.08.3.5.a :Pemotongan Pipa Baja DN 1400 mm
A.3.08.3.5.b :Pemotongan Pipa Baja DN 1600 mm
A.3.08.3.5.c :Pemotongan Pipa Baja DN 1800 mm
A.3.08.3.5.d :Pemotongan Pipa Baja DN 2000 mm
A.3.08.3.5.e :Pemotongan Pipa Baja DN 2400 mm
A.3.08.3.5.f :Pemotongan Pipa Baja DN 2600 mm
A.3.08.3.6.a :Pekerjaan Pemasangan Wrapping Pipa Baja DN 300 mm
A.3.08.3.6.b :Pekerjaan Pemasangan Wrapping Pipa Baja DN 400 mm
A.3.08.3.6.c :Pekerjaan Pemasangan Wrapping Pipa Baja DN 500 mm
A.3.08.3.6.d :Pekerjaan Pemasangan Wrapping Pipa Baja DN 600 mm
A.3.08.3.6.e :Pekerjaan Pemasangan Wrapping Pipa Baja DN 800 mm
A.3.08.3.6.f :Pekerjaan Pemasangan Wrapping Pipa Baja DN 900 mm
A.3.08.3.6.g :Pekerjaan Pemasangan Wrapping Pipa Baja DN 1200 mm
A.3.08.3.6.h :Pekerjaan Pemasangan Wrapping Pipa Baja DN 1400 mm
A.3.08.3.6.i :Pekerjaan Pemasangan Wrapping Pipa Baja DN 1600 mm
A.3.08.3.6.j :Pekerjaan Pemasangan Wrapping Pipa Baja DN 1800 mm
A.3.08.3.6.k :Pekerjaan Pemasangan Wrapping Pipa Baja DN 2000 mm
A.3.08.3.6.l :Pekerjaan Pemasangan Wrapping Pipa Baja DN 2400 mm
A.3.08.3.6.m :Pekerjaan Pemasangan Wrapping Pipa Baja DN 2600 mm
A.3.08.3.7.a :Pekerjaan Pemasangan Jacking Pipa RCP DN 2200 dan Pipa Baja DN 2000
A.3.08.3.7.b :Pekerjaan Pemasangan Jacking Pipa RCP DN 2000 dan Pipa Baja DN 1800
A.3.08.3.7.c :Pengadaan Pipa RCP DN 2200 mm
A.3.08.3.7.d :Pengadaan Pipa RCP DN 2000 mm
A.3.08.3: Pekerjaan Pengadaan dan Pemasangan Pipa
A.3.08.Ib.1 : Pengeboran 1 m' Sumur Bor Air Tanah Dangkal φ 2'' pada tanah sedang (biasa)
A.3.08.Ib.2 : Pengeboran 1 m' Sumur Bor Air Tanah Dangkal φ 2'' pada Tanah Keras/Cadas sangat padat dan batuan lunak
A.3.08.Ib.3 : Pengeboran 1 m' Sumur Bor Air Tanah Dangkal φ 2'' pada tanah berbatu
A.3.08.Ib.4 : Pengeboran 1 m' Sumur Bor Air Tanah Dangkal φ 2'' pada batuan keras (andesit)
A.3.08.Ib.5 : Pengadaan dan Pemasangan 1 m’ Sumur Bor Air Tanah Dangkal GIP φ 2’; menggunakan GIP
A.3.08.Ib.6 : Pengadaan dan Pemasangan 1 m' Sumur Bor Air Tanah Dangkal PVC φ 2'' menggunakan PVC
A.3.08.Ib: Pengeboran Sumur Bor Air Tanah Dangkal φ 2″
A.3.09.1a :Pengisian tanah geobag 145 x 240 cm menggunakan wheel loader 100 HP per Buah
A.3.09.1b :Pengisian pasir geobag 145 x 240 cm menggunakan wheel loader 100 HP per Buah
A.3.09.1c :Pengisian tanah geobag 145 x 240 cm menggunakan Excavator standar per Buah
A.3.09.1d :Pengisian pasir geobag 145 x 240 cm excavator standard per Buah
A.3.09.1e :Penyimpanan geobag 145 x 240 cm ke Gudang dengan jarak 50 m, secara mekanis Wheel Loader 170 HP per Buah
A.3.09.1f :Muat, angkat dan menurunkan Geobag 145 x 240 cm dari gudang ke lokasi pekerjaan, pakai DT per Buah
A.3.09.1g :Penyimpanan geobag 145 x 240 cm ke Gudang dengan jarak 50 m, secara mekanis Wheel Loader 170 HP per Buah
A.3.09.2a :Pasangan U-Ditch: L(lebar) x T (Tinggi) x P (Panjang) per m’
A.3.09.2a.1.a :Pasangan U-Ditch 40x60x120cm,314,9 Kg (tanpa seal karet) per m’
A.3.09.2a.1.b :Pasangan U-Ditch 40 x 60 x 120cm,314,9 Kg (dengan seal karet) per m’
A.3.09.2a.1.c :Pasangan Tutup U-Ditch 40: 53 x 60 x 8 cm (LD); 60 kg per m’
A.3.09.2a.1.d :Pasangan Tutup U-Ditch 40: 53 x 60 x 12 cm (HD); 90 kg per m’
A.3.09.2a.2.a :Pasangan U-Ditch 60x80x120cm,553,6Kg(tanpa seal karet) per m’
A.3.09.2a.2.b :Pasangan U-Ditch 60 x 80 x 120cm,553,6 Kg (dengan karet) per m’
A.3.09.2a.2.c :Pasangan Tutup U-Ditch 60: 73x60x10cm (LD); 106 Kg per m’
A.3.09.2a.2.d :Pasangan Tutup U-Ditch 60: 73 x 60 x 14 cm (HD): 147 Kg per m’
A.3.09.2a.3.a :Pasangan U-Ditch 80 x 100 x 120 cm, 732,5 Kg (tanpa seal karet) per m’
A.3.09.2a.3.b :Pasangan U-Ditch 80 x 100 x 120 cm, 732,5 Kg (dengan seal karet) per m’
A.3.09.2a.3.c :Pasangan Tutup U-Ditch 80: 95 x 60 x 10 cm (LD); 138 kg per m’
A.3.09.2a.3.d :Pasangan Tutup U-Ditch 80: 95 x 60 x 15 cm (HD); 207 kg per m’
A.3.09.2a.4.a :Pasangan U-Ditch 100 x 100 x 120 cm, 979,7 Kg (tanpa seal karet) per m’
A.3.09.2a.4.b :Pasangan U-Ditch 100 x 100 x 120 cm, 979,7 Kg (dengan seal karet) per m’
A.3.09.2a.4.c :Pasangan Tutup U-Ditch 100: 118 x 60 x 12 cm (LD); 207 kg per m’
A.3.09.2a.4.d :Pasangan Tutup U-Ditch 100: 118 x 60 x 15 cm (HD); 259 kg per m’
A.3.09.2a.5.a :Pasangan U-Ditch 150 x 100 x 120 cm; 1.658,7 Kg (tanpa seal karet) per m’
A.3.09.2a.5.b :Pasangan U-Ditch 150 x 100 x 120 cm, 1.658,7 Kg (dengan seal karet) per m’
A.3.09.2a.5.c :Pasangan Tutup U-Ditch 150: 177,4 x 60 x 14 cm (LD); 385 kg per m’
A.3.09.2a.5.d :Pasangan Tutup U-Ditch 150: 198,4 x 120 x 20 cm (HD); 1.155 kg per m’
A.3.09.2a.6.a :Pasangan U-Ditch 200 x 200 x 120 cm; 3.265,6 Kg (tanpa seal karet) per m’
A.3.09.2a.6.b :Pasangan U-Ditch 200 x 200 x 120 cm; 3.265,6 Kg (dengan seal karet) per m’
A.3.09.2a.6.c :Pasangan 1 m' Tutup U-Ditch 200: 229,4 x 120 x 16,5 cm (LD); 559 kg
A.3.09.2a.6.d :Pasangan 1 m’ Tutup U-Ditch 200: 250 x 120 x 23 cm (HD); 1.697 kg
A.3.09.2a1 :Pasangan Tutup U-Ditch: L(lebar) x T (Tinggi) x P (Panjang) per m’
A.3.09.2b :Pasangan Box Culvert
A.3.09.2b.1.a :Pasangan 1 m' Box Culvert 40 x 40 x 100 cm; Berat 0,431 Ton (tanpa seal karet)
A.3.09.2b.1.b :Pasangan 1 m' Box Culvert 40 x 40 x 100 cm; Berat 0,431 Ton (dengan seal karet)
A.3.09.2b.2.a :Pasangan 1 m' Box Culvert 60 x 60 x 100 cm; Berat 0,837 Ton (tanpa seal karet)
A.3.09.2b.2.b :Pasangan 1 m' Box Culvert 60 x 60 x 100 cm; Berat 0,837 Ton (dengan seal karet)
A.3.09.2b.3.a :Pasangan 1 m' Box Culvert 100 x 100 x 100 cm; Berat 1,7 Ton (tanpa seal karet)
A.3.09.2b.3.b :Pasangan 1 m' Box Culvert 100 x 100 x 100 cm; Berat 1,7 Ton (dengan seal karet)
A.3.09.2b.4.a :Pasangan 1 m' Box Culvert 150 x 150 x 100 cm; Berat 3,095 Ton (tanpa seal karet)
A.3.09.2b.4.b :Pasangan 1 m' Box Culvert 150 x 150 x 100 cm; Berat 3,095 Ton (dengan seal karet)
A.3.09.2b.5.a :Pasangan 1 m' Box Culvert 200 x 200 x 100 cm; Berat 4,973 Ton (tanpa seal karet)
A.3.09.2b.5.b :Pasangan 1 m' Box Culvert 200 x 200 x 100 cm; Berat 4,973 Ton (dengan seal karet)
A.3.09.2b.6.a :Pasangan 1 m' Box Culvert 300 x 300 x 100 cm; Berat 8,827 Ton (tanpa seal karet)
A.3.09.2b.6.b :Pasangan 1 m' Box Culvert 300 x 300 x 100 cm; Berat 8,827 Ton (dengan seal karet)
A.3.09.2c :Pasangan Buis Beton
A.3.09.2c.1.a :Pasangan 1 m' Buis Beton ø 20 cm, pjg 1 m (tanpa seal karet)
A.3.09.2c.1.b :Pasangan 1 m’ Buis Beton ø 20 cm, pjg 1 m (dengan seal karet)
A.3.09.2c.2.a :Pasangan 1 m’ Buis Beton ø 30 cm, pjg 1 m (tanpa seal karet)
A.3.09.2c.2.b :Pasangan 1 m’ Buis Beton ø 30 cm, pjg 1 m (dengan seal karet)
A.3.09.2c.3.a :Pasangan 1 m’ Buis Beton ø 40 cm, pjg 1 m (tanpa seal karet)
A.3.09.2c.3.b :Pasangan 1 m’ Buis Beton ø 40 cm, pjg 1 m (dengan seal karet)
A.3.09.2c.4.a :Pasangan 1 m’ Buis Beton ø 50 cm, pjg 1 m (tanpa seal karet)
A.3.09.2c.4.b :Pasangan 1 m’ Buis Beton ø 50 cm, pjg 1 m (dengan seal karet)
A.3.09.2c.5.a :Pasangan 1 m’ Buis Beton ø 60 cm, pjg 1 m (tanpa seal karet)
A.3.09.2c.5.b :Pasangan 1 m’ Buis Beton ø 60 cm, pjg 1 m (dengan seal karet)
A.3.09.2c.6.a :Pasangan 1 m’ Buis Beton ø 70 cm, pjg 1 m (tanpa seal karet)
A.3.09.2c.6.b :Pasangan 1 m’ Buis Beton ø 70 cm, pjg 1 m (dengan seal karet)
A.3.09.2c.7.a :Pasangan 1 m’ Buis Beton ø 80 cm, pjg 1 m (tanpa seal karet)
A.3.09.2c.7.b :Pasangan 1 m’ Buis Beton ø 80 cm, pjg 1 m (dengan seal karet)
A.3.09.2c.8.a :Pasangan 1 m’ Buis Beton ø 100 cm, pjg 1 m (tanpa seal karet)
A.3.09.2c.8.b :Pasangan 1 m’ Buis Beton ø 100 cm, pjg 1 m (dengan seal karet)
A.3.09.2d :Pasangan Buis Beton Grevel atau D/2
A.3.09.2d.1.a :Pasangan 1 m' Beton grevel ø 20 cm, pjg 1 m (tanpa seal karet)
A.3.09.2d.1.b :Pasangan 1 m’ Beton grevel ø 20 cm, pjg 1 m (dengan seal karet)
A.3.09.2d.2.a :Pasangan 1 m’ Beton grevel ø 30 cm, pjg 1 m (tanpa seal karet)
A.3.09.2d.2.b :Pasangan 1 m’ Beton grevel ø 30 cm, pjg 1 m (dengan seal karet)
A.3.09.2d.3.a :Pasangan 1 m’ Beton grevel ø 40 cm, pjg 1 m (tanpa seal karet)
A.3.09.2d.3.b :Pasangan 1 m’ Beton grevel ø 40 cm, pjg 1 m (dengan seal karet)
A.3.09.3 :Angkutan Barang/Material Pakai TC dan LB
A.3.09.3a :Angkut 1 ton B/M pakai Lift B/M untuk ketinggian rata-rata 15 m
A.3.09.3a :Angkutan barang/material menggunakan TC
A.3.09.3a.1 :Angkutan Material pakai TC dengan Ketinggian Rata-rata
A.3.09.3a.1.a :Angkut 1 ton Material pakai TC untuk ketinggian rata-rata 15 m
A.3.09.3a.1.b :Angkut 1 ton Material pakai TC untuk ketinggian rata-rata 30 m
A.3.09.3a.1.c :Angkut 1 ton Material pakai TC untuk ketinggian rata-rata 70 m
A.3.09.3a.2 :Angkutan Material pakai TC dengan Ketinggian setiap lantai bangunan
A.3.09.3a.2.a.1 :Angkut 1 ton Material pakai TC (Bm. 1,5 ton) s.d. lantai-1 (ketinggian 4 m')
A.3.09.3a.2.a.2 :Angkut 1 ton Material pakai TC (Bm. 1,5 ton) s.d. lantai-4 (ketinggian 14,5 m')
A.3.09.3a.2.a.3 :Angkut 1 ton Material pakai TC (Bm. 2,5 ton) s.d. lantai-6 (ketinggian 21,5 m')
A.3.09.3a.2.a.4 :Angkut 1 ton Material pakai TC (Bm. 2,5 ton) s.d. lantai-8 (ketinggian 28,5 m')
A.3.09.3a.2.a.5 :Angkut 1 ton material pakai TC (Bm. 3,5 ton) s.d. lantai-12 (ketinggian 42,5 m')
A.3.09.3a.2.a.6 :Angkut 1 ton material pakai TC (Bm. 3,5 ton) s.d. lantai-19 (ketinggian 67 m')
A.3.09.3a.2.a.7 :Angkut 1 ton material pakai TC (Bm. 3,5 ton) s.d. lantai-28 (ketinggian 98,5 m')
A.3.09.3b.1.a :Angkut 1 ton B/M pakai Lift B/M untuk beban 0,8 ton s.d. lantai-1 (ketinggian 4 m')
A.3.09.3b.1.b :Angkut 1 ton B/M pakai Lift B/M untuk beban 0,8 ton s.d. lantai-4 (ketinggian 14,5 m')
A.3.09.3b.2 :Angkut 1 ton B/M pakai Lift B/M untuk ketinggian rata-rata 30 m
A.3.09.3b.2.a :Angkut 1 ton B/M pakai Lift B/M untuk beban 1,0 ton s.d. lantai-6 (ketinggian 21,5 m')
A.3.09.3b.2.b :Angkut 1 ton B/M pakai Lift B/M untuk beban 1,0 ton s.d. lantai-8 (ketinggian 28,5 m')
A.3.09.3b.3 :Angkut 1 ton B/M pakai Lift B/M untuk ketinggian rata-rata 70 m
A.3.09.3b.3.a :Angkut 1 ton B/M pakai Lift B/M untuk beban 2,0 ton s.d. lantai-12 (ketinggian 42,5 m')
A.3.09.3b.3.b :Angkut 1 ton B/M pakai Lift B/M untuk beban 2,0 ton s.d. lantai-19 (ketinggian 67 m³)
A.3.09.4a.1 :Terobos 1 m³ sumbatan pipa atau syphon \( \varnothing > 1,0 \, \text{m} \) (tersumbat > 60% penampang)
A.3.09.4a.2 :Terobos 1 m³ sumbatan pipa atau syphon \( \theta = 1,0 \, \text{m} \) (tersumbat < 60% penampang)
A.3.09.4b.1 :Terobos 1 m’ sumbatan pipa atau syphon ø 0,3 s.d ø 1,0 m (tersumbat > 60% penampang)
A.3.09.4b.2 :Terobos 1 m³ sumbatan pipa atau syphon ø 0,3 s.d ø 1,0 m (tersumbat < 60% penampang)
A.3.09.4c.1 :Terobos 1 m’ sumbatan pipa atau syphon \(\theta < 0,3 \, \text{m}\) (tersumbat > 60% penampang)
A.3.09.4c.1 :Terobos 1 m³ sumbatan pipa atau syphon ø < 0,3 m (tersumbat < 60% penampang)
A.3.10.1.a :Pengadaan dan Pemasangan Pintu Angkat
A.3.10.1.b :Pengadaan dan Pemasangan Pintu Sorong Kayu
A.3.10.1.c :Pengadaan dan Pemasangan Pintu Sorong Baja dengan Roda Gigi
A.3.11.1a.1.a : 1m3 Pas. Batu Belah dengan Mortar tipe M (17,2 MPa), Manual, beda tinggi > 0 s.d. 1 m'
A.3.11.1a.1.f : 1m3 Pas. Batu Belah dengan Mortar tipe M (17,2 MPa), Manual, beda tinggi > 5 s.d. 6 m'
A.3.11.1a.2.a : 1m3 Pas. Batu Belah dengan Mortar tipe S (12,5 MPa), Manual, beda tinggi > 0 s.d. 1 m'
A.3.11.1a.3.a : 1m3 Pas. Batu Belah dengan Mortar tipe N (5,2 MPa), Manual, beda tinggi > 0 s.d. 1 m'
A.3.11.1a.4.a : 1m3 Pas. Batu Belah dengan Mortar tipe O (2,4 MPa), Manual, beda tinggi > 0 s.d. 1 m'
A.3.11.1b.1.a : 1m3 Pas. Batu Belah dengan Mortar tipe M (17,2 MPa), Semi-Mekanis, beda tinggi > 0 s.d. 1 m'
A.3.11.1b.1.f : 1m3 Pas. Batu Belah dengan Mortar tipe M (17,2 MPa), Semi-Mekanis, beda tinggi > 5 s.d. 6 m'
A.3.11.1b.2.a : 1m3 Pas. Batu Belah dengan Mortar tipe S (12,5 MPa), Semi-Mekanis, beda tinggi > 0 s.d. 1 m'
A.3.11.1b.3.a : 1m3 Pas. Batu Belah dengan Mortar tipe N (5,2 MPa), Semi-Mekanis, beda tinggi > 0 s.d. 1 m'
A.3.11.1b.4.a : 1m3 Pas. Batu Belah dengan Mortar tipe O (2,4 MPa), Semi Mekanis, beda tinggi > 0 s.d. 1 m'
A.3.11.2a.1.a : 1m3 Pas. Bata Merah dengan Mortar Tipe M (17,2 MPa), secara Manual, beda tinggi > 0 s.d. 1 m'
A.3.11.2a.1.f : 1m3 Pas. Bata Merah dengan Mortar Tipe M (17,2 MPa), secara Manual, beda tinggi > 5 s.d. 6 m'
A.3.11.2a.2.a : 1m3 Pas. Bata Merah dengan Mortar Tipe S (12,5 MPa), secara Manual, beda tinggi > 0 s.d. 1 m'
A.3.11.2a.3.a : 1m3 Pas. Bata Merah dengan Mortar Tipe N (5,2 MPa), secara Manual, beda tinggi > 0 s.d. 1 m'
A.3.11.2a.4.a : 1m3 Pas. Bata Merah dengan Mortar Tipe O (2,4 MPa), secara Manual, beda tinggi > 0 s.d. 1 m'
A.3.11.2b : 1 m3 Pas. Bata Merah Secara Semi Mekanis
A.3.11.2b.1.a 1 m3 Pas. Bata Merah dengan Mortar Tipe M (17,2 MPa), Semimekanis, beda tinggi > 0 s.d. 1m'
A.3.11.2b.1.f : 1 m3 Pas. Bata Merah dengan Mortar Tipe M (17,2 MPa), Semimekanis, beda tinggi > 5 s.d. 6m'
A.3.11.2b.2.a : 1 m3 Pas. Bata Merah dengan Mortar Tipe S (12,5 MPa), Semimekanis, beda tinggi > 0 s.d. 1m'
A.3.11.2b.3.a : 1 m3 Pas. Bata Merah dengan Mortar Tipe N (5,2 MPa), Semimekanis, beda tinggi > 0 s.d. 1m'
A.3.11.2b.3.4.a : 1 m3 Pas. Bata Merah dengan Mortar Tipe O (2,4 MPa), Semimekanis, beda tinggi > 0 s.d. 1m'

## PSDA_Formatif_Vector
Gali, Muat dan Angkut Material Tanah dan Batu (Informatif) | A.3.01
Bongkar 1m3 pasangan batu dan pembersihan batu (manual) | A.1.02.1a.1
Bongkar 1m3 pasangan batu (manual) | A.1.02.1a.2
Bongkar 1m3 pasangan bata merah cara Manual | A.1.02.2a.1
Siaran dengan mortar jenis PC-PP tipe M (17,2 MPa) pada : 1 m2 dinding pasangan | A.1.02.3a.1
Siaran dengan mortar jenis PC-PP tipe S (12,5 MPa) pada : 1 m2 dinding pasangan | A.1.02.3a.2
1 m2 Plesteran trasraam / trasram tebal 1 cm, dengan mortar 25 MPa (setara campuran 1 PC:1 PP) | A.1.02.3b.1
1 m2 Plesteran tebal 1,5 cm, dengan mortar tipe O (2,4 MPa) | A.1.02.3b.10
1 m2 Plesteran trasraam / trasram tebal 2,0 cm dengan mortar campuran 1 PC : 1 PP (25 MPa) | A.1.02.3b.11
1 m2 Plesteran trasraam / trasram tebal 2,0 cm, dengan mortar tipe M (17,2 MPa) | A.1.02.3b.12
1 m2 Plesteran tebal 2,0 cm, dengan mortar Tipe S (12,5 MPa) | A.1.02.3b.13
1 m2 Plesteran tebal 2,0 cm, dengan mortar tipe N (5,2 MPa) | A.1.02.3b.14
1 m2 Plesteran tebal 2,0 cm, dengan mortar tipe O (2,4 MPa) | A.1.02.3b.15
1 m2 Plesteran trasraam / trasram tebal 2,5 cm dengan mortar campuran 1 PC : 1 PP (25 MPa) | A.1.02.3b.16
1 m2 Plesteran trasraam / trasram tebal 2,5 cm, dengan mortar Tipe M (17,2 MPa), setara 1 PC : 2 PP | A.1.02.3b.17
1 m2 Plesteran tebal 2,5 cm, dengan mortar Tipe S (12,5 MPa), setara 1 PC : 3 PP | A.1.02.3b.18
1 m2 Plesteran tebal 2,5 cm, dengan mortar tipe N (5,2 MPa), setara 1 PC : 4 PP | A.1.02.3b.19
1 m2 Plesteran trasraam / trasram tebal 1 cm, dengan mortar tipe M (17,2 MPa) | A.1.02.3b.2
1 m2 Plesteran tebal 2,5 cm, dengan mortar tipe O (2,4 MPa), setara 1 PC : 5 PP | A.1.02.3b.20
1 m2 Plesteran tebal 1 cm, dengan mortar tipe S (12,5Mpa) | A.1.02.3b.3
1 m2 Plesteran tebal 1 cm, dengan mortar tipe N (5,2 MPa) | A.1.02.3b.4
1 m2 Plesteran tebal 1 cm, dengan mortar tipe O (2,4 MPa) | A.1.02.3b.5
1 m2 Plesteran trasraam / trasram tebal 1,5 cm dengan mortar campuran 1 PC : 1 PP (25 MPa) | A.1.02.3b.6
1 m2 Plesteran trasraam / trasram tebal 1,5 cm, dengan mortar tipe M (17,2 MPa) | A.1.02.3b.7
1 m2 Plesteran tebal 1,5 cm, dengan mortar tipe S (12,5 MPa) | A.1.02.3b.8
1 m2 Plesteran tebal 1,5 cm, dengan mortar tipe S (12,5 MPa) [Duplicate number, different spec] | A.1.02.3b.9
1 m2 Acian | A.1.02.3c
1m3 Pasangan Batu Kosong yang teratur dan padat-sedikit rongga, beda tinggi > 0 s.d 1 m’ | A.1.02.4a.1.a
1m3 Pasangan Batu Kosong yang teratur dan padat-sedikit rongga, beda tinggi > 3 s.d 4 m’ | A.1.02.4a.1.d
1m3 Pasangan batu kosong tidak teratur, kurang padat-banyak rongga, beda tinggi > 0 s.d. 1 m’ | A.1.02.4a.2.a
1m3 Pasangan batu kosong tidak teratur, kurang padat-banyak rongga, beda tinggi > 3 s.d. 4 m’ | A.1.02.4a.2.d
1m3 Bronjong kawat digalvanis, lubang heksagonal 80 x 100mm; Beda tinggi > 0 s.d. 1 m' | A.1.02.4b.1.a.1
1m3 Bronjong kawat digalvanis, lubang heksagonal 80 x 100mm; Beda tinggi > 3 s.d. 4 m' | A.1.02.4b.1.a.4
1m3 Bronjong kawat galvanis, lubang heksagonal 100 x 120mm; Beda Tinggi > 0 s.d. 1 m¹ | A.1.02.4b.1.b.1
1m3 Bronjong kawat galvanis, lubang heksagonal 100 x 120mm; Beda tinggi > 3 s.d. 4 m¹ | A.1.02.4b.1.b.4
1m3 Bronjong Wiremesh M6 lubang 100 x 100 mm; beda tinggi > 0 s.d. 1 m¹ | A.1.02.4b.1.c.1
1m3 Bronjong Wiremesh M6 lubang 100 x 100 mm; beda tinggi > 3 s.d. 4 m¹ | A.1.02.4b.1.c.4
1m3 Bronjong Tambang Nylon/Rami untuk lubang hexagonal / heksagonal 80 x 100 mm; beda tinggi > 0 s.d. 1 m' | A.1.02.4b.1.d.1
1m3 Bronjong Tambang Nylon/Rami untuk lubang hexagonal / heksagonal 80 x 100 mm; beda tinggi > 3 s.d. 4 m' | A.1.02.4b.1.d.4
1m3 Bronjong Tambang Nylon/Rami untuk lubang hexagonal / heksagonal 100 X 120 mm; beda tinggi > 0 s.d 1 m¹ | A.1.02.4b.1.e.1
1m3 Bronjong Tambang Nylon/Rami untuk lubang hexagonal / heksagonal 100 x 120 mm; beda tinggi > 3 s.d. 4 m¹ | A.1.02.4b.1.e.4
1m3 Bronjong Tambang Nylon/Rami, untuk lubang kotak 100 x 100 mm; beda tinggi > 0 s.d. 1 m' | A.1.02.4b.1.f.1
1m3 Bronjong Tambang Nylon/Rami, untuk lubang kotak 100 x 100 mm; beda tinggi > 3 s.d. 4 m' | A.1.02.4b.1.f.4
1m3 Bronjong Kawat pabrikasi / fabrikasi, Beda Tinggi > 0 s.d 1 m¹ | A.1.02.4b.2.a
1m3 Bronjong Kawat pabrikasi / fabrikasi, Beda Tinggi > 3 s.d 4 m¹ | A.1.02.4b.2.d
1m3 Pasangan Bronjong Kawat di laut 200 m’ dari Tepi pantai | A.1.02.4b.3.a
1m3 Pasangan Bronjong Tambang Nylon/Rami di laut 200 m³ dari tepi pantai | A.1.02.4b.3.b
1 m2 Pasangan Batu muka | A.1.02.5a.1
1 m2 Pasangan Batu candi | A.1.02.5a.2
1 m2 Pasangan geotekstil / geotextil, Tipis > 100 s.d. < 400 gr/m2), secara Manual | A.1.02.5b.1
1 m2 Pasangan geotekstil / geotextil, Tebal sedang (> 400 s.d. < 800 gr/m2), secara Manual | A.1.02.5b.2
1 m2 Pasangan geotekstil / geotextil, Tebal (> 800 gr/m2), secara Manual | A.1.02.5b.3
1 m’ Peilskaal/Mistar duga muka air | A.1.02.5c.1
1m3 Pasangan (Elastis) atau Construction Joint atau Joint Filler atau joint sealant | A.1.02.5d.1
1m3 Sementasi (Slash grouting) Construction Joint | A.1.02.5d.2
1 m’ Pasangan Pipa Suling-suling | A.1.02.5d.3
1m3 Beton mutu rendah fc’10 Mpa, Slump (10 ± 2,5) cm, agregat maks 19 mm secara manual | A.1.03.1a.1
1m3 Beton mutu rendah fc’15 Mpa, Slump (10 ± 2,5) cm, agregat maks 19 mm secara manual | A.1.03.1a.2
1m3 Beton mutu rendah fc’20 Mpa, Slump (10 ± 2,5) cm, agregat maks 19 mm secara manual | A.1.03.1b.1
1m3 Beton mutu rendah fc’25 Mpa, Slump (10 ± 2,5) cm, agregat maks 19 mm secara manual | A.1.03.1b.2
Pemakaian bahan Admixture atau Aditif untuk 1 m³ beton (Table structure is present on page 6) | A.1.03.1c.2
1 m2 Bekisting biasa lantai beton dengan multiflex / multiplex 12 mm atau 18 mm (TP) | A.1.03.2b.1
1 m2 Bekisting expose / ekspose pelat / plat lantai beton dengan multiflex / multiplex 18 mm (TP), JaTm 0,60 m | A.1.03.2b.2
1 m2 Bekisting biasa pelat / plat lantai beton dengan papan 3/20 cm (TP) | A.1.03.2b.3
1 m2 perancah bekisting lantai beton dengan kaso / kasao / kasau 5/7 cm tinggi 4 m, JaTm 0,60 m** | A.1.03.2b.4
1 m2 perancah bekisting lantai beton dengan dolken ø 8 cm – <10 cm tinggi 4 m, JaTm 0,80 m** | A.1.03.2b.5
1 m2 perancah bekisting pelat / plat beton dengan bambu ø 8 cm – <10 cm tinggi 4 m, JaTm 0,80 m** | A.1.03.2b.6
1 m2 Bekisting lantai pakai Floordeck baja berprofil tipe pelat / plat (Bm 0,6 m) | A.1.03.2c.1
1 m2 Bekisting lantai pakai Floordeck baja berprofil tipe pelat / plat (Bm 0,8 m) | A.1.03.2c.2
1 m2 Bekisting lantai pakai Floordeck baja berprofil tipe pelat / plat (Bm 1,2 m) | A.1.03.2c.3
1 m2 Bekisting lantai pakai Floordeck baja berprofil tipe pelat / plat (Bm 2,0 m) | A.1.03.2c.4
1 m2 Bekisting biasa balok beton dengan multiflex / multiplex 12 mm atau 18 mm (TP) | A.1.03.2d.1
1 m2 Bekisting expose / ekspose balok beton dengan multiflex / multiplex 18 mm (TP), JaTm 1,0 m | A.1.03.2d.2
1 m2 Bekisting biasa balok beton dengan papan 3/20 cm (TP) | A.1.03.2d.3
1 m2 Perancah Bekisting balok beton dengan kaso / kasao / kasau 5/7 tinggi 4 m, JaTm 1,0 m** | A.1.03.2d.4
1 m2 Perancah Bekisting balok beton dengan kayu dolken ø 8 cm tinggi 4 m, JaTm 1,2 m** | A.1.03.2d.5
1 m2 Perancah Bekisting balok beton dengan Bambu ø 8 cm tinggi 4 m, JaTm 1,0 m** | A.1.03.2d.6
1 m2 Bekisting biasa kolom beton dengan multiflex / multiplex 12 mm atau 18 mm | A.1.03.2e.1
1 m2 Bekisting expose / ekspose kolom beton dengan multiflex / multiplex 18 mm | A.1.03.2e.2
1 m2 Bekisting biasa kolom beton dengan papan 3/20 cm | A.1.03.2e.3
1 m2 Perancah Bekisting Kolom beton dengan kayu kaso / kasao / kasau 5/7 cm tinggi 4 m, JaTm 1,0 m** | A.1.03.2e.4
1 m2 Perancah Bekisting Kolom beton dengan kayu dolken ø 8 cm tinggi 4 m, JaTm 1,2 m** | A.1.03.2e.5
1 m2 Perancah Bekisting kolom beton dengan Bambu ø 8 cm tinggi 4 m, JaTm 1,0 m** | A.1.03.2e.6
1 m2 Bekisting biasa dinding beton dengan multiflex / multiplex 12 mm atau 18 mm | A.1.03.2f.1
1 m2 Bekisting expose / ekspose dinding beton dengan multiflex / multiplex 18 mm | A.1.03.2f.2
1 m2 Bekisting biasa dinding beton dengan papan 3/20 cm | A.1.03.2f.3
1 m2 Perancah/penyokong Bekisting kaso / kasao / kasau 5/7 untuk Dinding beton Tm 2,5 m** | A.1.03.2f.4
1 m2 Perancah/penyokong Bekisting Balok 8/12 untuk Dinding beton Tm 4,5 m** | A.1.03.2f.5
1 m2 Bekisting biasa untuk fondasi / pondasi dan sloof beton dengan multiflex / multiplex 12 mm atau 18 mm | A.1.03.2g.1
1 m2 Bekisting biasa untuk fondasi / pondasi dan sloof beton dengan papan 3/20 cm | A.1.03.2g.2
1 m2 Perancah Bekisting kaso / kasao / kasau 5/7 untuk Sloof dan fondasi / pondasi beton Tm 2,0 m** | A.1.03.2g.3
1 m2 Pagar kaso / kasao / kasau 5/7 cm untuk tinggi dan JaT 0,8-1,0 m pada Tangga, Bordes, Esteger dan Pengaman ujung | A.1.03.2h.1
1 m2 Anak Tangga (lebar 0,6 -1 m') pakai papan 3/20 cm (TP) | A.1.03.2h.2
1 m2 Perancah Anak tangga dengan kaso / kasao / kasau 5/7 cm tinggi 4 m dan JaTm 0,60 m** | A.1.03.2h.3
1 m2 Bordes Tangga pakai papan 3/20 cm (TP) | A.1.03.2h.4
1 m2 perancah bordes tangga menggunakan kaso / kasao / kasau 5/7 cm setinggi 4 m dan JaTm 0,60 m** | A.1.03.2h.5
Bongkar : 1 m2 bekisting dan perancah secara biasa (dan membersihkan puing) | A.1.03.2i.1
Bongkar : 1 m2 bekisting dan perancah secara hati-hati (dan membersihkan puing) *** | A.1.03.2i.2
Pasangan : 1 Bh Modul: Tipe T atau Tipe S | A.1.03.2k.1
Pasangan : 1 Bh Modul: Capping | A.1.03.2k.2
Pasangan : 1 Bh Modul: Pondasi | A.1.03.2k.3
Pasangan : 1 Bh Modul: Tipe Siku | A.1.03.2k.4
1 Bh Pengadaan dan Pemasangan Beton L-Shape 103.30.33.8 | A.1.03.2k.5.a
1 Bh Pengadaan dan Pemasangan Beton L-Shape 83.30.33.8 | A.1.03.2k.5.b
1 Bh Pengadaan dan Pemasangan Beton L-Shape 63.30.33.8 | A.1.03.2k.5.c
1 Bh Pengadaan dan Pemasangan Cover Beton | A.1.03.2k.6
1 Bh Pengadaan dan Pemasangan Precast Terowongan Segmen Lantai | A.1.03.2k.7.a
1 Bh Pengadaan dan Pemasangan Precast Terowongan Segmen Dinding | A.1.03.2k.7.b
1 Bh Pengadaan dan Pemasangan Precast Terowongan Segmen Penutup | A.1.03.2k.7.c
1 m2 Bekisting lantai beton ferrocement / ferosemen dengan multiflex / multiplex 12 mm atau 18 mm (TP) | A.1.03.2l.1
Penulangan 1 m2 ferrocement / ferrocement / ferosemen dengan Wiremesh M6 (jaring kawat kotak) | A.1.03.2l.2
1 Buah Kistdam pasir/tanah, karung plastik/bagor/goni (sebesar karung beras 25 kg) 43 x 65 cm | A.1.04.1a
1 Buah Kistdam pasir/tanah dibungkus karung plastik/bagor/goni atau terpal 45 x 120 cm | A.1.04.1b
Membuat 1 Buah geobag ukuran 145 x 240 cm | A.1.04.1c
Kerangka kayu untuk : 1m3 kistdam pasir/tanah 43 cm x 65 cm | A.1.04.2
Kerangka baja profil L.50.50 atau L.60.60 atau profil berlubang utk : 1m3 kistdam pasir atau tanah 23 x 65 cm2 | A.1.04.3
Pengoperasian 1 Buah pompa air per-Jam; kapasitas 5 L/s pada head suction 3 m dan discharge 10 m'; Ø out 2,5" | A.1.04.4
Pengoperasian 1 Buah pompa air per-Jam kapasitas 10 L/s pada head suction 3 m dan discharge 10 m'; Ø out 4" | A.1.04.5
Pengoperasian 1 Buah pompa air per-Jam; kapasitas 30 L/s pada head suction 3 m dan discharge 10 m'; Ø out 5" | A.1.04.6
Pengoperasian 1 Buah pompa air per-Jam; kapasitas 60 L/s pada head suction 3 m dan discharge 10 m'; Ø out 8" | A.1.04.7
Pengoperasian 1 Buah pompa air per-Jam; kapasitas 100 L/s pada head suction 3 m dan discharge 10 m'; φ out 10" | A.1.04.8
Pengoperasian per-jam pompa air (D) dengan daya 30 KW dengan suction head maksimal 3 m dan discharge head maksimal 10 m’ (kapasitas 100 L/s pada suction head 1m dan discharge head 10 m). | A.1.04.9
Per-m' penjepit bambu/dolken Ø 6-8 cm cerucuk / cerucug Ø 8-10 tiap jarak 0,25 m' dengan 2 lilitan kawat seng | A.1.05.1a.1
Per-m' penjepit bambu/dolken ø 6-8 cm cerucuk / cerucug ø 8-10 tiap jarak 0,25 m' dengan 3 lilitan kawat seng | A.1.05.1a.2
1 Kali Pelumasan Pintu Angkat Stang Tunggal | A.1.06.1a
1 Kali Pelumasan Pintu Sorong Kayu Roda Gigi Stang tunggal < 1m | A.1.06.1b.1
1 Kali Pelumasan Pintu Sorong Kayu Roda Gigi Stang Double < 1m | A.1.06.1b.2
1 Kali Pelumasan Pintu Sorong Kayu Roda Gigi Stang tunggal 1 - 2m | A.1.06.1b.3
1 Kali Pelumasan Pintu Sorong Kayu Roda Gigi Stang Double 1- 2m | A.1.06.1b.4
1 Kali Pelumasan Pintu Sorong Kayu Roda Gigi Stang tunggal > 2m | A.1.06.1b.5
1 Kali Pelumasan Pintu Sorong Kayu Roda Gigi Stang Double > 2m | A.1.06.1b.6
1 Kali Pelumasan Pintu Sorong Baja Roda Gigi Stang tunggal < 1m | A.1.06.1c.1
1 Kali Pelumasan Pintu Sorong Baja Roda Gigi Stang Double < 1m | A.1.06.1c.2
1 Kali Pelumasan Pintu Sorong Baja Roda Gigi Stang tunggal 1 - 2m | A.1.06.1c.3
1 Kali Pelumasan Pintu Sorong Baja Roda Gigi Stang Double 1- 2m | A.1.06.1c.4
1 Kali Pelumasan Pintu Sorong Baja Roda Gigi Stang tunggal > 2m | A.1.06.1c.5
1 Kali Pelumasan Pintu Sorong Baja Roda Gigi Stang Double > 2m | A.1.06.1c.6
Penanaman 1 Pohon Bakau | A.1.07.1
Pasangan 1 m2 Rakit Bambu atau sebagai Plaatform BPP | A.1.07.2.a
Pasangan 1 m2 Matras geotekstil / geotextil sebagai Plaatform BPP | A.1.07.2.b
Pembuatan Blok beton berat 2,0 ton Quadripod, tetrapod, dolos, tribar dll. | A.1.07.3.1
Pembuatan 1 Buah Kubus Beton 30 cm | A.1.07.3.a
Pembuatan 1 Buah Kubus Beton 40 cm | A.1.07.3.b
Pembuatan 1 Buah Kubus Beton 60 cm Masif | A.1.07.3.c
Pembuatan 1 Buah Kubus Beton 60 cm Berongga | A.1.07.3.d
Pembuatan 1 Buah Armor-3B: Berkait, Berongga dan Bertangga | A.1.07.3.e
Pembuatan 1 Buah Armor Blok Beton Bergigi | A.1.07.3.f
Pembuatan Blok beton berat 0,4 ton Tetrapod, Quadripod, Dolos, Tribar dll. | A.1.07.3.g
Pembuatan Blok beton berat 0,5 ton Quadripod, tetrapod, dolos, tribar dll. | A.1.07.3.h
Pembuatan Blok beton berat 0,5 ton Quadripod, tetrapod, dolos, tribar dll. | A.1.07.3.i
Pembuatan Blok beton berat 1,0 ton Quadripod, tetrapod, dolos, tribar dll. | A.1.07.3.j
Pembuatan Blok beton berat 1,5 ton Quadripod, tetrapod, dolos, tribar dll. | A.1.07.3.k
Pembuatan Blok beton berat 2,5 ton Quadripod, tetrapod, dolos, tribar dll. | A.1.07.3.m
Pemasangan 1m3 berbagai jenis armor, secara manual | A.1.07.4
Contoh Pasangan 1m3 armor Kubus Beton 30 cm | A.1.07.4.a
Contoh Pasangan 1m3 armor Kubus Beton 40 cm | A.1.07.4.b
Contoh Pasangan 1m3 armor Kubus Beton 60 cm Masif | A.1.07.4.c
Contoh Pasangan 1m3 armor Kubus Beton 60 cm Berongga | A.1.07.4.d
Contoh Pasangan 1m3 Blok Beton armor-3B: Berkait, Berongga dan Bertangga | A.1.07.4.e
Contoh Pasangan 1m3 armor Blok Beton Bergigi | A.1.07.4.f
Contoh Pasangan 1m3 armor Blok Beton 0,4 Ton | A.1.07.4.g
Contoh Pasangan 1m3 armor Blok Beton 0,5 Ton | A.1.07.4.h
Contoh Pasangan 1m3 armor Blok Beton 0,75 Ton | A.1.07.4.i
Contoh Pasangan 1 m³ armor Blok Beton 1,0 Ton | A.1.07.4.j
Contoh Pasangan 1 m³ armor Blok Beton 1,5 Ton | A.1.07.4.k
Contoh Pasangan 1 m³ armor Blok Beton 2 Ton | A.1.07.4.l
Contoh Pasangan 1 m³ armor Blok Beton 2,5 Ton | A.1.07.4.m
1 m³ Pasangan batu 1 kg - < 3 kg | A.1.07.5.a
1 m³ Pasangan batu 3 kg - < 5 kg | A.1.07.5.b
1 m³ Pasangan batu 5 kg - < 10 kg | A.1.07.5.c
1 m³ Pasangan batu 10 kg - < 30 kg | A.1.07.5.d
1 Buah buis beton Ø 1 m'-pjg 1m' diangkut setiap jarak 25 m | A.1.07.6.a
Pengecoran 1 Buah buis beton Ø 1 m'-pjg 1m' dengan campuran beton f'c' 20 MPa | A.1.07.6.b
1 m² Pasangan geotekstil / geotextil (Land Base) | A.1.07.7.a
Pembuatan 1 m² Pola dan/atau 1 m’ Pemotongan Karung geotekstil / geotextil | A.1.07.7.b
Pembuatan 1 m’ Karung geotekstil / geotextil Non-Woven untuk Scour Apron Ø 50 cm | A.1.07.7.c
Pembuatan 1 m² Karung geotekstil / geotextil, Berdasarkan Luas Bahan geotekstil / geotextil | A.1.07.7.d
Rangka baja L.40.40.4 per-m' dengan tinggi 1,8 m' | A.1.08.1a
Rangka Kayu per-m' dengan tinggi 1,8 m' | A.1.08.1b
Fasilitas | A.1.08.2a
Kebutuhan lain-lain | A.1.08.2b
Jembatan Sementara | A.1.08.2c.1
1 m2 Pengangkatan Gulma dan/atau Sampah Apung Secara Manual | A.1.08.3a
1m3 Pengangkatan Gulma Padat dan/atau Sampah, ketebalan 25cm Secara Manual | A.1.08.4a
Serutan Papan atau Balok Kayu (Manual) per m2 | A.1.08.5a.1
Pasangan Papan Kayu per m2 | A.1.08.5a.2
Pembuatan Profil atau takikan pada sudut kayu dengan alat scrutan profil dan/atau pahat dll. per m’ | A.1.08.5a.3
Memasang Konstruksi dari Balok Kayu Kelas I per m3 | A.1.08.5a.4
Memasang Konstruksi dari Balok Kayu Kelas II dan/atau III per m3 | A.1.08.5a.5
Membuat lubang baut Ø 10 mm pada besi tebal 4 mm, secara Manual per Buah | A.1.08.6e
Menggergaji profil untuk luas penampang tergergaji 100 cm2, secara Manual per Buah | A.1.08.6h
Pasangan Baut Ø 10 mm - 5 cm, secara Manual per Buah | A.1.08.6l
Bongkar 1m3 pasangan batu dan pembersihan batu (manual) [Jack Hammer] | A.2.02.1a.3
Pembersihan : 1m3 bongkaran pasangan batu untuk pemanfaatan kembali material batu | A.2.02.1a.4
Bongkar 1m3 pasangan bata merah dengan Jack Hammer | A.2.02.2a.1
1 m2 Pasangan geotekstil / geotextil, Tipis (> 100 s.d. < 400 gr/m2), Semi Mekanis | A.2.02.5b.1
1 m2 Pasangan geotekstil / geotextil, Tipis (> 100 s.d. < 400 gr/m2), Semi Mekanis [Title seems incorrect, content is for 'Tebal Sedang'] | A.2.02.5b.2
1 m2 Pasangan geotekstil / geotextil, Tebal (> 800 gr/m2), Semi Mekanis | A.2.02.5b.3
1 m’ Penjahitan pada geotekstil / geotextil Tipis (> 100 s.d. < 400 gr/m2), secara semi mekanis | A.2.02.5b.4.a
1 m’ Penjahitan pada geotekstil / geotextil Tebal sedang (400 s.d. < 800 gr/m2), secara semi mekanis | A.2.02.5b.4.b
1 m’ Penjahitan geotekstil / geotextil Tebal (> 800 gr/m2), secara semi mekanis | A.2.02.5b.4.c
1 m2 Pengelasan geotekstil / geotextil, Tipis (> 100 s.d. < 400 gr/m2), secara semi mekanis | A.2.02.5b.5.a
1 m2 Pengelasan geotekstil / geotextil, Tebal sedang (400 s.d. < 800 gr/m2), secara semi mekanis | A.2.02.5b.5.b
1 m2 Pengelasan geotekstil / geotextil, Tebal (> 800 gr/m2), secara semi mekanis | A.2.02.5b.5.c
1 m2 Pasangan Filer 2-lapis Karung Goni (permeable) | A.2.02.5b.6
1 m2 Pasangan Lapisan impermeable 2-lapis Karung Goni dilabur aspal | A.2.02.5b.7
1 m2 Bar Screen/saringan kasar * | A.2.02.5c.1
1 m’ ambang ukur pada bangunan pengukur dan/atau pengatur | A.2.02.5c.2
1m3 Beton mutu sedang fc'40 Mpa, Slump (10 ± 2,5) cm, agregat maks 19 mm secara semi mekanis | A.2.03.1b.1
1m3 Beton Ready Mixed dicorkan menggunakan Pompa Beton | A.2.03.1c.1
Bongkar 1m3 beton dengan Jack Hammer Drill 2,5 KW+Genset 5 KW | A.2.03.2j.1
Bongkar 1m3 beton dengan Jack Hammer Kompressor-75 HP | A.2.03.2j.2
1m3 Campuran beton ferrocement / ferosemen mutu, fc’ = 30 Mpa | A.2.03.2l.1
Per-m’ penetrasi tiang pancang bambu/kayu atau dolken Ø 6–< 8 cm | A.2.05.1a.1
Per-m' penetrasi tiang pancang kayu papan (2-3)/30 cm | A.2.05.1a.10
Per-m' penetrasi tiang pancang kayu kaso / kasao / kasau 5/7 cm | A.2.05.1a.11
Per-m' penetrasi tiang pancang kayu balok 8/12 cm | A.2.05.1a.12
Per-m' penetrasi tiang pancang cerucuk / cerucug dolken/bambu/kayu Ø 8 – 10 cm | A.2.05.1a.2
Per-m' penetrasi tiang pancang kayu ø 10 -< 15 cm | A.2.05.1a.3
Per-m' penetrasi tiang pancang kayu ø 15 < 18 cm | A.2.05.1a.4
Per-m' penetrasi tiang pancang kayu ø 18 < 20 cm | A.2.05.1a.5
Per-m' penetrasi tiang pancang kayu ø 20 - 30 cm | A.2.05.1a.6
Per-m' penetrasi tiang pancang kayu papan (2-3)/10 cm | A.2.05.1a.7
Per-m' penetrasi tiang pancang kayu papan (2-3)/20 cm | A.2.05.1a.8
Per-m' penetrasi tiang pancang kayu papan (2-3)/25 cm | A.2.05.1a.9
Per-m' penetrasi tiang pancang pipa baja ø 15 cm atau 15 x 15 cm | A.2.05.1b.1
Per-m' penetrasi Tiang pancang pipa baja ø 20 cm atau 20 x 20 cm | A.2.05.1b.2
Per-m' penetrasi tiang pancang pipa baja ø 25 cm atau 25 x 25 cm | A.2.05.1b.3
Per-m’ penetrasi tiang pancang pipa baja Ø 30 cm atau 30 x 30 cm | A.2.05.1b.4
Per-m’ penetrasi tiang pancang pipa baja Ø 35 cm atau 35 x 35 cm | A.2.05.1b.5
Per-m’ penetrasi tiang pancang pipa baja Ø 40 cm atau 40 x 40 cm | A.2.05.1b.6
Per-m' penetrasi tiang pancang beton 15 x 15 cm | A.2.05.1c.1
Per-m' penetrasi tiang pancang beton 20 x 20 cm | A.2.05.1c.2
Per-m' penetrasi tiang pancang beton 25 x 25 cm | A.2.05.1c.3
Per-m' penetrasi untuk 1 m² turap / dinding penahan tanah (12,5 - 16,67 Buah) kayu dolken Ø 6 - 8 cm | A.2.05.1d.1
Per-m' penetrasi untuk 1 m² turap / dinding penahan tanah (3,33 Buah) kayu papan (2-3)/30 cm | A.2.05.1d.10
Per-m' penetrasi untuk : 1 m2 turap / dinding penahan tanah (14,3 Batang) kayu kaso / kasao / kasau 5/7 tebal 5 cm | A.2.05.1d.11
Per-m' penetrasi untuk : 1 m2 turap / dinding penahan tanah (20 Buah) kayu kaso / kasao / kasau 5/7 tebal 7 cm | A.2.05.1d.12
Per-m' penetrasi untuk : 1 m2 turap / dinding penahan tanah (8,33 Buah) kayu balok 8/12 tebal 8 cm | A.2.05.1d.13
Per-m' penetrasi untuk : 1 m2 turap / dinding penahan tanah (12,5 Buah) kayu balok 8/12 tebal 12 cm | A.2.05.1d.14
Per-m' penetrasi untuk 1 m² turap / dinding penahan tanah (10 -12,5 Buah) kayu dokken Ø 8 - <10 cm | A.2.05.1d.2
Per-m' penetrasi untuk 1 m² turap / dinding penahan tanah (6,67 - 10 Buah) kayu dolken Ø 10 - < 15 cm | A.2.05.1d.3
Per-m' penetrasi untuk 1 m² turap / dinding penahan tanah (5,56 - 6,67 Buah) kayu dolken Ø 15 - < 18 cm | A.2.05.1d.4
Per-m' penetrasi untuk 1 m² turap / dinding penahan tanah (5 - 5,56 Buah) kayu dolken Ø 18 - < 20 cm | A.2.05.1d.5
Per-m' penetrasi untuk 1 m² turap / dinding penahan tanah (3,33 - 5 Buah) kayu dolken Ø 20 - 30 cm | A.2.05.1d.6
Per-m' penetrasi untuk 1 m² turap / dinding penahan tanah (10 Buah) kayu papan (2-3)/10 cm | A.2.05.1d.7
Per-m' penetrasi untuk 1 m² turap / dinding penahan tanah (5 Buah) kayu papan (2-3)/20 cm | A.2.05.1d.8
Per-m' penetrasi untuk 1 m² turap / dinding penahan tanah (4 Buah) kayu papan (2-3)/25 cm | A.2.05.1d.9
Per-m' penetrasi turap / dinding penahan tanah baja profil Larsen 400x100x10,5 mm; 48 kg/m' | A.2.05.1e.1
Per-m' penetrasi turap / dinding penahan tanah baja profil Larsen 400 x 170 x 15,5 mm; 76,1 kg/m'turap / dinding penahan tanah | A.2.05.1e.2
Per-m' penetrasi turap / dinding penahan tanah beton tulang pre-cast / precast W-400; pig - 4 m'; berat 350 kg/m' | A.2.05.1f.1
Per-m' penetrasi turap / dinding penahan tanah beton tulang pre-cast / precast W-600; pig - 4 m'; berat 375 kg/m' | A.2.05.1f.2
Per-m' penetrasi 1 buah turap / dinding penahan tanah beton pre-cast / precast 12 x 30 cm | A.2.05.1f.3
Per-m' penetrasi 1 buah turap / dinding penahan tanah beton pre-cast / precast 15 x 40 cm | A.2.05.1f.4
Per-m' penetrasi 1 buah turap / dinding penahan tanah beton pre-cast / precast 22 x 50 cm | A.2.05.1f.5
Per-1 x potong Tiang pancang beton Ø 40 cm atau Persegi 40 cm | A.2.05.1g.1
Per-1 x potong Tiang pancang pipa baja φ 40 cm atau 40 x 40 cm2 | A.2.05.1g.2
Pengeboran 1m' Lubang Bored Pile Ø 20 cm pada tanah agak lunak | A.2.05.2a.1
Pengeboran 1m' Lubang Bored Pile Ø 20 cm pada tanah sedang (biasa) | A.2.05.2a.2
Pengeboran 1 m’ Lubang Bored Pile Ø 20 cm pada tanah berbatu | A.2.05.2a.3
Pengeboran 1m' Lubang Bored Pile Ø 20 cm pada Tanah keras atau Cadas | A.2.05.2a.4
Penulangan dan pengecoran 1m’ panjang Lubang Bored Pile Ø 20 cm | A.2.05.2a.5
Pengeboran 1m' Lubang Bored Pile φ 30 cm pada tanah agak lunak | A.2.05.2b.1
Pengeboran 1m' Lubang Bored Pile φ 30 cm pada tanah sedang (biasa) | A.2.05.2b.2
Pengeboran 1m' Lubang Bored Pile Ø 30 cm pada tanahkeras/Cadas/Batu Lunak | A.2.05.2b.3
Pengeboran 1 m' Lubang Bored Pile Ø 30 cm pada tanah berbatu | A.2.05.2b.4
Penulangan dan pengecoran beton 1m' Lubang Bored Pile Ø 30 cm | A.2.05.2b.5
Pengeboran 1 m' Lubang Bored Pile Ø 40 cm pada tanah agak lunak | A.2.05.2c.1
Pengeboran 1 m' Lubang Bored Pile φ 40 cm pada tanah sedang (biasa) | A.2.05.2c.2
Pengeboran 1m' Lubang Bored Pile φ 40 cm pada tanah keras/Cadas/Batu Lunak | A.2.05.2c.3
Pengeboran 1m' Lubang Bored Pile φ 40 cm pada tanah berbatu | A.2.05.2c.4
Penulangan dan pengecoran 1m' Lubang Bored Pile φ 40 cm | A.2.05.2c.5
Pengeboran 1 m' Lubang Bored Pile Ø 50 cm pada tanah agak lunak | A.2.05.2d.1
Pengeboran 1 m' Lubang Bored Pile Ø 50 cm pada tanah sedang (biasa) | A.2.05.2d.2
Pengeboran 1 m' Lubang Bored Pile φ 50 cm pada tanah keras/Cadas/Batu Lunak | A.2.05.2d.3
Pengeboran 1 m' Lubang Bored Pile φ 50 cm pada tanah berbatu | A.2.05.2d.4
Penulangan dan pengecoran 1m' Lubang Bored Pile φ 50 cm | A.2.05.2d.5
1 m2 Pengangkatan Gulma dan/atau Sampah Apung Secara Semi Mekanis | A.2.08.3a
Pengangkatan Gulma Padat dan/atau Sampah, ketchalan 25cm Secara Semi Mekanis per m3 | A.2.08.4a
Serutan Papan atau Balok Kayu (Semi Mekanis) per m2 | A.2.08.5b.1
Memasang Konstruksi yang terbuat dari Papan atau Balok Kayu (Semi Mekanis) per m3 | A.2.08.5b.2
Pemasangan besi profil Siku, IWF, INP, UNP atau Pipa per kg | A.2.08.6a
Pengerjaan perakitan Konstruksi besi/baja per 100 kg | A.2.08.6b
Pembuatan pintu besi plat baja tebal 2 mm rangkap, rangka baja siku per m2 | A.2.08.6c
Membuat lubang baut Ø 10 mm pada besi tebal 4 mm, secara semi-Mekanis per Buah | A.2.08.6f
Membuat lubang baut Ø 10 mm pada besi tebal 4 mm, secara Mekanis per Buah | A.2.08.6g
Menggergaji profil untuk luas penampang tergergaji 100 cm2, secara Semimekanis per Buah | A.2.08.6i
Menggergaji pelat / plat dengan panjang penampang tergergaji 20 cm, tebal 5 mm, secara Manual per Buah | A.2.08.6j
Menggergaji pelat / plat dengan panjang penampang tergergaji 20 cm, tebal 5 mm, secara semi-Mekanis per Buah | A.2.08.6k
Pasangan Bold-nut Ø 10 mm - 5 cm, secara semi-Mekanik per Buah | A.2.08.6m
1 m² Striping/kupas 100 m' top soil menggunakan Buldozer | A.3.01.1.a.1
Galian Tanah dan Galian Batu | A.3.01.1
1 m³ Pengerukan sampah/lumpur/sedimen di saluran/sungai | A.3.01.1a.2
Menebang 1 Batang Pohon φ > 15 s.d. 30 cm menggunakan Chainsaw | A.3.01.1a.3.a
Menebang 1 Batang Pohon φ > 30 s.d. 50 cm menggunakan Chainsaw | A.3.01.1a.3.b
Menebang 1 Batang Pohon φ > 15 s.d. 30 cm menggunakan Feller Buncher | A.3.01.1a.3.c
Menebang 1 Batang Pohon φ > 30 s.d. 50 cm menggunakan Feller Buncher | A.3.01.1a.3.d
Mencabut/menggali tunggul dan akar dari 1 Batang Pohon φ > 30 s.d. 50 cm; Alt.-1 (excavator / exavator / eksavator) | A.3.01.1a.4.a
Mencabut/menggali tunggul dan akar dari 1 Batang Pohon φ > 30 s.d. 50 cm; Alt.-2 (Bulldozer) | A.3.01.1a.4.b
Mencabut tunggul dan akar dari 1 Batang Pohon φ > 15 s.d. 30 cm dengan SRRM, Alt.-3 | A.3.01.1a.4.c
Memuat dan angkut 1 km Hasil Tebang 1 Batang Pohon φ > 30 s.d. 50 cm | A.3.01.1a.5
Mencabut/menggali tunggul dan akar dari 1 Batang Pohon φ > 50 s.d. 70 cm, dengan SRRM | A.3.01.1a.6
Mencabut/menggali tunggul dan akar dari 1 Batang Pohon φ > 70 s.d. 90 cm, dengan SRRM | A.3.01.1a.7
Mencabut/menggali tunggul dan akar dari 1 Batang Pohon φ > 90 s.d. 100 cm, dengan SRRM | A.3.01.1a.8
Galian Tanah dan Tebas-tebang pohon | A.3.01.1a
Mengeruk 1 m³ tanah biasa di SP normal dimuat ke DT / Dump Truck dengan excavator / exavator / eksavator standar. | A.3.01.1b.1
Mengeruk 1 m³ pasir di SP normal dimuat ke DT / Dump Truck dengan excavator / exavator / eksavator standar. | A.3.01.1b.2
Mengeruk 1 m³ tanah liat/Lempung di SP normal dimuat ke DT / Dump Truck dengan excavator / exavator / eksavator standar. | A.3.01.1b.3
Mengeruk 1 m³ cadas/tanah keras di SP normal dimuat ke DT / Dump Truck dengan excavator / exavator / eksavator standar. | A.3.01.1b.4
Mengangkat dan memuat batu belah 12 - < 25 cm di SP dimuat ke DT / Dump Truck dengan excavator / exavator / eksavator standar. | A.3.01.1b.5
Mengangkat dan memuat batu belah 25 - < 50 cm di SP dimuat ke DT / Dump Truck dengan excavator / exavator / eksavator standar. | A.3.01.1b.6
Mengangkat dan memuat batu belah 50 - 100 cm di SP dimuat ke DT / Dump Truck dengan excavator / exavator / eksavator standar. | A.3.01.1b.7
Galian Tanah Biasa/Pasir/Tanah Liat/Cadas di SP dan pemuatan material ke DT / Dump Truck dengan excavator / exavator / eksavator | A.3.01.1b
Menggali 1 m³ tanah biasa di BA / Bangunan Air/Saluran sedalam (0 - 40%) Dm dimuat ke DT / Dump Truck dengan excavator / exavator / eksavator standar. | A.3.01.1c.1
Menggali 1 m³ tanah biasa di BA / Bangunan Air/Saluran sedalam (40-75)% Dm dimuat ke DT / Dump Truck dengan excavator / exavator / eksavator standar. | A.3.01.1c.2
Menggali 1 m³ tanah biasa di BA / Bangunan Air/Saluran sedalam (75-100)% Dm dimuat ke DT / Dump Truck dengan excavator / exavator / eksavator standar. | A.3.01.1c.3
Menggali 1 m³ tanah biasa di BA / Bangunan Air/Saluran sedalam (0 - 40)% Dm dimuat ke DT / Dump Truck dengan excavator / exavator / eksavator large / besar. | A.3.01.1c.4
Menggali 1 m³ tanah biasa di BA / Bangunan Air/Saluran sedalam (40-75)% Dm dimuat ke DT / Dump Truck dengan excavator / exavator / eksavator large / besar. | A.3.01.1c.5
Menggali 1 m³ tanah biasa di BA / Bangunan Air/Saluran sedalam (75 - 100)% Dm dimuat ke DT / Dump Truck dengan excavator / exavator / eksavator large / besar. | A.3.01.1c.6
Menggali 1 m³ tanah biasa di BA / Bangunan Air/Saluran sedalam (0 - 40)% Dm dimuat ke DT / Dump Truck dengan excavator / exavator / eksavator super large / super besar | A.3.01.1c.7
Menggali 1 m³ tanah biasa di BA / Bangunan Air/Saluran sedalam (40 - 75)% Dm dimuat ke DT / Dump Truck dengan excavator / exavator / eksavator super large / super besar | A.3.01.1c.8
Menggali 1 m³ tanah biasa di BA / Bangunan Air/Saluran sedalam (75-100)% Dm dimuat ke DT / Dump Truck dengan excavator / exavator / eksavator super large / super besar | A.3.01.1c.9
Galian Tanah Biasa di BA / Bangunan Air/Saluran dan dimuat ke DT / Dump Truck dengan excavator / exavator / eksavator | A.3.01.1c
Menggali : 1m3 pasir di BA / Bangunan Air/Saluran sedalam (0 - 40)% Dm atau (0 - < 2,64)m' dimuat ke DT / Dump Truck dengan excavator / exavator / eksavator standar. | A.3.01.1d.1
Menggali : 1m3 pasir di BA / Bangunan Air/Saluran sedalam (40-75)% Dm atau (2,64 - < 5,0)m' dimuat ke DT / Dump Truck dengan excavator / exavator / eksavator standar. | A.3.01.1d.2
Menggali : 1m3 pasir di BA / Bangunan Air/Saluran sedalam (75-100)% Dm atau (5,0 - 6,6)m' dimuat ke DT / Dump Truck dengan excavator / exavator / eksavator standar. | A.3.01.1d.3
Menggali : 1m3 pasir di BA / Bangunan Air/Saluran sedalam (0-40)% Dm atau (0 - < 5,4)m' dimuat ke DT / Dump Truck dengan excavator / exavator / eksavator large / besar | A.3.01.1d.4
Menggali : 1m3 pasir di BA / Bangunan Air/Saluran sedalam (40-75)% Dm atau (5,4 - < 10,0)m' dimuat ke DT / Dump Truck oleh excavator / exavator / eksavator large / besar | A.3.01.1d.5
Menggali : 1m3 pasir di BA / Bangunan Air/Saluran sedalam (75-100)% Dm atau (10,0 - < 13,4)m' dimuat ke DT / Dump Truck oleh excavator / exavator / eksavator large / besar | A.3.01.1d.6
Menggali : 1m3 pasir di BA / Bangunan Air/Saluran sedalam (0 - 40)% Dm atau (0 - < 7,0)m' dimuat ke DT / Dump Truck oleh excavator / exavator / eksavator super large / super besar | A.3.01.1d.7
Menggali : 1m3 pasir di BA / Bangunan Air/Saluran sedalam (40-75)% Dm atau (7,0 - <13,1)m' dimuat ke DT / Dump Truck oleh excavator / exavator / eksavator super large / super besar | A.3.01.1d.8
Menggali : 1m3 pasir di BA / Bangunan Air/Salurean sedalam (75-100)% Dm atau (13,1-17,5)m' dimuat ke DT / Dump Truck oleh excavator / exavator / eksavator super large / super besar | A.3.01.1d.9
Menggali : 1m3 tanah liat/lempung di BA / Bangunan Air/Saluran sedalam (0 - 40%) Dm atau (0 - < 2,64)m' dimuat ke DT / Dump Truck dengan excavator / exavator / eksavator standar. | A.3.01.1e.1
Menggali : 1m3 tanah liat/lempung di BA / Bangunan Air/Saluran sedalam (40-75)% Dm atau (2,64 - < 5,0)m' dimuat ke DT / Dump Truck dengan excavator / exavator / eksavator standar. | A.3.01.1e.2
Menggali : 1m3 tanah liat/lempung di BA / Bangunan Air/Saluran sedalam (75-100)% Dm atau (5,0 - 6,6)m' dimuat ke DT / Dump Truck dengan excavator / exavator / eksavator standar. | A.3.01.1e.3
Menggali : 1m3 cadas/tanah keras di BA / Bangunan Air/Saluran sedalam (0 - 40%) Dm atau (0 - < 2,64)m' dimuat ke DT / Dump Truck dengan excavator / exavator / eksavator standar. | A.3.01.1f.1
Menggali : 1m3 cadas/tanah keras di BA / Bangunan Air/Saluran sedalam (40-75)% Dm atau (2,64 - < 5,0)m' dimuat ke DT / Dump Truck dengan excavator / exavator / eksavator standar. | A.3.01.1f.2
Menggali : 1m3 cadas/tanah keras di BA / Bangunan Air/Saluran sedalam (75-100)% Dm atau (5,0 - 6,6)m' dimuat ke DT / Dump Truck dengan excavator / exavator / eksavator standar. | A.3.01.1f.3
Memuat : 1m3 tanah biasa dari SP/hasil galian ke DT / Dump Truck menggunakan excavator / exavator / eksavator standar dan angkut 1 km | A.3.01.1g.1.a
Menggali dan Memuat : 1m3 tanah biasa dari SP/hasil galian ke DT / Dump Truck menggunakan excavator / exavator / eksavator standar dan angkut 1 km | A.3.01.1g.1.b
Memuat : 1m3 tanah liat/lempung dari SP/hasil galian ke DT / Dump Truck menggunakan excavator / exavator / eksavator standar dan angkut 1 Km | A.3.01.1g.2.a
Menggali dan Memuat : 1m3 tanah liat/lempung dari BA / Bangunan Air/Saluran ke DT / Dump Truck menggunakan excavator / exavator / eksavator standar dan angkut 1 Km | A.3.01.1g.2.b
Memuat : 1m3 cadas/tanah keras dari SP/hasil galian ke DT / Dump Truck menggunakan excavator / exavator / eksavator standar dan angkut 1 Km | A.3.01.1g.3.a
Menggali dan memuat : 1m3 cadas/tanah keras dari BA / Bangunan Air/Saluran ke DT / Dump Truck dengan excavator / exavator / eksavator standar dan angkut 1 Km | A.3.01.1g.3.b
Memuat : 1m3 pasir dari SP/hasil galian ke DT / Dump Truck menggunakan excavator / exavator / eksavator standar dan angkut 1 Km | A.3.01.1g.4.a
Menggali dan memuat : 1m3 pasir dari SP/hasil galian ke DT / Dump Truck menggunakan excavator / exavator / eksavator standar dan angkut 1 Km | A.3.01.1g.4.b
Memuat : 1m3 batu lunak dari SP/hasil galian ke DT / Dump Truck menggunakan excavator / exavator / eksavator standar dan angkut 1 Km | A.3.01.1g.5.a
Menggali dan memuat : 1m3 batu lunak dari BA / Bangunan Air/Saluran ke DT / Dump Truck menggunakan excavator / exavator / eksavator standar dan angkut 1 Km | A.3.01.1g.5.b
Memuat : 1m3 batu pecah/pecah mesin dari SP/hasil galian ke DT / Dump Truck menggunakan excavator / exavator / eksavator standar dan angkut 1 Km | A.3.01.1g.6
Memuat : 1m3 material berbutir halus (Tanah biasa,lempung+tanah urug / uruk) ke DT / Dump Truck | A.3.01.1h.1.a
Memuat dan mengangkut : 1m3 material berbutirhalus (Tanah biasa, lempung+tanah urug / uruk) ke DT / Dump Truck | A.3.01.1h.1.b
Memuat : 1m3 material berbutir halus (Tanah keras, cadas+batuan lunak) ke DT / Dump Truck, model V-shape | A.3.01.1h.2.a
Memuat dan mengangkut : 1m3 material berbutir halus (Tanah keras, cadas+batuan lunak) ke DT / Dump Truck, model V-shape | A.3.01.1h.2.b
Memuat : 1m3 material berbutir kasar (pasir kasar/beton, pasang, halus, teras, urug / uruk) ke DT / Dump Truck, model V-shape | A.3.01.1h.3.a
Memuat dan mengangkut : 1m3 material berbutir kasar (pasir kasar/beton, pasang, halus, teras, urug / uruk) ke DT / Dump Truck, model V-shape | A.3.01.1h.3.b
Memuat : 1m3 material kerikil (gravel 0,5~6cm) s.d. kerakal (coble 6-25 cm) ke DT / Dump Truck, model V-shape | A.3.01.1h.4.a
Memuat dan mengangkut : 1m3 material kerikil (gravel 0,5~6cm) s.d. kerakal (coble 6-25 cm) ke DT / Dump Truck, model V-shape | A.3.01.1h.4.b
Memuat : 1m3 material batu (φ > 25 - 50 cm) ke DT / Dump Truck, model V-shape | A.3.01.1h.5.a
Memuat dan mengangkut : 1m3 material batu (φ > 25 - 50 cm) ke DT / Dump Truck, model V-shape | A.3.01.1h.5.b
Memecah : 1m3 Boulder menjadi batu Ø>12-50 cm dengan JH+Genset (7,5 KW); dimuat ke DT / Dump Truck dan angkut 1 km | A.3.01.2a.1
Memecah : 1m3 Boulder menjadi batu Ø>12-50 cm dengan JH-RD+Kompressor (75HP); dimuat ke DT / Dump Truck, angkut 1 km | A.3.01.2a.2
Memecah : 1m3 Boulder menjadi batu Ø>12-50 cm dengan excavator / exavator / eksavator+RDB; dimuat ke DT / Dump Truck dan angkut 1 km | A.3.01.2a.3
Memecah : 1m3 Boulder menjadi batu Ø≈12-50 cm dengan RDB Mobile; dimuat ke DT / Dump Truck dan angkut 1 km | A.3.01.2a.4
Memuat dan angkut tanah biasa menggunakan DT / Dump Truck untuk Jarak 1 Km | A.3.01.2b.1
Memuat dan angkut tanah keras/cadas menggunakan DT / Dump Truck untuk Jarak 1 Km | A.3.01.2b.2
Memuat dan Angkut Tanah Keras/Cadas/Batuan Lunak | A.3.01.2b.2
Memuat dan Angkut Batu Pecah menggunakan DT / Dump Truck untuk Jarak 1 Km | A.3.01.2b.3
Memuat dan angkut : 1m3 Batu Besar s.d. Batu Belah dari Quarry | A.3.01.2c.1
Memuat dan angkut : 1m3 Kerakal s.d. Kerikil dan Split | A.3.01.2c.2
Mengolah Batu/Medium Boulder Primary menjadi Agregat Kasar dan Agregat Halus | A.3.01.2c.3.a
Mengolah Batu/Gravel Secondary menjadi Agregat Kasar dan Agregat Halus | A.3.01.2c.3.b
Memuat dan angkut : 1m3 Pasir Kasar s.d. Pasir Halus dan Pasir urug / uruk | A.3.01.2c.3
Memuat dan angkut : 1m3 Tanah Biasa s.d. Tanah Liat, Tanah Lempung dan Tanah urug / uruk | A.3.01.2c.4
Memuat dan angkut : 1m3 Tanah Keras/Cadas | A.3.01.2c.5
Memuat dan angkut : 1m3 Air Beton dan Air Bersih | A.3.01.2c.6
Analisis Pengolahan Bahan Baku Menjadi Hasil Olahan | A.3.01.2c
Memuat dan Angkut Material dari Quarry/Borrow Area ke BP atau Lokasi | A.3.01.2c
Memuat pakai Kerek dan membuang : 1m3 Limbah pohon/tunggul/akar pakai Dump Truck (DT / Dump Truck) dengan Jarak 2 km. | A.3.01.2d.1
Memuat pakai excavator / exavator / eksavator dan membuang : 1m3 Limbah pohon/tunggul/akar pakai DT / Dump Truck dengan Jarak 2 km. | A.3.01.2d.2
Menggali + muat pakai excavator / exavator / eksavator dan angkut : 1m3 material yang tidak terpakai ke dumpsite pakai DT / Dump Truck dengan jarak 2 km | A.3.01.2d.3
Menggali + muat pakai excavator / exavator / eksavator dan angkut : 1m3 material yang tidak terpakai ke dumpsite pakai DT / Dump Truck dengan jarak 3 km | A.3.01.2d.4
Menggali + muat : 1m3 tanah biasa dari BA / Bangunan Air pakai excavator / exavator / eksavator dan angkut material pakai DT / Dump Truck dengan jarak 3 km | A.3.01.2d.5
Pembuangan Material yang tidak terpakai | A.3.01.2d
Gali : 1m3 Pasir di titik. A (Quarry) dimuat ke DT / Dump Truck dan angkut 3 km ke titik. B | A.3.01.2e.1
DT / Dump Truck angkut : 1m3 pasir dari A ke B, jarak angkut 3 Km | A.3.01.2e.2
Di B (SP-1: stock pile) : 1m3 pasir dimuatkan ke Tongkang | A.3.01.2e.3
Tongkang angkut 1m3 pasir dari B (SP-1) ke C (SP-2), jarak angkut 20 km | A.3.01.2e.4
Di C (SP-2) : 1m3 pasir dimuatkan ke perahu | A.3.01.2e.5
Perahu kecil (tanpa mesin) angkut : 1m3 pasir dari C ke D, jarak angkut 2 Km (Alternatif – 1) | A.3.01.2e.6.a
Perahu kecil (dengan mesin 1@10 HP) angkut : 1m3 pasir dari C ke D, jarak angkut 2 Km (Alternatif – 2) | A.3.01.2e.6.b
Pengadaan dan Pemasangan Batu Boulder Via Laut | A.3.01.2e.7
Angkutan Kubus Beton dengan Perahu | A.3.01.2e.8
Memuat dan Angkut Material atau Hasil Galian Lintas Pulau | A.3.01.2e
Stabilisasi Tanah Dasar Dengan Semen | A.3.01.2f.1
Stabilisasi Tanah Dasar Dengan Semen dan Kapur Metode Deep Cement Mixing | A.3.01.2f.2
Stabilisasi Tanah Dasar | A.3.01.2f
PENGADAAN DAN DISTRIBUSI BA / Bangunan Air | A.3.01
Pembuatan Saluran Irigasi | A.3.02.1
Striping/kupas top soil di BA / Bangunan Air dengan excavator / exavator / eksavator long Arm dan angkut ke lokasi | A.3.02.1a
Pembuangan material yang tidak terpakai dimuat ke DT / Dump Truck dan diangkut ke dumpsite | A.3.02.1b
Penambahan tanah bahan tanggul dari BA / Bangunan Air diangkut oleh DT / Dump Truck ke lokasi | A.3.02.1c
Ukuran tanah di tempat sempit, tidak dilakukan dengan Vibro roller | A.3.02.1d.1
Penghamparan, perataan dan pemadatan tanah ringan (standard proctor) | A.3.02.1d.2
Penghamparan, perataan dan pemadatan tanah berat (modified proctor) | A.3.02.1d.3
Finishing : 1 m2 Badan Tanggul, dipapras excavator / exavator / eksavator | A.3.02.1e
Pemasangan 1 buah panel beton pracetak untuk saluran secara mekanis | A.3.02.1f
Tanah di Saluran Irigasi Rawa | A.3.02.2
1m’ Pemasangan atau Pengambilan Gambangan secara Semi Mekanis | A.3.02.2a.1
1m’ Pemasangan atau pengambilan gambangan secara mekanis | A.3.02.2a.2
1m3 Galian tanah di rawa menggunakan excavator / exavator / eksavator Long Arm | A.3.02.2b.1
1m3 Galian Tanah di Rawa menggunakan excavator / exavator / eksavator Standar | A.3.02.2b.2
1m3 Angkut Material Hasil Galian di Rawa oleh Dump Truck sejauh 1,5 km | A.3.02.2b.3
O&P Saluran Irigasi atau Sungai | A.3.02.3
1m3 Gali dan urug / uruk Posisi dekat | A.3.02.3a
1m3 Gali dan urug / uruk Posisi Jauh | A.3.02.3b
INFRASTRUKTUR IRIGASI DAN RAWA (Informatif) | A.3.02
Pengerukan : 1m3 Sedimen menggunakan Kapal Keruk Suction Dredenganer sampai kedalaman 10 m | A.3.03.1
Pengerukan Sedimen di Waduk/Danau dengan Kapal Keruk, Kedalaman 10 m’ | A.3.03.2a
Pengerukan : 1m3 sedimen di waduk/danau dengan kapal keruk kedalaman 50 m’ | A.3.03.2b
1 m2 tempat penirisan sedimen (TPS) | A.3.03.2c
1m3 Galian Timbulan tanah yang berbentuk Pulau di Situ/Waduk/Danau | A.3.03.3a
Angkutan : 1m3 hasil galian dengan ponton-2 (jarak 1 km) | A.3.03.3b
Angkutan : 1m3 hasil galian dengan ponton-2 (jarak 3 km) | A.3.03.3c
Angkutan : 1m3 hasil galian dengan ponton-2 (jarak 5 km) | A.3.03.3d
1m3 Pemanenan : 1m3 Gulma air, 50 KW Kapasitas 2.000 – 5.000 m2/jam | A.3.03.4a
1m3 Pemanenan : 1m3 Gulma air, 50 KW Kapasitas 6.000 – 10.000 m2/jam | A.3.03.4b
Pengerukan Slurry (80% air + 20% lumpur) menggunakan Kapal Keruk | A.3.03.5
Pengoperasian 1 Buah Pompa Air / Booster per-Jam | A.3.03.5a
Pengerukan Sedimen dan Gulma Air (Informatif) | A.3.03
Beton Analisis Biaya Operasi Alat Berat untuk Galian Tanah, Angkutan Dump Truck dan Pemadatan (large / besar equipment analysis table on page 52) | A.3.04
Pembuatan s.d Pengecoran 1m3 campuran beton mutu rendah fc’ 10 MPa; Slump (10 ± 2,5 ), agregat Maks 19 mm | A.3.04.1a.1
Pembuatan s.d Pengecoran 1m3 campuran beton mutu rendah fc’ 15 MPa; Slump (10 ± 2,5), agregat Maks 19 mm | A.3.04.1a.2
Pembuatan s.d Pengecoran 1m3 campuran beton mutu sedang fc’ 20 MPa; Slump (10 ± 2,5 ), agregat Maks 19 mm | A.3.04.1b.1
Pembuatan s.d Pengecoran 1m3 campuran beton mutu sedang fc’ 25 MPa; Slump (10 ± 2,5), agregat Maks 19 mm | A.3.04.1b.2
Pembuatan s.d Pengecoran 1m3 campuran beton mutu sedang fc’ 30 MPa; Slump (10 ± 2,5), agregat Maks 19 mm | A.3.04.1c.1
Pembuatan s.d Pengecoran 1m3 campuran beton mutu sedang fc’ 35 MPa; Slump (10 ± 2,5 ), agregat Maks 19 mm | A.3.04.1c.2
Pembuatan s.d Pengecoran 1m³ campuran beton mutu sedang fc’ 40 MPa; Slump (10 ± 2,5), agregat Maks 19 mm | A.3.04.1c.3
Pembuatan s.d Pengecoran 1m³ campuran beton mutu tinggi fc’ 45 MPa; Slump (10 ± 2,5), agregat Maks 19 mm | A.3.04.1d.1
Pembuatan s.d Pengecoran 1m³ campuran beton mutu tinggi fc’ 50 MPa; Slump (10 ± 2,5), agregat Maks 19 mm | A.3.04.1d.2
Pembuatan s.d. Pengecoran 1 m³ campuran beton mutu rendah fc' 10 MPa; Slump (10 ± 2,5) cm, agregat maks 19 mm | A.3.04.2a
Pembuatan s.d. Pengecoran 1 m³ campuran beton mutu sedang fc’ 25 MPa; Slump (10 ± 2,5) cm, agregat maks 19 mm | A.3.04.2b
Pembuatan s.d. Pengecoran 1 m³ campuran beton mutu sedang fc’ 40 MPa; Slump (10 ± 2,5) cm, agregat maks 19 mm | A.3.04.2c
Pembuatan dan Pengecoran beton dengan Shotcrete 1 m³ Campuran Beton fc' 25 MPa, tebal 20 cm | A.3.04.3a
Pembuatan dan Pengecoran sampai pada ketinggian 50 m’ pakai Pompa Beton 90 KW; 130 bar | A.3.04.3b
Pembuatan dan Pengecoran 1m³ beton pada jarak 100 m' horizontal pakai Pompa Beton 90 KW; 130 bar | A.3.04.3c
1 m’ Soil Nailing dengan Bor Tangan (semi-mekanis) | A.3.04.3d
1 m' Soil Nailing dengan Bor horizontal (Cara Mekanis) | A.3.04.3e
Pembuatan s.d. Pengecoran 1 m³ Campuran Beton mutu sedang fc’ 25 MPa; W/C=0,509 | A.3.04.4a.1
Pembuatan s.d. Pengecoran 1 m³ Campuran Beton mutu tinggi fc' 40 MPa; W/C=0,339 | A.3.04.4a.2
Pembuatan dan pengecoran 1 m³ Campuran Beton fc' = 30 MPa pakai Batching Plant Mini | A.3.04.4b
Pembuatan dan pengecoran 1 m³ Campuran Beton fc' = 30 MPa pakai Batching Plant Midi | A.3.04.4c
Pembuatan dan pengecoran 1 m³ Campuran Beton fc' = 30 MPa pakai Batching Plant Besar | A.3.04.4d
Pemasangan 1 Buah Komponen Pracetak (Digunakan contoh Pemasangan 1 Balok Pracetak Uk 20x17x120 cm) | A.3.04.5
(DDH) Per-m' penetrasi Tiang 5/7 cm Kayu Kelas II | A.3.05.1a.1.a
Tiang Pancang Kayu 5/7 cm (II) | A.3.05.1a.1.a
(DDH) Per-m' penetrasi Tiang pancang Dolken Ø 6 - 8 cm | A.3.05.1a.1.b
Tiang pancang Dolken ø 6 - 8 cm | A.3.05.1a.1.b
(DDH) Per-m' penetrasi cerucuk / cerucug bambu Ø 8 -10 cm atau Kayu 10 x 10 cm | A.3.05.1a.1.c
Tiang pancang Bambu ø 8-10 cm atau Kayu 8 x 8cm | A.3.05.1a.1.c
(DDH) Per-m' penetrasi Tiang Kayu 8/12 cm atau kayu 12 x 12 cm (Kelas II) | A.3.05.1a.1.d
Tiang pancang Kayu 8/12 atau Kayu 12 x 12 cm | A.3.05.1a.1.d
(DDH) Per-m' penetrasi Tiang Kayu gelondongan φ 18 - 20 cm atau persegi 20 cm | A.3.05.1a.1.e
Tiang pancang Kayu gelondongan Ø 18 - 20 cm atau persegi 20 cm | A.3.05.1a.1.e
(DDH) Per-m' penetrasi turap / dinding penahan tanah Kayu 5/7 cm - tebal 7 cm untuk lebar 1 m' turap / dinding penahan tanah (14,3 Buah) | A.3.05.1a.2.a
Per-m' penetrasi turap / dinding penahan tanah Kayu 5/7 cm, tebal 7 cm (14,3 Buah) | A.3.05.1a.2.a
(DDH) Per-m' penetrasi turap / dinding penahan tanah Kayu 5/7 cm - tebal 5 cm untuk lebar 1 m' turap / dinding penahan tanah (20 Buah) | A.3.05.1a.2.b
Per-m' penetrasi turap / dinding penahan tanah Kayu 5/7 cm, tebal 5 cm (20 Buah) | A.3.05.1a.2.b
(DDH) Per-m' penetrasi turap / dinding penahan tanah Kayu Dolken ø 6 - 8 cm selebar 1 m' turap / dinding penahan tanah (12,5-16,7 buah) | A.3.05.1a.2.c
Per-m' penetrasi turap / dinding penahan tanah Dolken ø 6 - 8 cm (12,5-16,7 Buah) | A.3.05.1a.2.c
(DDH) Per-m' penetrasi turap / dinding penahan tanah Kayu 8/12 cm - tebal 8 cm untuk lebar 1 m' turap / dinding penahan tanah (8,33 Buah) | A.3.05.1a.2.d
Per-m' penetrasi turap / dinding penahan tanah Kayu 8/12 - tebal 8 cm (8,33 Buah) | A.3.05.1a.2.d
(DDH) Per-m' penetrasi turap / dinding penahan tanah Kayu 8/12 cm - tebal 12 cm untuk lebar 1 m' turap / dinding penahan tanah (12,5 Buah) | A.3.05.1a.2.e
Per-m' penetrasi turap / dinding penahan tanah Kayu 8/12 - tebal 12 cm (12,5 Buah) | A.3.05.1a.2.e
(DDH) Per-m' penetrasi Tiang Beton Δ 28 cm | A.3.05.1b.1.a
Per-m’ penetrasi Tiang Beton A 28 cm | A.3.05.1b.1.a
(DDH) Per-m' penetrasi Tiang Beton Δ 32 cm | A.3.05.1b.1.b
Per-m' penetrasi Tiang Beton Δ 32 cm | A.3.05.1b.1.b
(DDH) Per-m' penetrasi Tiang Beton ø10-12 cm atau Persegi 12 cm | A.3.05.1b.1.c
Per-m' penetrasi Tiang Beton ø 10-12 cm atau Persegi 12 cm | A.3.05.1b.1.c
(DDH) Per-m’ penetrasi Tiang Beton Ø 15 cm atau Persegi 15 cm | A.3.05.1b.1.d
Per-m' penetrasi Tiang Beton ø 15 cm atau Persegi 15 cm | A.3.05.1b.1.d
(DDH) Per-m' penetrasi Tiang Beton ø 20 cm atau Persegi 20 cm | A.3.05.1b.1.e
Per-m' penetrasi Tiang Beton ø 20 cm atau Persegi 20 cm | A.3.05.1b.1.e
(DDH) Per-m' penetrasi Tiang Beton ø 25 cm atau Persegi 25 cm | A.3.05.1b.1.f
Per-m' penetrasi Tiang beton ø 25 cm atau Persegi 25 cm | A.3.05.1b.1.f
(DDH) Per-m' penetrasi Tiang Beton ø 30 cm atau Persegi 30 cm | A.3.05.1b.1.g
Per-m’ penetrasi Tiang Beton ø 30 cm atau Persegi 30 cm | A.3.05.1b.1.g
(DDH) Per-m' penetrasi Tiang Beton ø 50 cm atau Persegi 50 cm | A.3.05.1b.1.h
Per-m' penetrasi Tiang Beton ø 50 cm atau Persegi 50 cm | A.3.05.1b.1.h
(DDH) Per-m' penetrasi Tiang Beton ø 35cm atau Persegi 35 cm | A.3.05.1b.1.i
Per-m’ penetrasi Tiang Beton ø 35 cm atau Persegi 35 cm | A.3.05.1b.1.i
(DDH) Per-m' penetrasi Tiang Beton Spun ø 30; 6 cm | A.3.05.1b.2.a
Per-m' penetrasi Tiang Beton Spun ø 30; 6 cm | A.3.05.1b.2.a
(DDH) Per-m' penetrasi Tiang Beton Spun ø 35; 6,5 cm | A.3.05.1b.2.b
Per-m’ penetrasi Tiang Beton Spun ø 35; 6,5 cm | A.3.05.1b.2.b
(DDH) Per-m' penetrasi Tiang Beton Spun ø 40; 7,5 cm | A.3.05.1b.2.c
Per-m’ penetrasi Tiang Beton Spun ø 40; 7,5 cm | A.3.05.1b.2.c
(DDH) Per-m' penetrasi Tiang Beton Spun ø 45; 8 cm | A.3.05.1b.2.d
(DDH) Per-m' penetrasi Tiang Beton Spun ø 50; 9 cm | A.3.05.1b.2.e
Per-m’ penetrasi Tiang Beton Spun ø 50; 9 cm | A.3.05.1b.2.e
(DDH) Per-m' penetrasi Tiang Beton Spun ø 60; 10 cm | A.3.05.1b.2.f
Per-m’ penetrasi Tiang Beton Spun ø 60; 10 cm | A.3.05.1b.2.f
(DDH) Per-m' penetrasi Tiang Beton Spun ø 80; 12 cm | A.3.05.1b.2.g
Per-m’ penetrasi Tiang Beton Spun ø 80; 12 cm | A.3.05.1b.2.g
(DDH) Per-m' penetrasi Tiang Beton Spun ø 100; 14 cm | A.3.05.1b.2.h
Per-m’ penetrasi Tiang Beton Spun ø 100; 14 cm | A.3.05.1b.2.h
(DDH) Per-m' penetrasi Tiang Beton Spun ø 120; 15 cm | A.3.05.1b.2.i
Per-m’ penetrasi Tiang Beton Spun ø 120; 15 cm | A.3.05.1b.2.i
Per-m’ penetrasi Tiang Beton Spun Persegi 40; 7,5 cm | A.3.05.1b.3.a
Per-m’ penetrasi Tiang Beton Spun Persegi 45; 8 cm | A.3.05.1b.3.b
(DDH) Per-m' penetrasi turap / dinding penahan tanah beton pre-cast / precast 12 x 30 cm; pjg - 4 m'; berat 100 kg/m’ | A.3.05.1b.4.a
(DDH) Per-m' penetrasi turap / dinding penahan tanah beton pre-cast / precast 15 x 40 cm; pjg - 4 m'; berat 150 kg/m’ | A.3.05.1b.4.b
(DDH) Per-m' penetrasi turap / dinding penahan tanah beton pre-cast / precast 22 X 50 cm; pjg - 4 m'; berat 275 kg/m’ | A.3.05.1b.4.c
(DDH) Per-m' penetrasi turap / dinding penahan tanah beton pre-cast / precast 32 x 50 cm; pjg - 4 m'; berat 400 kg/m’ | A.3.05.1b.4.d
(DDH) Per-m' penetrasi turap / dinding penahan tanah Beton tulang pre-cast / precast W-600; lebar 1,0 m; pjg - 4 m'; berat 375 kg/m’ | A.3.05.1b.4.f
Per-m' penetrasi turap / dinding penahan tanah Beton pre-cast / precast W-450 | A.3.05.1b.4.g
Penetrasi beton pre-cast / precast untuk Panjang n m | A.3.05.1b.4.h
(DDH) Per-m' penetrasi Tiang Pancang Pipa Baja ø 15 cm atau persegi 15 cm, t=0,6 cm | A.3.05.1c.1.a
(DDH) Per-m' penetrasi Tiang Pancang Baja ø 20 cm atau persegi 20 cm, t=0,9 cm | A.3.05.1c.1.b
(DDH) Per-m' penetrasi Tiang Pancang Baja ø 25 cm atau persegi 25 cm, t=1,2 cm | A.3.05.1c.1.c
(DDH) Per-m' penetrasi Tiang Pancang Baja ø 30 cm atau persegi 30 cm, t=1,2 cm | A.3.05.1c.1.d
(DDH) Per-m' penetrasi Tiang Pancang Baja ø 35 cm atau persegi 35 cm, t=1,6 cm | A.3.05.1c.1.e
(DDH) Per-m' penetrasi Tiang Pancang Baja ø 40 cm atau persegi 40 cm, t=2,2 cm | A.3.05.1c.1.f
(DDH) Per-m' penetrasi turap / dinding penahan tanah baja profil Larsen 400x100x10,5 mm; 48 kg/m’ | A.3.05.1c.2.a
(DDH) Per-m' penetrasi turap / dinding penahan tanah baja profil Larsen 400x170x15,5 mm; 76,1 kg/m’ | A.3.05.1c.2.b
(VPD) Per-m' penetrasi Tiang 5/7 cm Kayu Kelas II | A.3.05.2a.1.a
(VPD) Per-m' penetrasi tiang pancang Dolken Ø 6 - 8 cm | A.3.05.2a.1.b
(VPD) Per-m' penetrasi cerucuk / cerucug bambu Ø 8 -10 cm atau Kayu 10 x 10 cm | A.3.05.2a.1.c
(VPD) Per-m' penetrasi Tiang Kayu 8/12 cm atau Kayu 12 x 12 cm (Kelas II) | A.3.05.2a.1.d
(VPD) Per-m' penetrasi tiang pancang kayu gelondongan Ø 18 - 20 cm atau Persegi 20 cm | A.3.05.2a.1.e
(VPD) Per-m' penetrasi turap / dinding penahan tanah Kayu 5/7 cm - tebal 7 cm untuk lebar 1 m' turap / dinding penahan tanah (14,3 Buah) | A.3.05.2a.2.a
(VPD) Per-m' penetrasi turap / dinding penahan tanah Kayu 5/7 cm - tebal 5 cm untuk lebar 1 m' turap / dinding penahan tanah (20 Buah) | A.3.05.2a.2.b
(VPD) Per-m' penetrasi turap / dinding penahan tanah kayu dolken ø 6 - 8 cm selebar 1 m' turap / dinding penahan tanah (12,5-16,7 buah) | A.3.05.2a.2.c
(VPD) Per-m' penetrasi turap / dinding penahan tanah Kayu 8/12 cm - tebal 8 cm untuk lebar 1 m' turap / dinding penahan tanah (8,33 Buah) | A.3.05.2a.2.d
(VPD) Per-m' penetrasi turap / dinding penahan tanah Kayu 8/12 cm - tebal 12 cm untuk lebar 1 m' turap / dinding penahan tanah (12,5 Buah) | A.3.05.2a.2.e
(VPD) Per-m³ penetrasi Tiang beton Segi tiga 28 cm | A.3.05.2b.1.a
Per-m' penetrasi Tiang beton D 28 cm | A.3.05.2b.1.a
(VPD) Per-m' penetrasi Tiang beton Segi tiga 32 cm | A.3.05.2b.1.b
Per-m' penetrasi Tiang beton D 32 cm | A.3.05.2b.1.b
(VPD) Per-m' penetrasi Tiang beton Ø 10 - 12 cm atau Persegi 12 cm | A.3.05.2b.1.c
Per-m' penetrasi tiang pancang Beton ø 10-12 cm atau persegi 12 cm | A.3.05.2b.1.c
(VPD) Per-m' penetrasi Tiang beton θ 15 cm atau Persegi 15 cm | A.3.05.2b.1.d
Per-m' penetrasi tiang pancang Beton ø 15 cm atau persegi 15 cm | A.3.05.2b.1.d
(VPD) Per-m' penetrasi Tiang beton ø 20 cm atau Persegi 20 cm | A.3.05.2b.1.e
Per-m' penetrasi Tiang beton ø 20 cm atau persegi 20 cm | A.3.05.2b.1.e
(VPD) Per-m' penetrasi Tiang beton ø 25 cm atau Persegi 25 cm | A.3.05.2b.1.f
Per-m' penetrasi Tiang beton ø 25 cm atau persegi 25 cm | A.3.05.2b.1.f
(VPD) Per-m' penetrasi tiang pancang Beton ø 30 cm atau Persegi 30 cm | A.3.05.2b.1.g
Per-m' penetrasi tiang pancang Beton ø 30 cm atau persegi 30 cm | A.3.05.2b.1.g
Per-m' penetrasi tiang pancang Beton ø 35 cm atau persegi 35 cm | A.3.05.2b.1.h
(VPD) Per-m' penetrasi Tiang Pancang Beton ø 50 cm atau Persegi 50 cm | A.3.05.2b.1.i
Per-m' penetrasi tiang pancang Beton ø 50 cm atau persegi 50 cm | A.3.05.2b.1.i
(VPD) Per-m' penetrasi tiang pancang Beton ø 35cm atau Persegi 35 cm | A.3.05.2b.1h
(VPD) Per-m' penetrasi Tiang Beton Spun ø 30; 6 cm | A.3.05.2b.2.a
Per-m' penetrasi tiang pancang beton Spun ø 30; 6 cm | A.3.05.2b.2.a
(VPD) Per-m' penetrasi Tiang Beton Spun ø 35; 6,5 cm | A.3.05.2b.2.b
Per-m' penetrasi tiang pancang beton Spun ø 35; 6,5 cm | A.3.05.2b.2.b
(VPD) Per-m' penetrasi Tiang Beton Spun ø 40; 7,5 cm | A.3.05.2b.2.c
Per-m' penetrasi tiang pancang beton Spun ø 40; 7,5 cm | A.3.05.2b.2.c
(VPD) Per-m' penetrasi Tiang Beton Spun ø 45; 8 cm | A.3.05.2b.2.d
Per-m' penetrasi tiang pancang beton Spun ø 45; 8 cm | A.3.05.2b.2.d
(VPD) Per-m' penetrasi Tiang beton ø 20 cm atau Persegi 20 cm (Note: Title seems inconsistent, likely refers to Spun pile) | A.3.05.2b.2.e
Per-m' penetrasi tiang pancang beton Spun ø 50; 9 cm | A.3.05.2b.2.e
(VPD) Per-m' penetrasi Tiang Beton Spun ø 60; 10 cm | A.3.05.2b.2.f
Per-m' penetrasi tiang pancang beton Spun ø 60; 10 cm | A.3.05.2b.2.f
(VPD) Per-m' penetrasi Tiang Beton Spun ø 80; 12 cm | A.3.05.2b.2.g
Per-m' penetrasi tiang pancang beton Spun ø 80; 12 cm | A.3.05.2b.2.g
(VPD) Per-m' penetrasi Tiang Beton Spun ø 100; 14 cm | A.3.05.2b.2.h
Per-m' penetrasi tiang pancang beton Spun ø 100; 14 cm | A.3.05.2b.2.h
(VPD) Per-m' penetrasi Tiang Beton Spun ø 120; 15 cm | A.3.05.2b.2.i
Per-m' penetrasi tiang pancang beton Spun ø 120; 15 cm | A.3.05.2b.2.i
(VPD) Per-m' penetrasi Tiang Beton Spun Persegi ø 40; 7,5 cm | A.3.05.2b.3.a
Per-m' penetrasi tiang pancang beton Spun Persegi ø 40; 7,5 cm | A.3.05.2b.3.a
(VPD) Per-m' penetrasi Tiang Beton Spun Persegi ø 45; 8 cm | A.3.05.2b.3.b
Per-m' penetrasi tiang pancang beton Spun Persegi ø 45; 8 cm | A.3.05.2b.3.b
(VDP) Per-m' penetrasi turap / dinding penahan tanah beton pre-cast / precast 12 x 30 cm; pig - 4 m'; berat 100 kg/m' (Pricing Table) | A.3.05.2b.4.a
Per-m' penetrasi turap / dinding penahan tanah beton pre-cast / precast 12 x 30 cm; pjg - 4 m'; berat 100 kg/m' (Analysis Table) | A.3.05.2b.4.a
(VDP) Per-m' penetrasi turap / dinding penahan tanah beton pre-cast / precast 15 x 40 cm; pig - 4 m'; berat 150 kg/m' (Pricing Table) | A.3.05.2b.4.b
Per-m' penetrasi turap / dinding penahan tanah beton pre-cast / precast 15 x 40 cm; pig - 4 m'; berat 150 kg/m' (Analysis Table) | A.3.05.2b.4.b
(VDP) Per-m' penetrasi turap / dinding penahan tanah beton pre-cast / precast 22 X 50 cm; pig - 4 m'; berat 275 kg/m' (Pricing Table) | A.3.05.2b.4.c
Per-m' penetrasi turap / dinding penahan tanah beton pre-cast / precast 22 X 50 cm; pig - 4 m'; berat 275 kg/m' (Analysis Table) | A.3.05.2b.4.c
(VDP) Per-m’ penetrasi turap / dinding penahan tanah beton pre-cast / precast 32 x 50 cm; pig - 4 m'; berat 400 kg/m' (Pricing Table) | A.3.05.2b.4.d
Per-m' penetrasi tiang pancang Beton ø 15 cm atau persegi 15 cm (Analysis Table, seems mislabeled, likely for turap / dinding penahan tanah) | A.3.05.2b.4.d
(VDP) Per-m' penetrasi turap / dinding penahan tanah Beton tulang pre-cast / precast W-400; lebar 1,0 m; pig - 4 m'; berat 350 kg/m' (Pricing Table) | A.3.05.2b.4.e
Per-m' penetrasi turap / dinding penahan tanah beton pre-cast / precast W-400, lebar 1,0 m'; pig - 4 m'; berat 350 kg/m' (Analysis Table) | A.3.05.2b.4.e
(VDP) Per-m' penetrasi turap / dinding penahan tanah Beton tulang pre-cast / precast W-600; lebar 1,0 m; pig - 4 m'; berat 375 kg/m' (Pricing Table) | A.3.05.2b.4.f
Per-m' penetrasi turap / dinding penahan tanah beton pre-cast / precast W-600, lebar 1,0 m'; pjg - 4 m'; berat 375 kg/m' (Analysis Table) | A.3.05.2b.4.f
(VPD) Per-m' penetrasi tiang pancang Baja ø 15 cm atau persegi 15 cm, t=0,63 cm (Pricing Table) | A.3.05.2c.1.a
Per-m' penetrasi tiang pancang Baja ø 15 cm atau persegi 15 cm, t=0,63 cm (Analysis Table) | A.3.05.2c.1.a
(VPD) Per-m' penetrasi tiang pancang Baja ø 20 cm atau persegi 20 cm, t=0,9 cm (Pricing Table) | A.3.05.2c.1.b
Per-m' penetrasi tiang pancang Baja ø 20 cm atau persegi 20 cm, t=0,9 cm (Analysis Table) | A.3.05.2c.1.b
(VPD) Per-m' penetrasi tiang pancang Baja ø 25 cm atau persegi 25 cm, t=1,2 cm (Pricing Table) | A.3.05.2c.1.c
Per-m' penetrasi tiang pancang Baja ø 25 cm atau persegi 25 cm, t=1,2 cm (Analysis Table) | A.3.05.2c.1.c
(VPD) Per-m' penetrasi tiang pancang Baja ø 30 cm atau persegi 30 cm, t=1,2 cm (Pricing Table) | A.3.05.2c.1.d
Per-m' penetrasi tiang pancang Baja ø 30 cm atau persegi 30 cm, t=1,2 cm (Analysis Table) | A.3.05.2c.1.d
(VPD) Per-m' penetrasi tiang pancang Baja ø 35 cm atau persegi 35 cm, t=1,6 cm (Pricing Table) | A.3.05.2c.1.e
Per-m' penetrasi tiang pancang Baja ø 35 cm atau persegi 35 cm, t=1,6 cm (Analysis Table) | A.3.05.2c.1.e
(VPD) Per-m' penetrasi tiang pancang Baja ø 40 cm atau persegi 40 cm, t=2,2 cm (Pricing Table) | A.3.05.2c.1.f
Per-m' penetrasi tiang pancang Baja ø 40 cm atau persegi 40 cm, t=2,2 cm (Analysis Table) | A.3.05.2c.1.f
(VPD) Per-m' panjang penetrasi turap / dinding penahan tanah baja profil Larsen 400x100x10,5 mm; 48 kg/m' (Pricing Table) | A.3.05.2c.2.a
Per-m2 panjang penetrasi turap / dinding penahan tanah baja profil Larsen 400x100x10,5 mm; 48 kg/m' (Analysis Table) | A.3.05.2c.2.a
(VPD) Per-m' panjang penetrasi turap / dinding penahan tanah baja profil Larsen 400x170x15,5 mm; 76,1 kg/m' (Pricing Table) | A.3.05.2c.2.b
Per-m2 panjang penetrasi turap / dinding penahan tanah baja profil Larsen 400x170x15,5 mm; 76,1 kg/m' (Analysis Table) | A.3.05.2c.2.b
Penetrasi turap / dinding penahan tanah Baja Profil Larsen (Analysis Table) | A.3.05.2c.2.c
Penetrasi turap / dinding penahan tanah Baja Profil Larsen (Pricing Table - Referenced by analysis) | A.3.05.2c.2.c
(E-155) Per-m' penetrasi Tiang pancang kayu 5/7 cm (Kelas II) (Pricing Table) | A.3.05.3a.1.a
(E-155) Per-m' penetrasi Tiang pancang dolken ∅ 6 - 8 cm (Pricing Table) | A.3.05.3a.1.b
(E-155) Per-m' penetrasi cerucuk / cerucug dolken/bambu Ø 8 -10 cm atau kayu 10 x 10 cm (Pricing Table) | A.3.05.3a.1.c
(E-155) Per-m' penetrasi Tiang pancang kayu 8/12 cm atau 12 x 12 cm (Kelas II) (Pricing Table) | A.3.05.3a.1.d
(E-230) Per-m' penetrasi Tiang Kayu dolken atau kayu Kelas II φ18-20 cm (Pricing Table) | A.3.05.3a.1.e
Per-m’ penetrasi turap / dinding penahan tanah kayu 5/7 cm - tebal 7 cm untuk lebar 1 m’ turap / dinding penahan tanah (14,3 Buah) | A.3.05.3a.2.a
Per-m' penetrasi turap / dinding penahan tanah kayu 5/7 cm, tebal 7 cm selebar 1 m (14,3 Buah) (Analysis Table) | A.3.05.3a.2.a
Per-m’ penetrasi turap / dinding penahan tanah kayu 5/7 cm - tebal 5 cm untuk lebar 1 m’ turap / dinding penahan tanah (20 Buah) | A.3.05.3a.2.b
Per-m' penetrasi turap / dinding penahan tanah kayu 5/7 cm, tebal 5 cm selebar 1 m (20 Buah) (Analysis Table) | A.3.05.3a.2.b
Per-m’ penetrasi turap / dinding penahan tanah kayu dolken ø 6-8 cm untuk lebar 1 m’ turap / dinding penahan tanah (12,5-16,7 buah) | A.3.05.3a.2.c
Per-m' penetrasi turap / dinding penahan tanah kayu dolken ø 6 - 8 cm selebar 1 m' (12,5-16,7 Buah) (Analysis Table - Incomplete in provided text) | A.3.05.3a.2.c
Per-m’ penetrasi turap / dinding penahan tanah kayu 8/12 - tebal 8 cm selebar 1 m’ (8,33 Buah) excavator / exavator / eksavator (Std.); Bucket 0,90 m3; 155 HP; Dm 6,6m’ | A.3.05.3a.2.d
Per-m’ penetrasi turap / dinding penahan tanah kayu 8/12 cm - tebal 8 cm untuk lebar 1 m’ turap / dinding penahan tanah (8,33 Buah) | A.3.05.3a.2.d
Per-m’ penetrasi turap / dinding penahan tanah kayu 8/12 - tebal 12 cm selebar 1 m’ (12,5 Buah) excavator / exavator / eksavator (Std.); Bucket 0,90 m3; 155 HP; Dm 6,6m’ | A.3.05.3a.2.e
Per-m’ penetrasi turap / dinding penahan tanah kayu 8/12 cm - tebal 12 cm untuk lebar 1 m’ turap / dinding penahan tanah (12,5 Buah) | A.3.05.3a.2.e
Per-m' penetrasi Tiang 5/7 cm (Kelas II) (Analysis Table) | A.3.05.3a.La
Per-m' penetrasi Tiang dolken ø 6 - 8 cm (Analysis Table) | A.3.05.3a.Lb
Per-m' penetrasi Tiang cerucuk / cerucug bambu ø 8 - 10 cm atau Kayu 10 x 10 cm (Analysis Table) | A.3.05.3a.Lc
Per-m' penetrasi Tiang Kayu 8/12 cm (Kelas II)/ 12 X 12 cm (Analysis Table) | A.3.05.3a.Ld
Per-m' penetrasi Tiang Kayu dollken atau Kayu Kelas II f 18 - 20 cm (Analysis Table) | A.3.05.3a.Le
Per-m’ penetrasi Tiang pancang beton D 28 cm excavator / exavator / eksavator Std. 230 HP | A.3.05.3b.1.a
Per-m’ penetrasi Tiang pancang beton D 32 cm excavator / exavator / eksavator Std. 230 HP | A.3.05.3b.1.b
Per-m’ penetrasi tiang pancang Beton ø 10 - 12 cm atau persegi 12 cm excavator / exavator / eksavator Std. 230 HP | A.3.05.3b.1.c
Per-m’ penetrasi tiang pancang Beton ø 15 cm atau kotak 15 x 15 cm excavator / exavator / eksavator Std. 230 HP | A.3.05.3b.1.d
Per-m’ penetrasi tiang pancang Beton ø 20 cm atau persegi 20 cm excavator / exavator / eksavator Std. 230 HP | A.3.05.3b.1.e
Per-m’ penetrasi tiang pancang beton Spun ø 30; 6 cm excavator / exavator / eksavator Std. 230 HP | A.3.05.3b.2.a
Per-m’ penetrasi tiang pancang beton Spun ø 35; 6,5 cm excavator / exavator / eksavator Std. 230 HP | A.3.05.3b.2.b
Per-m’ penetrasi tiang pancang beton Spun ø 40; 7,5 cm excavator / exavator / eksavator Std. 230 HP | A.3.05.3b.2.c
Per-m’ penetrasi tiang pancang beton Spun Persegi ø 40; 7,5 cm excavator / exavator / eksavator Std. 230 HP | A.3.05.3b.3.a
Per-m’ penetrasi tiang pancang beton Spun Persegi ø 45; 8 cm excavator / exavator / eksavator Std. 230 HP | A.3.05.3b.3.b
Per-m’ penetrasi beton pre-cast / precast 12 x 30 cm; pjg - 4m'; berat 100 kg/m' excavator / exavator / eksavator Std. 230 HP | A.3.05.3b.4.a
Per-m’ penetrasi beton pre-cast / precast 15 x 40 cm; pjg - 4m'; berat 150 kg/m' excavator / exavator / eksavator Std. 230 HP | A.3.05.3b.4.b
Per-m’ penetrasi beton pre-cast / precast 22 x 50 cm; pjg - 4m'; berat 275 kg/m' excavator / exavator / eksavator Std. 230 HP | A.3.05.3b.4.c
Per-m’ penetrasi beton pre-cast / precast 32 x 50 cm; pjg - 4m'; berat 400 kg/m' excavator / exavator / eksavator Std. 230 HP | A.3.05.3b.4.d
Per-m’ penetrasi turap / dinding penahan tanah beton pre-cast / precast W-400; lebar 1,0m; pjg - 4 m'; berat 350 kg/m' excavator / exavator / eksavator Std. 230 HP | A.3.05.3b.4.e
Per-m’ penetrasi turap / dinding penahan tanah beton pre-cast / precast W-600; lebar 1,0m; pjg - 4 m'; berat 375 kg/m' excavator / exavator / eksavator Std. 230 HP | A.3.05.3b.4.f
Per-m’ penetrasi tiang pancang Baja ø 15 cm atau persegi 15 cm, t=0,63 cm excavator / exavator / eksavator Std. 230 HP | A.3.05.3c.1.a
Per-m’ penetrasi tiang pancang Baja ø 20 cm atau persegi 20 cm, t=0,9 cm excavator / exavator / eksavator Std. 230 HP | A.3.05.3c.1.b
Per-m’ penetrasi tiang pancang Baja ø 25 cm atau persegi 25 cm, t=1,2 cm excavator / exavator / eksavator Std. 230 HP | A.3.05.3c.1.c
Per-m’ penetrasi tiang pancang Baja ø 30 cm atau persegi 30 cm, t=1,2 cm excavator / exavator / eksavator Std. 230 HP | A.3.05.3c.1.d
Per-m’ penetrasi tiang pancang Baja ø 35 cm atau persegi 35 cm, t=1,6 cm excavator / exavator / eksavator Std. 230 HP | A.3.05.3c.1.e
Per-m’ penetrasi tiang pancang Baja ø 40 cm atau persegi 40 cm, t=2,2 cm excavator / exavator / eksavator Std. 230 HP | A.3.05.3c.1.f
Per-m’ penetrasi turap / dinding penahan tanah Baja profil Larsen 400x100x10,5 mm; 48 kg/m’ excavator / exavator / eksavator Std. 230 HP | A.3.05.3c.2.a
1 m’ Pengelasan las listrik (semi-mekanis) untuk tebal 5 mm | A.3.05.4a.1
1 m’ Pengelasan las listrik (mekanis) untuk tebal 6 mm | A.3.05.4a.2
1 m’ Pengelasan las listrik (mekanis) untuk tebal 10 mm | A.3.05.4a.3
Cabut dan muat 1 batang turap / dinding penahan tanah Baja 400x100x10,5 mm; 48 kg/m' ke DT / Dump Truck excavator / exavator / eksavator Std. 155 HP | A.3.05.4b.1.a
Cabut dan muat 1 batang tiang pancang Baja ∅ 15cm atau persegi 15 cm ke DT / Dump Truck excavator / exavator / eksavator Std. 155 HP | A.3.05.4b.1.b
Cabut dan muat 1 batang Tiang Pancang Baja ∅ 20 cm atau persegi 20 cm ke DT / Dump Truck excavator / exavator / eksavator Std. 155 HP | A.3.05.4b.1.c
Cabut dan muat 1 batang Tiang kayu 8/12 cm (Kelas I) - pjg 4 m' ke DT / Dump Truck excavator / exavator / eksavator Std. 155 HP | A.3.05.4b.1.d
Angkut dan turunkan 1 Batang Tiang Pancang dan/atau Balok kayu 8/12 cm (Kelas I), jarak 250 m' *Dump Truck - 4 Ton; Bak 4 m3* | A.3.05.4c.1
Angkut dan turunkan 1 Batang Tiang Pancang dan/atau Balok kayu 8/12 cm (Kelas I), jarak 500 m' *Dump Truck - 4 Ton; Bak 4 m3* | A.3.05.4c.2
Pemancangan Tiang Pancang Via Laut Crawler Crane + Vibro Hammer | A.3.05.5
Penetrasi Tiang Baja Via Laut | A.3.05.5a
Pemasangan Tiang Pipa Beton dengan Metode Innerboring melalui badan air | A.3.05.5b
(DDH) Per-m' penetrasi Tiang Beton Spun Persegi ø 40; 7,5 cm | A.3.05.Ib.3.a
(DDH) Per-m' penetrasi Tiang Beton Spun Persegi ø 45; 8 cm | A.3.05.Ib.3.b
(DDH) Per-m' penetrasi turap / dinding penahan tanah Beton tulang pre-cast / precast W-400; lebar 1,0 m; pjg - 4 m'; berat 350 kg/m’ | A.3.05.Ib.4.e
pengeboran 1 m³ pondasi tiang bor ø 60 cm | A.3.06.1a
Penulangan dan Pengecoran 1 m’ Pondasi Tiang Bor Ø 60 cm, campuran beton semi Mekanis | A.3.06.1b
pengeboran 1 m³ pondasi tiang bor ø 80 cm | A.3.06.2a
Penulangan dan pengecoran 1 m³ pondasi tiang bor ø 80 cm, campuran beton semi mikanis | A.3.06.2b
Pengeboran 1 m³ pondasi tiang bor ø 100 cm | A.3.06.3a
Penulangan dan pengecoran 1 m³ pondasi tiang bor ø 100 cm, campuran beton semi mikanis | A.3.06.3b
Penulangan dan pengecoran 1 m³ pondasi tiang bor ø 100 cm, campuran beton Ready mix | A.3.06.3c
Penulangan + Pengecoran 1 m’ Pondasi Tiang Bor φ 100 cm, dari Batching Plant diangkut Truck Mixer Beton | A.3.06.3d.
Pengeboran 1 m’ Pondasi Tiang Bor φ 120 cm | A.3.06.4a
Penulangan dan Pengecoran 1 m’ Pondasi Tiang Bor φ 120 cm, campuran beton semi Mekanis | A.3.06.4b
Penulangan dan Pengecoran 1 m’ Pondasi Tiang Bor φ 120 cm, campuran beton Ready Mix | A.3.06.4c
Penulangan + Pengecoran 1 m’ Pondasi Tiang Bor φ 120 cm, dari Batching Plant diangkut Truck Mixer Beton | A.3.06.4d
Pengeboran 1 m’ Pondasi Tiang Bor φ 160 cm | A.3.06.5a
Penulangan dan Pengecoran 1 m’ Pondasi Tiang Bor φ 160 cm, campuran beton semi Mekanis | A.3.06.5b
Penulangan dan Pengecoran 1 m’ Pondasi Tiang Bor φ 160 cm, campuran beton Ready Mix | A.3.06.5c
Penulangan + Pengecoran 1 m’ Pondasi Tiang Bor φ 160 cm, dari Batching Plant diangkut Truck Mixer Beton | A.3.06.5d
Pengeboran 1 m’ Pondasi Tiang Bor φ 180 cm | A.3.06.6a
Penulangan dan Pengecoran 1 m’ Pondasi Tiang Bor φ 180 cm, campuran beton semi Mekanis | A.3.06.6b
Penulangan dan Pengecoran 1 m’ Pondasi Tiang Bor φ 180 cm, campuran beton Ready Mix | A.3.06.6c
Pemalangan + Pengecoran 1 m’ Pondasi Tiang Bor Ø 180 cm, dari Batching Plant diangkut Truck Mixer Beton | A.3.06.6d
Pemasangan Besi Bore Pile dia. 80cm | A.3.06.7a
Preboring diameter 0,3 m | A.3.06.8a
Pemasangan Armor Secara Mekanis (Wheel Loader & excavator / exavator / eksavator) | A.3.07.1
Memuat, mengangkut dan memasang 1 m³ Armor Kubus Beton 0,3 m' atau Armor Kubus Batu Alam ± 60 kg | A.3.07.1a
Memuat, mengangkut dan memasang 1 m³ Armor Kubus Beton 0,4 m' atau Armor Kubus Batu Alam ± 150 kg | A.3.07.1b
Memuat, mengangkut dan memasang 1 m³ Armor Kubus Beton 0,6 m' atau Armor Kubus Batu Alam ± 500 kg | A.3.07.1c
Memuat, mengangkut dan memasang 1 m³ Armor Kubus Beton Berongga 0,6 m¹ | A.3.07.1d
Memuat, mengangkut dan memasang 1 m³ Armor Blok Beton Bergigi | A.3.07.1e
Memuat, mengangkut dan memasang 1 m³ Armor Blok Beton 3B (Berkait, Berongga dan Bertangga) | A.3.07.1f
Memuat, mengangkut dan memasang 1 m³ Armor Blok Beton 0,4 Ton quadripod, tetrapod, dolos, tribar, dll. | A.3.07.1g
Memuat, mengangkut dan memasang 1 m³ Armor Blok Beton 0,5 Ton quadripod, tetrapod, dolos, tribar, dll. | A.3.07.1h
Memuat, mengangkut dan memasang 1 m³ Armor Blok Beton 0,75 Ton quadripod, tetrapod, dolos, tribar, dll. | A.3.07.1i
Memuat, mengangkut dan memasang 1 m³ Armor Blok Beton 1,0 Ton quadripod, tetrapod, dolos, tribar, dll. | A.3.07.1j
Memuat, mengangkut dan memasang 1 m³ Armor Blok Beton 1,5 Ton quadripod, tetrapod, dolos, tribar, dll. | A.3.07.1k
Memuat, mengangkut dan memasang 1 m³ Armor Blok Beton 2,0 Ton quadripod, tetrapod, dolos, tribar, dll. | A.3.07.1l
Memuat, mengangkut dan memasang 1 m³ Armor Blok Beton 2,5 Ton quadripod, tetrapod, dolos, tribar, dll. | A.3.07.1m
Penafisan Berat Batu Berdasarkan Ukuran Batu | A.3.07.2
Penafisan Batu untuk rentang berat 1 kg - 100 kg per buah. | A.3.07.2a.1
Penafisan Batu untuk rentang berat 100 kg - 400 kg per-buah. | A.3.07.2a.2
Penafisan Batu untuk rentang berat 400 kg - 800 kg per-buah. | A.3.07.2a.3
ANALISIS BIAYA OPERASI ALAT BERAT DI PANTAI | A.3.07.2b
1 m³ Pasangan batu 1 kg - 3 kg | A.3.07.2b.1
1 m³ Pasangan batu 300 kg - 400 kg | A.3.07.2b.10
1 m³ Pasangan batu 400 kg - 500 kg | A.3.07.2b.11
1 m³ Pasangan batu 500 kg - 650 kg | A.3.07.2b.12
1 m³ Pasangan batu 650 kg - 800 kg | A.3.07.2b.13
1 m³ Pasangan batu 800 kg - 1000 kg | A.3.07.2b.14
1 m³ Pasangan batu 3 kg - 5 kg | A.3.07.2b.2
1 m³ Pasangan batu 5 kg - 10 kg | A.3.07.2b.3
1 m³ Pasangan batu 10 kg - 30 kg | A.3.07.2b.4
1 m³ Pasangan batu 30 kg - 50 kg | A.3.07.2b.5
1 m³ Pasangan batu 50 kg - 100 kg | A.3.07.2b.6
1 m³ Pasangan batu 100 kg - 200 kg | A.3.07.2b.7
1 m³ Pasangan batu 200 kg - 300 kg | A.3.07.2b.8
1 m³ Pasangan batu 200 kg - 500 kg | A.3.07.2b.9
Pasangan 1 m³ Bronjong PK pakai excavator / exavator / eksavator Standar di atas Ponton-1 | A.3.07.3a
Pasangan 1-unit Bronjong Pelindung Kaki pakai CT | A.3.07.3b
Pasangan 1-unit 1,5 Ton Bronjong Pelindung Kaki Tambang Nylon pakai Kapal Kayu | A.3.07.3c.1
Pasangan 1 m³ Kubus Berongga 60 cm pakai Kapal Kayu | A.3.07.3c.2
Pemasangan 1,5 Ton Armor Kubus/Tetrapod/Komponen Bangunan Pantai pakai Kapal (Water Based) | A.3.07.3c.3
Memuat/menurunkan/pemasangan 1 Ton barang/material ke/dari Sarana Angkutan Land Based | A.3.07.3c.4
Memotong dan mengobras 1 m² Karung geotekstil / geotextil untuk dijadikan Geotube | A.3.07.4a.1
Pembuatan Karung geotekstil / geotextil untuk Geotube, Opsi-1: berdasarkan luas bahan geotekstil / geotextil | A.3.07.4a.2
Pembuatan Karung geotekstil / geotextil untuk Geotube, Opsi-2: berdasarkan panjang Jahitan per-m' @2 x jahit | A.3.07.4a.3
Menjahit 1 m' @ 2 x lintasan Karung geotekstil / geotextil menggunakan Mesin jahit portable | A.3.07.4a.4
Pemasangan per-1m' Score Apron Ø 50cm @ 20 m' | A.3.07.4b.1
Pemasangan per- 1 m' panjang Geotube L=20 m' dan T=1,5m', secara mekanis | A.3.07.4b.2
1 m² Pengelasan geotekstil / geotextil ketebalan sedang dengan pengelasan; secara Semi mekanis | A.3.07.4b.3
1 m² Pengelasan Geosynthetic Clay Liner (GCL); secara Semi mekanis | A.3.07.4b.4
1 m² Pengelasan Geogrid; secara Semi mekanis | A.3.07.4b.5
Pasir hasil sedot dari Lepas Pantai diangkut ke Lokasi , cara Semi-Mekanis | A.3.07.4b.6.a
Pasir hasil sedot dari Lepas Pantai diangkut ke Lokasi , cara Mekanis | A.3.07.4b.6.b
Pasir dari darat (Quarry) diangkut ke Lokasi , cara Mekanis | A.3.07.4b.6.c
Pengisian 1 m³ campuran 80% air + 20% pasir ke dalam Score Apron di lokasi PEGAR | A.3.07.4b.7.a
Opsi-1: Pengisian 1 m³ campuran 80% air + 20% pasir ke dalam Geotube di lokasi PEGAR | A.3.07.4b.7.b
Opsi-2: Pengisian 1 m³ campuran 80% air + 20% pasir (Semi-Mekanis) PEGAR | A.3.07.4b.7.c
Opsi-3: Pengisian 1 m³ campuran 80% air + 20% pasir (Mekanis) PEGAR | A.3.07.4b.7.d
Memuat 1 unit Tetrapod 2,5 ton dengan TC (beban maksimum 25 ton) ke Trailer/Kapal | A.3.07.5a
Menurunkan dan memasang 1 unit Tetrapod 2,5 ton dengan TC, Arm 78 m (beban maksimum 35 ton) sebagai Pemecah Gelombang | A.3.07.5b
Angkut 2 unit Tetrapod @2,5 Ton dengan Trailer (beban maksimum 20 ton) sejauh 1,6 Km | A.3.07.5c
Angkut 1 unit Tetrapod 2,5 Ton dengan Kapal (beban maksimum 100 ton) sejauh 2,6 Km | A.3.07.5d
Pemasangan 1 m' Patok Pelurus PEGAR | A.3.07.6.a
ANALISIS BIAYA OPERASI ALAT PASANGAN BA / Bangunan Air BATU LAPISAN INTI ATAU LAPISAN PENGISI ANTARA | A.3.07.Zb
Pengeboran 1 m' Sumur Bor Air Tanah Dangkal Ø 1'' – 1,25'' pada tanah sedang (biasa) | A.3.08.1a.1
Pengeboran 1 m' Sumur Bor Air Tanah Dangkal Ø 1'' – 1,25'' pada Tanah Keras/Cadas sangat padat dan batuan lunak | A.3.08.1a.2
Pengeboran 1 m' Sumur Bor Air Tanah Dangkal Ø 1'' – 1,25'' di tanah berbatu | A.3.08.1a.3
Pengeboran 1 m' Sumur Bor Air Tanah Dangkal Ø 1'' – 1,25'' pada batuan keras (andesit) | A.3.08.1a.4
Pengadaan dan Pemasangan 1 m' Sumur Bor Air Tanah Dangkal GIP Ø 1'' – 1,25'' | A.3.08.1a.5
Pengeboran 1 m' Sumur Bor Air Tanah Dangkal φ 4'' pada Tanah Sedang (Biasa) | A.3.08.1c.1
Pengeboran 1 m' Sumur Bor Air Tanah Dangkal φ 4'' pada Tanah Keras/Cadas sangat padat dan batuan lunak | A.3.08.1c.2
Pengeboran 1 m' Sumur Bor Air Tanah Dangkal φ 4'' pada Tanah berbatu | A.3.08.1c.3
Pengeboran 1 m' Sumur Bor Air Tanah Dangkal φ 4'' pada batuan keras/andesit | A.3.08.1c.4
Pengadaan dan Pemasangan 1 m’ Casing Sumur Bor Air Tanah Dangkal GIP φ 4''; menggunakan GIP | A.3.08.1c.5
Pengadaan dan Pemasangan 1 m' Casing Sumur Bor Air Tanah Dangkal PVC φ 4"; menggunakan PVC | A.3.08.1c.6
Pengeboran Sumur Bor Air Tanah Dangkal φ 4″ | A.3.08.1c
Pengeboran 1 m' Sumur Bor Air Tanah Dangkal φ 6'' pada Tanah Sedang (Biasa) | A.3.08.1d.1
Pengeboran 1 m' Sumur Bor Air Tanah Dangkal φ 6'' pada Tanah Keras/Cadas sangat padat dan batuan lunak | A.3.08.1d.2
Pengeboran 1 m' Sumur Bor Air Tanah Dangkal φ 6'' pada Tanah berbatu | A.3.08.1d.3
Pengeboran 1 m' Sumur Bor Air Tanah Dangkal φ 6'' pada batuan keras/andesit | A.3.08.1d.4
Pengadaan dan Pemasangan 1 m’ Casing Sumur Bor Air Tanah Dangkal GIP φ 6'' | A.3.08.1d.5
Pengeboran Sumur Bor Air Tanah Dangkal φ 6″ | A.3.08.1d
Pengadaan dan Pemasangan Ploksock (Reducer) | A.3.08.1e.1
Pengadaan dan Pemasangan 1-set Pompa dan Perpipaan *) | A.3.08.1e.2
Pompa dan Asesories | A.3.08.1e
Pembuatan Sumur Bor Air Tanah Dalam Cara Mekanis | A.3.08.2
1 m' Pengambilan dan Deskripsi Sampel Batuan (termasuk laporan) (diambil dari AHSP Geoteknik) | A.3.08.2a
1m' Pengeboran ø 8 3/4″ | A.3.08.2b
1m' Reaming ø 8 3/4″ - 12″ | A.3.08.2c
1m' Reaming ø 8 3/4″ ke 14 3/4″ | A.3.08.2d
1m' Bongkar pasang Temporary Casing (ID) 12″ | A.3.08.2e
1m' Bongkar pasang Temporary Casing (ID) 17″ | A.3.08.2f
1m' Pengadaan dan Pemasangan Casing Pipa Black Steel 6″ | A.3.08.2g
1m' Pengadaan dan Pemasangan LC Screen 6″ | A.3.08.2h
1m' Pengadaan dan Pemasangan Casing Pipa Black Steel 8″ | A.3.08.2i
1m' Pengadaan dan Pemasangan LC Screen 8″ | A.3.08.2j
1 m' Pengadaan dan Pemasangan Pipa Sounding PVC 1″ | A.3.08.2k
1 m³ Pengadaan dan Pemasangan Gravel Pack | A.3.08.2l
1 Jam Pencucian Sumur | A.3.08.2m
1 Jam Uji Pemompaan | A.3.08.2n
1 lokasi Pasang dan bongkar Peralatan Uji Pemompaan | A.3.08.2o
Sampling 1 sampel Analisa Kualitas Air (diambil dari AHSP Pengelolaan Kualitas Air) | A.3.08.2p
1 titik Electric Logging (diambil dari AHSP Hidrologi) | A.3.08.2q
1 m³ Sementasi (Slash grouting) dan pengecoran lantai sumur | A.3.08.2r
Pengadaan Pipa Baja DN 2400 mm sampai stockpile | A.3.08.3.1.1
Pengadaan 1 batang Pipa Baja DN 300 mm sampai stockpile | A.3.08.3.1.a
Pengadaan Pipa Baja DN 400 mm sampai stockpile | A.3.08.3.1.b
Pengadaan Pipa Baja DN 500 mm sampai stockpile | A.3.08.3.1.c
Pengadaan Pipa Baja DN 600 mm sampai stockpile | A.3.08.3.1.d
Pengadaan Pipa Baja DN 800 mm sampai stockpile | A.3.08.3.1.e
Pengadaan Pipa Baja DN 900 mm sampai stockpile | A.3.08.3.1.f
Pengadaan Pipa Baja DN 1200 mm sampai stockpile | A.3.08.3.1.g
Pengadaan Pipa Baja DN 1400 mm sampai stockpile | A.3.08.3.1.h
Pengadaan Pipa Baja DN 1600 mm sampai stockpile | A.3.08.3.1.i
Pengadaan Pipa Baja DN 1800 mm sampai stockpile | A.3.08.3.1.j
Pengadaan Pipa Baja DN 2000 mm sampai stockpile | A.3.08.3.1.k
Pengadaan Pipa Baja DN 2600 mm sampai stockpile | A.3.08.3.1.m
j. 4 Pengangkutan Pipa dan Pemasangan Baja DN 2000 mm, Jarak 5.0 km | A.3.08.3.2,
j.5 Pengangkutan Pipa dan Pemasangan Baja DN 2000 mm, Jarak 10 km | A.3.08.3.2,
Pengangkutan Pipa dan Pemasangan Baja DN 2000 mm, Jarak 15 km | A.3.08.3.2,1.6
Pengangkutan Pipa dan Pemasangan Baja DN 2000 mm, Jarak 2.5 km | A.3.08.3.2,3
Pengangkutan dan Pemasangan Pipa Baja DN 1800 mm, Jarak 1.0 km | A.3.08.3.2.1.1
Pengangkutan Pipa dan Pemasangan Baja DN 2600 mm, Jarak 1.0 km | A.3.08.3.2.1.1
Pengangkutan dan Pemasangan Pipa Baja DN 1800 mm, Jarak 2.0 km | A.3.08.3.2.1.2
Pengangkutan Pipa dan Pemasangan Baja DN 2600 mm, Jarak 2.0 km | A.3.08.3.2.1.2
Pengangkutan dan Pemasangan Pipa Baja DN 1800 mm, Jarak 2.5 km | A.3.08.3.2.1.3
Pengangkutan Pipa dan Pemasangan Baja DN 2600 mm, Jarak 2.5 km | A.3.08.3.2.1.3
Pengangkutan dan Pemasangan Pipa Baja DN 1800 mm, Jarak 3.0 km | A.3.08.3.2.1.4
Pengangkutan Pipa dan Pemasangan Baja DN 2600 mm, Jarak 5.0 km | A.3.08.3.2.1.4
Pengangkutan dan Pemasangan Pipa Baja DN 1800 mm, Jarak 5.0 km | A.3.08.3.2.1.5
Pengangkutan Pipa dan Pennasangan Baja DN 1800 mm, Jarak 7.0 km | A.3.08.3.2.1.6
Pengangkutan Pipa dan Pennasangan Baja DN 1800 mm, Jarak 15 km | A.3.08.3.2.1.9
Pengangkutan dan Pemasangan Pipa Baja DN 300 mm, Jarak 1.0 km | A.3.08.3.2.a.1
Pengangkutan dan Pemasangan Pipa Baja DN 300 mm, Jarak 2.0 km | A.3.08.3.2.a.2
Pengangkutan dan Pemasangan Pipa Baja DN 300 mm, Jarak 2.5 km | A.3.08.3.2.a.3
Pengangkutan dan Pemasangan Pipa Baja DN 300 mm, Jarak 5.0 km | A.3.08.3.2.a.4
Pengangkutan dan Pemasangan Pipa Baja DN 300 mm, Jarak 7.0 km | A.3.08.3.2.a.5
Pengangkutan dan Pemasangan Pipa Baja DN 300 mm, Jarak 10 km | A.3.08.3.2.a.6
Pengangkutan dan Pemasangan Pipa Baja DN 300 mm, Jarak 15 km | A.3.08.3.2.a.7
Pengangkutan dan Pemasangan Pipa Baja DN 500 mm, Jarak 1.0 km | A.3.08.3.2.b.1
Pengangkutan dan Pemasangan Pipa Baja DN 500 mm, Jarak 2.0 km | A.3.08.3.2.b.2
Pengangkutan dan Pemasangan Pipa Baja DN 500 mm, Jarak 2.5 km | A.3.08.3.2.b.3
Pengangkutan dan Pemasangan Pipa Baja DN 500 mm, Jarak 5.0 km | A.3.08.3.2.b.4
Pengangkutan dan Pemasangan Pipa Baja DN 500 mm, Jarak 7.0 km | A.3.08.3.2.b.5
Pengangkutan dan Pemasangan Pipa Baja DN 500 mm, Jarak 10 km | A.3.08.3.2.b.6
Pengangkutan dan Pemasangan Pipa Baja DN 500 mm, Jarak 15 km | A.3.08.3.2.b.7
Pengangkutan dan Pemasangan Pipa Baja DN 600 mm, Jarak 1.0 km | A.3.08.3.2.c.1
Pengangkutan dan Pemasangan Pipa Baja DN 600 mm, Jarak 2.0 km | A.3.08.3.2.c.2
Pengangkutan dan Pemasangan Pipa Baja DN 600 mm, Jarak 2.5 km | A.3.08.3.2.c.3
Pengangkutan dan Pemasangan Pipa Baja DN 600 mm, Jarak 5.0 km | A.3.08.3.2.c.4
Pengangkutan dan Pemasangan Pipa Baja DN 600 mm, Jarak 7.0 km | A.3.08.3.2.c.5
Pengangkutan dan Pemasangan Pipa Baja DN 600 mm, Jarak 10 km | A.3.08.3.2.c.6
Pengangkutan dan Pemasangan Pipa Baja DN 600 mm, Jarak 15 km | A.3.08.3.2.c.7
Pengangkutan dan Pemasangan Pipa Baja DN 800 mm, Jarak 1.0 km | A.3.08.3.2.d.1
Pengangkutan dan Pemasangan Pipa Baja DN 800 mm, Jarak 2.0 km | A.3.08.3.2.d.2
Pengangkutan dan Pemasangan Pipa Baja DN 800 mm, Jarak 2.5 km | A.3.08.3.2.d.3
Pengangkutan dan Pemasangan Pipa Baja DN 800 mm, Jarak 5.0 km | A.3.08.3.2.d.4
Pengangkutan dan Pemasangan Pipa Baja DN 800 mm, Jarak 10 km | A.3.08.3.2.d.5
Pengangkutan dan Pemasangan Pipa Baja DN 800 mm, Jarak 15 km | A.3.08.3.2.d.6
Pengangkutan dan Pemasangan Pipa Baja DN 900 mm, Jarak 1.0 km | A.3.08.3.2.e.1
Pengangkutan dan Pemasangan Pipa Baja DN 900 mm, Jarak 2.0 km | A.3.08.3.2.e.2
Pengangkutan dan Pemasangan Pipa Baja DN 900 mm, Jarak 2.5 km | A.3.08.3.2.e.3
Pengangkutan dan Pemasangan Pipa Baja DN 900 mm, Jarak 5.0 km | A.3.08.3.2.e.4
Pengangkutan dan Pemasangan Pipa Baja DN 900 mm, Jarak 10 km | A.3.08.3.2.e.5
Pengangkutan dan Pemasangan Pipa Baja DN 900 mm, Jarak 15 km | A.3.08.3.2.e.6
Pengangkutan dan Pemasangan Pipa Baja DN 1200 mm, Jarak 1.0 km | A.3.08.3.2.f.1
Pengangkutan dan Pemasangan Pipa Baja DN 1200 mm, Jarak 2.0 km | A.3.08.3.2.f.2
Pengangkutan dan Pemasangan Pipa Baja DN 1200 mm, Jarak 2.5 km | A.3.08.3.2.f.3
Pengangkutan dan Pemasangan Pipa Baja DN 1200 mm, Jarak 5.0 km | A.3.08.3.2.f.4
Pengangkutan dan Pemasangan Pipa Baja DN 1200 mm, Jarak 10 km | A.3.08.3.2.f.5
Pengangkutan dan Pemasangan Pipa Baja DN 1200 mm, Jarak 15 km | A.3.08.3.2.f.6
Pengangkutan dan Pemasangan Pipa Baja DN 1400 mm, Jarak 1.0 km | A.3.08.3.2.g.1
Pengangkutan dan Pemasangan Pipa Baja DN 1400 mm, Jarak 2.0 km | A.3.08.3.2.g.2
Pengangkutan dan Pemasangan Pipa Baja DN 1400 mm, Jarak 2.5 km | A.3.08.3.2.g.3
Pengangkutan dan Pemasangan Pipa Baja DN 1400 mm, Jarak 5.0 km | A.3.08.3.2.g.4
Pengangkutan dan Pemasangan Pipa Baja DN 1400 mm, Jarak 10 km | A.3.08.3.2.g.5
Pengangkutan dan Pemasangan Pipa Baja DN 1400 mm, Jarak 15 km | A.3.08.3.2.g.6
Pengangkutan dan Pemasangan Pipa Baja DN 1600 mm, Jarak 1.0 km | A.3.08.3.2.h.1
Pengangkutan dan Pemasangan Pipa Baja DN 1600 mm, Jarak 2.0 km | A.3.08.3.2.h.2
Pengangkutan dan Pemasangan Pipa Baja DN 1600 mm, Jarak 2.5 km | A.3.08.3.2.h.3
Pengangkutan dan Pemasangan Pipa Baja DN 1600 mm, Jarak 5.0 km | A.3.08.3.2.h.4
Pengangkutan dan Pemasangan Pipa Baja DN 1600 mm, Jarak 10 km | A.3.08.3.2.h.5
Pengangkutan dan Pemasangan Pipa Baja DN 1600 mm, Jarak 15 km | A.3.08.3.2.h.6
Pengangkutan Pipa dan Pennasangan Baja DN 1800 mm, Jarak 10 km | A.3.08.3.2.i.7
Pengangkutan Pipa dan Pennasangan Baja DN 1800 mm, Jarak 11 km | A.3.08.3.2.i.8
Pengangkutan Pipa dan Pemasangan Baja DN 2000 mm, Jarak 1.0 km | A.3.08.3.2.j.1
Pengangkutan Pipa dan Pemasangan Baja DN 2000 mm, Jarak 2.0 km | A.3.08.3.2.j.2
Pengangkutan Pipa dan Pemasangan Baja DN 2400 mm, Jarak 1.0 km | A.3.08.3.2.k.1
Pengangkutan Pipa dan Pemasangan Baja DN 2400 mm, Jarak 2.0 km | A.3.08.3.2.k.2
Pengangkutan Pipa dan Pemasangan Baja DN 2400 mm, Jarak 2.5 km | A.3.08.3.2.k.3
Pengangkutan Pipa dan Pemasangan Baja DN 2400 mm, Jarak 5.0 km | A.3.08.3.2.k.4
Pengangkutan Pipa dan Pemasangan Baja DN 2400 mm, Jarak 10 km | A.3.08.3.2.k.5
Pengangkutan Pipa dan Pemasangan Baja DN 2400 mm, Jarak 15 km | A.3.08.3.2.k.6
Pengangkutan Pipa dan Pemasangan Baja DN 2600 mm, Jarak 10 km | A.3.08.3.2.l.5
Pengangkutan Pipa dan Pemasangan Baja DN 2600 mm, Jarak 15 km | A.3.08.3.2.l.6
Pengadaan Mitrebend/Elbow dan Reducer | A.3.08.3.3
Pengadaan Mitrebend 90° DN 2000 | A.3.08.3.3.a.1
Pengadaan Mitrebend 30° DN 1800 | A.3.08.3.3.a.10
Pengadaan Mitrebend 22,5° DN 1800 | A.3.08.3.3.a.11
Pengadaan Mitrebend 11,25° DN 1800 | A.3.08.3.3.a.12
Pengadaan Mitrebend 45° DN 1400 | A.3.08.3.3.a.13
Pengadaan Mitrebend 45° DN 1200 | A.3.08.3.3.a.14
Pengadaan Mitrebend 45° DN 900 | A.3.08.3.3.a.15
Pengadaan Mitrebend 45° DN 800 | A.3.08.3.3.a.16
Pengadaan Mitrebend 45° DN 600 | A.3.08.3.3.a.17
Pengadaan Mitrebend 45° DN 500 | A.3.08.3.3.a.18
Pengadaan Mitrebend 45° DN 400 | A.3.08.3.3.a.19
Pengadaan Mitrebend 67,5° DN 2000 | A.3.08.3.3.a.2
Pengadaan Mitrebend 45° DN 300 | A.3.08.3.3.a.20
Pengadaan Mitrebend 45° DN 2000 | A.3.08.3.3.a.3
Pengadaan Mitrebend 30° DN 2000 | A.3.08.3.3.a.4
Pengadaan Mitrebend 22,5° DN 2000 | A.3.08.3.3.a.5
Pengadaan Mitrebend 11,25° DN 2000 | A.3.08.3.3.a.6
Pengadaan Mitrebend 90° DN 1800 | A.3.08.3.3.a.7
Pengadaan Mitrebend 67,5° DN 1800 | A.3.08.3.3.a.8
Pengadaan Mitrebend 45° DN 1800 | A.3.08.3.3.a.9
Pengadaan Reducer 2600 x 2400 | A.3.08.3.3.b.1
Pengadaan Reducer 1200 x 800 | A.3.08.3.3.b.10
Pengadaan Reducer 900 x 600 | A.3.08.3.3.b.11
Pengadaan Reducer 800 x 500 | A.3.08.3.3.b.12
Pengadaan Reducer 2600 x 2000 | A.3.08.3.3.b.2
Pengadaan Reducer 2400 x 2000 | A.3.08.3.3.b.3
Pengadaan Reducer 2000 x 1800 | A.3.08.3.3.b.4
Pengadaan Reducer 2000 x 1600 | A.3.08.3.3.b.5
Pengadaan Reducer 2000 x 1400 | A.3.08.3.3.b.6
Pengadaan Reducer 1800 x 1600 | A.3.08.3.3.b.7
Pengadaan Reducer 1600 x 1200 | A.3.08.3.3.b.8
Pengadaan Reducer 1400 x 900 | A.3.08.3.3.b.9
Pengangkutan dan Pemasangan Mitrebend 90° DN 2000 (jarak 1,0 km) | A.3.08.3.4.a.1.a
Pengangkutan dan Pemasangan Mitrebend 90° DN 2000 (jarak 2,0 km) | A.3.08.3.4.a.1.b
Pengangkutan dan Pemasangan Mitrebend 90° DN 2000 (jarak 2,5 km) | A.3.08.3.4.a.1.c
Pengangkutan dan Pemasangan Mitrebend 90° DN 2000 (jarak 5,0 km) | A.3.08.3.4.a.1.d
Pengangkutan dan Pemasangan Mitrebend 90° DN 2000 (jarak 10,0 km) | A.3.08.3.4.a.1.e
Pengangkutan dan Pemasangan Mitrebend 90° DN 2000 (jarak 15,0 km) | A.3.08.3.4.a.1.f
Pengangkutan dan Pemasangan Mitrebend 30° DN 1800 (jarak 1,0 km) | A.3.08.3.4.a.10.a
Pengangkutan dan Pemasangan Mitrebend 30° DN 1800 (jarak 2,0 km) | A.3.08.3.4.a.10.b
Pengangkutan dan Pemasangan Mitrebend 30° DN 1800 (jarak 2,5 km) | A.3.08.3.4.a.10.c
Pengangkutan dan Pemasangan Mitrebend 30° DN 1800 (jarak 3,0 km) | A.3.08.3.4.a.10.d
Pengangkutan dan Pemasangan Mitrebend 30° DN 1800 (jarak 5,0 km) | A.3.08.3.4.a.10.e
Pengangkutan dan Pemasangan Mitrebend 30° DN 1800 (jarak 7,0 km) | A.3.08.3.4.a.10.f
Pengangkutan dan Pemasangan Mitrebend 30° DN 1800 (jarak 10,0 km) | A.3.08.3.4.a.10.g
Pengangkutan dan Pemasangan Mitrebend 30° DN 1800 (jarak 11,0 km) | A.3.08.3.4.a.10.h
Pengangkutan dan Pemasangan Mitrebend 30° DN 1800 (jarak 15,0 km) | A.3.08.3.4.a.10.i
Pengangkutan dan Pemasangan Mitrebend 22.5° DN 1800 (jarak 1,0 km) | A.3.08.3.4.a.11.a
Pengangkutan dan Pemasangan Mitrebend 22.5° DN 1800 (jarak 2,0 km) | A.3.08.3.4.a.11.b
Pengangkutan dan Pemasangan Mitrebend 22.5° DN 1800 (jarak 2,5 km) | A.3.08.3.4.a.11.c
Pengangkutan dan Pemasangan Mitrebend 22.5° DN 1800 (jarak 3,0 km) | A.3.08.3.4.a.11.d
Pengangkutan dan Pemasangan Mitrebend 22.5° DN 1800 (jarak 5,0 km) | A.3.08.3.4.a.11.e
Pengangkutan dan Pemasangan Mitrebend 22.5° DN 1800 (jarak 7,0 km) | A.3.08.3.4.a.11.f
Pengangkutan dan Pemasangan Mitrebend 22.5° DN 1800 (jarak 10,0 km) | A.3.08.3.4.a.11.g
Pengangkutan dan Pemasangan Mitrebend 22.5° DN 1800 (jarak 11,0 km) | A.3.08.3.4.a.11.h
Pengangkutan dan Pemasangan Mitrebend 22.5° DN 1800 (jarak 15,0 km) | A.3.08.3.4.a.11.i
Pengangkutan dan Pemasangan Mitrebend 11.25° DN 1800 (jarak 1,0 km) | A.3.08.3.4.a.12.a
Pengangkutan dan Pemasangan Mitrebend 11.25° DN 1800 (jarak 2,0 km) | A.3.08.3.4.a.12.b
Pengangkutan dan Pemasangan Mitrebend 11.25° DN 1800 (jarak 2,5 km) | A.3.08.3.4.a.12.c
Pengangkutan dan Pemasangan Mitrebend 11.25° DN 1800 (jarak 3,0 km) | A.3.08.3.4.a.12.d
Pengangkutan dan Pemasangan Mitrebend 11.25° DN 1800 (jarak 5,0 km) | A.3.08.3.4.a.12.e
Pengangkutan dan Pemasangan Mitrebend 11.25° DN 1800 (jarak 7,0 km) | A.3.08.3.4.a.12.f
Pengangkutan dan Pemasangan Mitrebend 11.25° DN 1800 (jarak 10,0 km) | A.3.08.3.4.a.12.g
Pengangkutan dan Pemasangan Mitrebend 11.25° DN 1800 (jarak 11,0 km) | A.3.08.3.4.a.12.h
Pengangkutan dan Pemasangan Mitrebend 11.25° DN 1800 (jarak 15,0 km) | A.3.08.3.4.a.12.i
Pengangkutan dan Pemasangan Mitrebend 45° DN 1400 (jarak 1,0 km) | A.3.08.3.4.a.13.a
Pengangkutan dan Pemasangan Mitrebend 45° DN 1400 (jarak 2,0 km) | A.3.08.3.4.a.13.b
Pengangkutan dan Pemasangan Mitrebend 45° DN 1400 (jarak 2,5 km) | A.3.08.3.4.a.13.c
Pengangkutan dan Pemasangan Mitrebend 45° DN 1400 (jarak 5,0 km) | A.3.08.3.4.a.13.d
Pengangkutan dan Pemasangan Mitrebend 45° DN 1400 (jarak 10,0 km) | A.3.08.3.4.a.13.e
Pengangkutan dan Pemasangan Mitrebend 67.5° DN 2000 (jarak 1,0 km) | A.3.08.3.4.a.2.a
Pengangkutan dan Pemasangan Mitrebend 67.5° DN 2000 (jarak 2,0 km) | A.3.08.3.4.a.2.b
Pengangkutan dan Pemasangan Mitrebend 67.5° DN 2000 (jarak 2,5 km) | A.3.08.3.4.a.2.c
Pengangkutan dan Pemasangan Mitrebend 67.5° DN 2000 (jarak 5,0 km) | A.3.08.3.4.a.2.d
Pengangkutan dan Pemasangan Mitrebend 67.5° DN 2000 (jarak 10,0 km) | A.3.08.3.4.a.2.e
Pengangkutan dan Pemasangan Mitrebend 67.5° DN 2000 (jarak 15,0 km) | A.3.08.3.4.a.2.f
Pengangkutan dan Pemasangan Mitrebend 45° DN 2000 (jarak 1,0 km) | A.3.08.3.4.a.3.a
Pengangkutan dan Pemasangan Mitrebend 45° DN 2000 (jarak 2,0 km) | A.3.08.3.4.a.3.b
Pengangkutan dan Pemasangan Mitrebend 45° DN 2000 (jarak 2,5 km) | A.3.08.3.4.a.3.c
Pengangkutan dan Pemasangan Mitrebend 45° DN 2000 (jarak 5,0 km) | A.3.08.3.4.a.3.d
Pengangkutan dan Pemasangan Mitrebend 45° DN 2000 (jarak 10,0 km) | A.3.08.3.4.a.3.e
Pengangkutan dan Pemasangan Mitrebend 45° DN 2000 (jarak 15,0 km) | A.3.08.3.4.a.3.f
Pengangkutan dan Pemasangan Mitrebend 30° DN 2000 (jarak 1,0 km) | A.3.08.3.4.a.4.a
Pengangkutan dan Pemasangan Mitrebend 30° DN 2000 (jarak 2,0 km) | A.3.08.3.4.a.4.b
Pengangkutan dan Pemasangan Mitrebend 30° DN 2000 (jarak 2,5 km) | A.3.08.3.4.a.4.c
Pengangkutan dan Pemasangan Mitrebend 30° DN 2000 (jarak 5,0 km) | A.3.08.3.4.a.4.d
Pengangkutan dan Pemasangan Mitrebend 30° DN 2000 (jarak 10,0 km) | A.3.08.3.4.a.4.e
Pengangkutan dan Pemasangan Mitrebend 30° DN 2000 (jarak 15,0 km) | A.3.08.3.4.a.4.f
Pengangkutan dan Pemasangan Mitrebend 22.5° DN 2000 (jarak 1,0 km) | A.3.08.3.4.a.5.a
Pengangkutan dan Pemasangan Mitrebend 22.5° DN 2000 (jarak 2,0 km) | A.3.08.3.4.a.5.b
Pengangkutan dan Pemasangan Mitrebend 22.5° DN 2000 (jarak 2,5 km) | A.3.08.3.4.a.5.c
Pengangkutan dan Pemasangan Mitrebend 22.5° DN 2000 (jarak 5,0 km) | A.3.08.3.4.a.5.d
Pengangkutan dan Pemasangan Mitrebend 22.5° DN 2000 (jarak 10,0 km) | A.3.08.3.4.a.5.e
Pengangkutan dan Pemasangan Mitrebend 22.5° DN 2000 (jarak 15,0 km) | A.3.08.3.4.a.5.f
Pengangkutan dan Pemasangan Mitrebend 11.25° DN 2000 (jarak 1,0 km) | A.3.08.3.4.a.6.a
Pengangkutan dan Pemasangan Mitrebend 11.25° DN 2000 (jarak 2,0 km) | A.3.08.3.4.a.6.b
Pengangkutan dan Pemasangan Mitrebend 11.25° DN 2000 (jarak 2,5 km) | A.3.08.3.4.a.6.c
Pengangkutan dan Pemasangan Mitrebend 11.25° DN 2000 (jarak 5,0 km) | A.3.08.3.4.a.6.d
Pengangkutan dan Pemasangan Mitrebend 11.25° DN 2000 (jarak 10,0 km) | A.3.08.3.4.a.6.e
Pengangkutan dan Pemasangan Mitrebend 11.25° DN 2000 (jarak 15,0 km) | A.3.08.3.4.a.6.f
Pengangkutan dan Pemasangan Mitrebend 90° DN 1800 (jarak 1,0 km) | A.3.08.3.4.a.7.a
Pengangkutan dan Pemasangan Mitrebend 90° DN 1800 (jarak 2,0 km) | A.3.08.3.4.a.7.b
Pengangkutan dan Pemasangan Mitrebend 90° DN 1800 (jarak 2,5 km) | A.3.08.3.4.a.7.c
Pengangkutan dan Pemasangan Mitrebend 90° DN 1800 (jarak 3,0 km) | A.3.08.3.4.a.7.d
Pengangkutan dan Pemasangan Mitrebend 90° DN 1800 (jarak 5,0 km) | A.3.08.3.4.a.7.e
Pengangkutan dan Pemasangan Mitrebend 90° DN 1800 (jarak 7,0 km) | A.3.08.3.4.a.7.f
Pengangkutan dan Pemasangan Mitrebend 90° DN 1800 (jarak 10,0 km) | A.3.08.3.4.a.7.g
Pengangkutan dan Pemasangan Mitrebend 90° DN 1800 (jarak 11,0 km) | A.3.08.3.4.a.7.h
Pengangkutan dan Pemasangan Mitrebend 90° DN 1800 (jarak 15,0 km) | A.3.08.3.4.a.7.i
Pengangkutan dan Pemasangan Mitrebend 67.5° DN 1800 (jarak 1,0 km) | A.3.08.3.4.a.8.a
Pengangkutan dan Pemasangan Mitrebend 67.5° DN 1800 (jarak 2,0 km) | A.3.08.3.4.a.8.b
Pengangkutan dan Pemasangan Mitrebend 67.5° DN 1800 (jarak 2,5 km) | A.3.08.3.4.a.8.c
Pengangkutan dan Pemasangan Mitrebend 67.5° DN 1800 (jarak 3,0 km) | A.3.08.3.4.a.8.d
Pengangkutan dan Pemasangan Mitrebend 67.5° DN 1800 (jarak 5,0 km) | A.3.08.3.4.a.8.e
Pengangkutan dan Pemasangan Mitrebend 67.5° DN 1800 (jarak 7,0 km) | A.3.08.3.4.a.8.f
Pengangkutan dan Pemasangan Mitrebend 67.5° DN 1800 (jarak 10,0 km) | A.3.08.3.4.a.8.g
Pengangkutan dan Pemasangan Mitrebend 67.5° DN 1800 (jarak 11,0 km) | A.3.08.3.4.a.8.h
Pengangkutan dan Pemasangan Mitrebend 67.5° DN 1800 (jarak 15,0 km) | A.3.08.3.4.a.8.i
Pengangkutan dan Pemasangan Mitrebend 45° DN 1800 (jarak 1,0 km) | A.3.08.3.4.a.9.a
Pengangkutan dan Pemasangan Mitrebend 45° DN 1800 (jarak 2,0 km) | A.3.08.3.4.a.9.b
Pengangkutan dan Pemasangan Mitrebend 45° DN 1800 (jarak 2,5 km) | A.3.08.3.4.a.9.c
Pengangkutan dan Pemasangan Mitrebend 45° DN 1800 (jarak 3,0 km) | A.3.08.3.4.a.9.d
Pengangkutan dan Pemasangan Mitrebend 45° DN 1800 (jarak 5,0 km) | A.3.08.3.4.a.9.e
Pengangkutan dan Pemasangan Mitrebend 45° DN 1800 (jarak 7,0 km) | A.3.08.3.4.a.9.f
Pengangkutan dan Pemasangan Mitrebend 45° DN 1800 (jarak 10,0 km) | A.3.08.3.4.a.9.g
Pengangkutan dan Pemasangan Mitrebend 45° DN 1800 (jarak 11,0 km) | A.3.08.3.4.a.9.h
Pengangkutan dan Pemasangan Mitrebend 45° DN 1800 (jarak 15,0 km) | A.3.08.3.4.a.9.i
Pengangkutan Reducer DN 1200 x DN 800 (jarak 1.0 km) | A.3.08.3.4.b.10.a
Pengangkutan Reducer DN 1200 x DN 800 (jarak 2.0 km) | A.3.08.3.4.b.10.b
Pengangkutan Reducer DN 1200 x DN 800 (jarak 2.5 km) | A.3.08.3.4.b.10.c
Pengangkutan Reducer DN 1200 x DN 800 (jarak 5.0 km) | A.3.08.3.4.b.10.d
Pengangkutan Reducer DN 1200 x DN 800 (jarak 10 km) | A.3.08.3.4.b.10.e
Pengangkutan Reducer DN 1200 x DN 800 (jarak 15 km) | A.3.08.3.4.b.10.f
Pengangkutan Reducer DN 900 x DN 600 (jarak 1.0 km) | A.3.08.3.4.b.11.a
Pengangkutan Reducer DN 900 x DN 600 (jarak 2.0 km) | A.3.08.3.4.b.11.b
Pengangkutan Reducer DN 900 x DN 600 (jarak 2.5 km) | A.3.08.3.4.b.11.c
Pengangkutan Reducer DN 900 x DN 600 (jarak 5.0 km) | A.3.08.3.4.b.11.d
Pengangkutan Reducer DN 900 x DN 600 (jarak 10 km) | A.3.08.3.4.b.11.e
Pengangkutan Reducer DN 900 x DN 600 (jarak 15 km) | A.3.08.3.4.b.11.f
Pengangkutan Reducer DN 800 x DN 500 (jarak 1.0 km) | A.3.08.3.4.b.12.a
Pengangkutan Reducer DN 800 x DN 500 (jarak 2.0 km) | A.3.08.3.4.b.12.b
Pengangkutan Reducer DN 800 x DN 500 (jarak 2.5 km) | A.3.08.3.4.b.12.c
Pengangkutan Reducer DN 800 x DN 500 (jarak 5.0 km) | A.3.08.3.4.b.12.d
Pengangkutan Reducer DN 800 x DN 500 (jarak 10 km) | A.3.08.3.4.b.12.e
Pengangkutan Reducer DN 800 x DN 500 (jarak 15 km) | A.3.08.3.4.b.12.f
Pengangkutan Reducer DN 2000 x DN 1800 (jarak 1.0 km) | A.3.08.3.4.b.4.a
Pengangkutan Reducer DN 2000 x DN 1800 (jarak 2.0 km) | A.3.08.3.4.b.4.b
Pengangkutan Reducer DN 2000 x DN 1800 (jarak 2.5 km) | A.3.08.3.4.b.4.c
Pengangkutan Reducer DN 2000 x DN 1800 (jarak 5.0 km) | A.3.08.3.4.b.4.d
Pengangkutan Reducer DN 2000 x DN 1800 (jarak 10 km) | A.3.08.3.4.b.4.e
Pengangkutan Reducer DN 2000 x DN 1800 (jarak 15 km) | A.3.08.3.4.b.4.f
Pengangkutan Reducer DN 2000 x DN 1600 (jarak 1.0 km) | A.3.08.3.4.b.5.a
Pengangkutan Reducer DN 2000 x DN 1600 (jarak 2.0 km) | A.3.08.3.4.b.5.b
Pengangkutan Reducer DN 2000 x DN 1600 (jarak 2.5 km) | A.3.08.3.4.b.5.c
Pengangkutan Reducer DN 2000 x DN 1600 (jarak 5.0 km) | A.3.08.3.4.b.5.d
Pengangkutan Reducer DN 2000 x DN 1600 (jarak 10 km) | A.3.08.3.4.b.5.e
Pengangkutan Reducer DN 2000 x DN 1600 (jarak 15 km) | A.3.08.3.4.b.5.f
Pengangkutan Reducer DN 2000 x DN 1200 (jarak 1.0 km) | A.3.08.3.4.b.6.a
Pengangkutan Reducer DN 2000 x DN 1400 (jarak 1.0 km) | A.3.08.3.4.b.6.a
Pengangkutan Reducer DN 2000 x DN 1200 (jarak 2.0 km) | A.3.08.3.4.b.6.b
Pengangkutan Reducer DN 2000 x DN 1400 (jarak 2.0 km) | A.3.08.3.4.b.6.b
Pengangkutan Reducer DN 2000 x DN 1200 (jarak 2.5 km) | A.3.08.3.4.b.6.c
Pengangkutan Reducer DN 2000 x DN 1400 (jarak 2.5 km) | A.3.08.3.4.b.6.c
Pengangkutan Reducer DN 2000 x DN 1200 (jarak 5.0 km) | A.3.08.3.4.b.6.d
Pengangkutan Reducer DN 2000 x DN 1400 (jarak 5.0 km) | A.3.08.3.4.b.6.d
Pengangkutan Reducer DN 2000 x DN 1200 (jarak 10 km) | A.3.08.3.4.b.6.e
Pengangkutan Reducer DN 2000 x DN 1400 (jarak 10 km) | A.3.08.3.4.b.6.e
Pengangkutan Reducer DN 2000 x DN 1200 (jarak 15 km) | A.3.08.3.4.b.6.f
Pengangkutan Reducer DN 2000 x DN 1400 (jarak 15 km) | A.3.08.3.4.b.6.f
Pengangkutan Reducer DN 1800 x DN 1600 (jarak 1.0 km) | A.3.08.3.4.b.7.a
Pengangkutan Reducer DN 1800 x DN 1600 (jarak 2.0 km) | A.3.08.3.4.b.7.b
Pengangkutan Reducer DN 1800 x DN 1600 (jarak 2.5 km) | A.3.08.3.4.b.7.c
Pengangkutan Reducer DN 1800 x DN 1600 (jarak 5.0 km) | A.3.08.3.4.b.7.d
Pengangkutan Reducer DN 1800 x DN 1600 (jarak 10 km) | A.3.08.3.4.b.7.e
Pengangkutan Reducer DN 1800 x DN 1600 (jarak 15 km) | A.3.08.3.4.b.7.f
Pengangkutan Reducer DN 1600 x DN 1200 (jarak 1.0 km) | A.3.08.3.4.b.8.a
Pengangkutan Reducer DN 1600 x DN 1200 (jarak 2.0 km) | A.3.08.3.4.b.8.b
Pengangkutan Reducer DN 1600 x DN 1200 (jarak 2.5 km) | A.3.08.3.4.b.8.c
Pengangkutan Reducer DN 1600 x DN 1200 (jarak 5.0 km) | A.3.08.3.4.b.8.d
Pengangkutan Reducer DN 1600 x DN 1200 (jarak 10 km) | A.3.08.3.4.b.8.e
Pengangkutan Reducer DN 1600 x DN 1200 (jarak 15 km) | A.3.08.3.4.b.8.f
Pengangkutan Reducer DN 1400 x DN 900 (jarak 1.0 km) | A.3.08.3.4.b.9.a
Pengangkutan Reducer DN 1400 x DN 900 (jarak 2.0 km) | A.3.08.3.4.b.9.b
Pengangkutan Reducer DN 1400 x DN 900 (jarak 2.5 km) | A.3.08.3.4.b.9.c
Pengangkutan Reducer DN 1400 x DN 900 (jarak 5.0 km) | A.3.08.3.4.b.9.d
Pengangkutan Reducer DN 1400 x DN 900 (jarak 10 km) | A.3.08.3.4.b.9.e
Pengangkutan Reducer DN 1400 x DN 900 (jarak 15 km) | A.3.08.3.4.b.9.f
Pemotongan Pipa Baja DN 1400 mm | A.3.08.3.5.a
Pemotongan Pipa Baja DN 1600 mm | A.3.08.3.5.b
Pemotongan Pipa Baja DN 1800 mm | A.3.08.3.5.c
Pemotongan Pipa Baja DN 2000 mm | A.3.08.3.5.d
Pemotongan Pipa Baja DN 2400 mm | A.3.08.3.5.e
Pemotongan Pipa Baja DN 2600 mm | A.3.08.3.5.f
Pemasangan Wrapping Pipa Baja DN 300 mm | A.3.08.3.6.a
Pemasangan Wrapping Pipa Baja DN 400 mm | A.3.08.3.6.b
Pemasangan Wrapping Pipa Baja DN 500 mm | A.3.08.3.6.c
Pemasangan Wrapping Pipa Baja DN 600 mm | A.3.08.3.6.d
Pemasangan Wrapping Pipa Baja DN 800 mm | A.3.08.3.6.e
Pemasangan Wrapping Pipa Baja DN 900 mm | A.3.08.3.6.f
Pemasangan Wrapping Pipa Baja DN 1200 mm | A.3.08.3.6.g
Pemasangan Wrapping Pipa Baja DN 1400 mm | A.3.08.3.6.h
Pemasangan Wrapping Pipa Baja DN 1600 mm | A.3.08.3.6.i
Pemasangan Wrapping Pipa Baja DN 1800 mm | A.3.08.3.6.j
Pemasangan Wrapping Pipa Baja DN 2000 mm | A.3.08.3.6.k
Pemasangan Wrapping Pipa Baja DN 2400 mm | A.3.08.3.6.l
Pemasangan Wrapping Pipa Baja DN 2600 mm | A.3.08.3.6.m
Pemasangan Jacking Pipa RCP DN 2200 dan Pipa Baja DN 2000 | A.3.08.3.7.a
Pemasangan Jacking Pipa RCP DN 2000 dan Pipa Baja DN 1800 | A.3.08.3.7.b
Pengadaan Pipa RCP DN 2200 mm | A.3.08.3.7.c
Pengadaan Pipa RCP DN 2000 mm | A.3.08.3.7.d
Pengadaan dan Pemasangan Pipa | A.3.08.3
Pengeboran 1 m' Sumur Bor Air Tanah Dangkal φ 2'' pada tanah sedang (biasa) | A.3.08.Ib.1
Pengeboran 1 m' Sumur Bor Air Tanah Dangkal φ 2'' pada Tanah Keras/Cadas sangat padat dan batuan lunak | A.3.08.Ib.2
Pengeboran 1 m' Sumur Bor Air Tanah Dangkal φ 2'' pada tanah berbatu | A.3.08.Ib.3
Pengeboran 1 m' Sumur Bor Air Tanah Dangkal φ 2'' pada batuan keras (andesit) | A.3.08.Ib.4
Pengadaan dan Pemasangan 1 m’ Sumur Bor Air Tanah Dangkal GIP φ 2’; menggunakan GIP | A.3.08.Ib.5
Pengadaan dan Pemasangan 1 m' Sumur Bor Air Tanah Dangkal PVC φ 2'' menggunakan PVC | A.3.08.Ib.6
Pengeboran Sumur Bor Air Tanah Dangkal φ 2″ | A.3.08.Ib
Pengisian tanah geobag 145 x 240 cm menggunakan wheel loader 100 HP per Buah | A.3.09.1a
Pengisian pasir geobag 145 x 240 cm menggunakan wheel loader 100 HP per Buah | A.3.09.1b
Pengisian tanah geobag 145 x 240 cm menggunakan excavator / exavator / eksavator standar per Buah | A.3.09.1c
Pengisian pasir geobag 145 x 240 cm excavator / exavator / eksavator standard per Buah | A.3.09.1d
Penyimpanan geobag 145 x 240 cm ke Gudang dengan jarak 50 m, secara mekanis Wheel Loader 170 HP per Buah | A.3.09.1e
Muat, angkat dan menurunkan Geobag 145 x 240 cm dari gudang ke lokasi , pakai DT / Dump Truck per Buah | A.3.09.1f
Penyimpanan geobag 145 x 240 cm ke Gudang dengan jarak 50 m, secara mekanis Wheel Loader 170 HP per Buah | A.3.09.1g
Pasangan U-Ditch: L(lebar) x T (Tinggi) x P (Panjang) per m’ | A.3.09.2a
Pasangan U-Ditch 40x60x120cm,314,9 Kg (tanpa seal karet) per m’ | A.3.09.2a.1.a
Pasangan U-Ditch 40 x 60 x 120cm,314,9 Kg (dengan seal karet) per m’ | A.3.09.2a.1.b
Pasangan Tutup U-Ditch 40: 53 x 60 x 8 cm (LD); 60 kg per m’ | A.3.09.2a.1.c
Pasangan Tutup U-Ditch 40: 53 x 60 x 12 cm (HD); 90 kg per m’ | A.3.09.2a.1.d
Pasangan U-Ditch 60x80x120cm,553,6Kg(tanpa seal karet) per m’ | A.3.09.2a.2.a
Pasangan U-Ditch 60 x 80 x 120cm,553,6 Kg (dengan karet) per m’ | A.3.09.2a.2.b
Pasangan Tutup U-Ditch 60: 73x60x10cm (LD); 106 Kg per m’ | A.3.09.2a.2.c
Pasangan Tutup U-Ditch 60: 73 x 60 x 14 cm (HD): 147 Kg per m’ | A.3.09.2a.2.d
Pasangan U-Ditch 80 x 100 x 120 cm, 732,5 Kg (tanpa seal karet) per m’ | A.3.09.2a.3.a
Pasangan U-Ditch 80 x 100 x 120 cm, 732,5 Kg (dengan seal karet) per m’ | A.3.09.2a.3.b
Pasangan Tutup U-Ditch 80: 95 x 60 x 10 cm (LD); 138 kg per m’ | A.3.09.2a.3.c
Pasangan Tutup U-Ditch 80: 95 x 60 x 15 cm (HD); 207 kg per m’ | A.3.09.2a.3.d
Pasangan U-Ditch 100 x 100 x 120 cm, 979,7 Kg (tanpa seal karet) per m’ | A.3.09.2a.4.a
Pasangan U-Ditch 100 x 100 x 120 cm, 979,7 Kg (dengan seal karet) per m’ | A.3.09.2a.4.b
Pasangan Tutup U-Ditch 100: 118 x 60 x 12 cm (LD); 207 kg per m’ | A.3.09.2a.4.c
Pasangan Tutup U-Ditch 100: 118 x 60 x 15 cm (HD); 259 kg per m’ | A.3.09.2a.4.d
Pasangan U-Ditch 150 x 100 x 120 cm; 1.658,7 Kg (tanpa seal karet) per m’ | A.3.09.2a.5.a
Pasangan U-Ditch 150 x 100 x 120 cm, 1.658,7 Kg (dengan seal karet) per m’ | A.3.09.2a.5.b
Pasangan Tutup U-Ditch 150: 177,4 x 60 x 14 cm (LD); 385 kg per m’ | A.3.09.2a.5.c
Pasangan Tutup U-Ditch 150: 198,4 x 120 x 20 cm (HD); 1.155 kg per m’ | A.3.09.2a.5.d
Pasangan U-Ditch 200 x 200 x 120 cm; 3.265,6 Kg (tanpa seal karet) per m’ | A.3.09.2a.6.a
Pasangan U-Ditch 200 x 200 x 120 cm; 3.265,6 Kg (dengan seal karet) per m’ | A.3.09.2a.6.b
Pasangan 1 m' Tutup U-Ditch 200: 229,4 x 120 x 16,5 cm (LD); 559 kg | A.3.09.2a.6.c
Pasangan 1 m’ Tutup U-Ditch 200: 250 x 120 x 23 cm (HD); 1.697 kg | A.3.09.2a.6.d
Pasangan Tutup U-Ditch: L(lebar) x T (Tinggi) x P (Panjang) per m’ | A.3.09.2a1
Pasangan Box Culvert | A.3.09.2b
Pasangan 1 m' Box Culvert 40 x 40 x 100 cm; Berat 0,431 Ton (tanpa seal karet) | A.3.09.2b.1.a
Pasangan 1 m' Box Culvert 40 x 40 x 100 cm; Berat 0,431 Ton (dengan seal karet) | A.3.09.2b.1.b
Pasangan 1 m' Box Culvert 60 x 60 x 100 cm; Berat 0,837 Ton (tanpa seal karet) | A.3.09.2b.2.a
Pasangan 1 m' Box Culvert 60 x 60 x 100 cm; Berat 0,837 Ton (dengan seal karet) | A.3.09.2b.2.b
Pasangan 1 m' Box Culvert 100 x 100 x 100 cm; Berat 1,7 Ton (tanpa seal karet) | A.3.09.2b.3.a
Pasangan 1 m' Box Culvert 100 x 100 x 100 cm; Berat 1,7 Ton (dengan seal karet) | A.3.09.2b.3.b
Pasangan 1 m' Box Culvert 150 x 150 x 100 cm; Berat 3,095 Ton (tanpa seal karet) | A.3.09.2b.4.a
Pasangan 1 m' Box Culvert 150 x 150 x 100 cm; Berat 3,095 Ton (dengan seal karet) | A.3.09.2b.4.b
Pasangan 1 m' Box Culvert 200 x 200 x 100 cm; Berat 4,973 Ton (tanpa seal karet) | A.3.09.2b.5.a
Pasangan 1 m' Box Culvert 200 x 200 x 100 cm; Berat 4,973 Ton (dengan seal karet) | A.3.09.2b.5.b
Pasangan 1 m' Box Culvert 300 x 300 x 100 cm; Berat 8,827 Ton (tanpa seal karet) | A.3.09.2b.6.a
Pasangan 1 m' Box Culvert 300 x 300 x 100 cm; Berat 8,827 Ton (dengan seal karet) | A.3.09.2b.6.b
Pasangan Buis Beton | A.3.09.2c
Pasangan 1 m' Buis Beton ø 20 cm, pjg 1 m (tanpa seal karet) | A.3.09.2c.1.a
Pasangan 1 m’ Buis Beton ø 20 cm, pjg 1 m (dengan seal karet) | A.3.09.2c.1.b
Pasangan 1 m’ Buis Beton ø 30 cm, pjg 1 m (tanpa seal karet) | A.3.09.2c.2.a
Pasangan 1 m’ Buis Beton ø 30 cm, pjg 1 m (dengan seal karet) | A.3.09.2c.2.b
Pasangan 1 m’ Buis Beton ø 40 cm, pjg 1 m (tanpa seal karet) | A.3.09.2c.3.a
Pasangan 1 m’ Buis Beton ø 40 cm, pjg 1 m (dengan seal karet) | A.3.09.2c.3.b
Pasangan 1 m’ Buis Beton ø 50 cm, pjg 1 m (tanpa seal karet) | A.3.09.2c.4.a
Pasangan 1 m’ Buis Beton ø 50 cm, pjg 1 m (dengan seal karet) | A.3.09.2c.4.b
Pasangan 1 m’ Buis Beton ø 60 cm, pjg 1 m (tanpa seal karet) | A.3.09.2c.5.a
Pasangan 1 m’ Buis Beton ø 60 cm, pjg 1 m (dengan seal karet) | A.3.09.2c.5.b
Pasangan 1 m’ Buis Beton ø 70 cm, pjg 1 m (tanpa seal karet) | A.3.09.2c.6.a
Pasangan 1 m’ Buis Beton ø 70 cm, pjg 1 m (dengan seal karet) | A.3.09.2c.6.b
Pasangan 1 m’ Buis Beton ø 80 cm, pjg 1 m (tanpa seal karet) | A.3.09.2c.7.a
Pasangan 1 m’ Buis Beton ø 80 cm, pjg 1 m (dengan seal karet) | A.3.09.2c.7.b
Pasangan 1 m’ Buis Beton ø 100 cm, pjg 1 m (tanpa seal karet) | A.3.09.2c.8.a
Pasangan 1 m’ Buis Beton ø 100 cm, pjg 1 m (dengan seal karet) | A.3.09.2c.8.b
Pasangan Buis Beton Grevel atau D/2 | A.3.09.2d
Pasangan 1 m' Beton grevel ø 20 cm, pjg 1 m (tanpa seal karet) | A.3.09.2d.1.a
Pasangan 1 m’ Beton grevel ø 20 cm, pjg 1 m (dengan seal karet) | A.3.09.2d.1.b
Pasangan 1 m’ Beton grevel ø 30 cm, pjg 1 m (tanpa seal karet) | A.3.09.2d.2.a
Pasangan 1 m’ Beton grevel ø 30 cm, pjg 1 m (dengan seal karet) | A.3.09.2d.2.b
Pasangan 1 m’ Beton grevel ø 40 cm, pjg 1 m (tanpa seal karet) | A.3.09.2d.3.a
Pasangan 1 m’ Beton grevel ø 40 cm, pjg 1 m (dengan seal karet) | A.3.09.2d.3.b
Angkutan Barang/Material Pakai TC dan LB | A.3.09.3
Angkut 1 ton B/M pakai Lift B/M untuk ketinggian rata-rata 15 m | A.3.09.3a
Angkutan barang/material menggunakan TC | A.3.09.3a
Angkutan Material pakai TC dengan Ketinggian Rata-rata | A.3.09.3a.1
Angkut 1 ton Material pakai TC untuk ketinggian rata-rata 15 m | A.3.09.3a.1.a
Angkut 1 ton Material pakai TC untuk ketinggian rata-rata 30 m | A.3.09.3a.1.b
Angkut 1 ton Material pakai TC untuk ketinggian rata-rata 70 m | A.3.09.3a.1.c
Angkutan Material pakai TC dengan Ketinggian setiap lantai bangunan | A.3.09.3a.2
Angkut 1 ton Material pakai TC (Bm. 1,5 ton) s.d. lantai-1 (ketinggian 4 m') | A.3.09.3a.2.a.1
Angkut 1 ton Material pakai TC (Bm. 1,5 ton) s.d. lantai-4 (ketinggian 14,5 m') | A.3.09.3a.2.a.2
Angkut 1 ton Material pakai TC (Bm. 2,5 ton) s.d. lantai-6 (ketinggian 21,5 m') | A.3.09.3a.2.a.3
Angkut 1 ton Material pakai TC (Bm. 2,5 ton) s.d. lantai-8 (ketinggian 28,5 m') | A.3.09.3a.2.a.4
Angkut 1 ton material pakai TC (Bm. 3,5 ton) s.d. lantai-12 (ketinggian 42,5 m') | A.3.09.3a.2.a.5
Angkut 1 ton material pakai TC (Bm. 3,5 ton) s.d. lantai-19 (ketinggian 67 m') | A.3.09.3a.2.a.6
Angkut 1 ton material pakai TC (Bm. 3,5 ton) s.d. lantai-28 (ketinggian 98,5 m') | A.3.09.3a.2.a.7
Angkut 1 ton B/M pakai Lift B/M untuk beban 0,8 ton s.d. lantai-1 (ketinggian 4 m') | A.3.09.3b.1.a
Angkut 1 ton B/M pakai Lift B/M untuk beban 0,8 ton s.d. lantai-4 (ketinggian 14,5 m') | A.3.09.3b.1.b
Angkut 1 ton B/M pakai Lift B/M untuk ketinggian rata-rata 30 m | A.3.09.3b.2
Angkut 1 ton B/M pakai Lift B/M untuk beban 1,0 ton s.d. lantai-6 (ketinggian 21,5 m') | A.3.09.3b.2.a
Angkut 1 ton B/M pakai Lift B/M untuk beban 1,0 ton s.d. lantai-8 (ketinggian 28,5 m') | A.3.09.3b.2.b
Angkut 1 ton B/M pakai Lift B/M untuk ketinggian rata-rata 70 m | A.3.09.3b.3
Angkut 1 ton B/M pakai Lift B/M untuk beban 2,0 ton s.d. lantai-12 (ketinggian 42,5 m') | A.3.09.3b.3.a
Angkut 1 ton B/M pakai Lift B/M untuk beban 2,0 ton s.d. lantai-19 (ketinggian 67 m³) | A.3.09.3b.3.b
Terobos 1 m³ sumbatan pipa atau syphon \( \varnothing > 1,0 \, \text{m} \) (tersumbat > 60% penampang) | A.3.09.4a.1
Terobos 1 m³ sumbatan pipa atau syphon \( \theta = 1,0 \, \text{m} \) (tersumbat < 60% penampang) | A.3.09.4a.2
Terobos 1 m’ sumbatan pipa atau syphon ø 0,3 s.d ø 1,0 m (tersumbat > 60% penampang) | A.3.09.4b.1
Terobos 1 m³ sumbatan pipa atau syphon ø 0,3 s.d ø 1,0 m (tersumbat < 60% penampang) | A.3.09.4b.2
Terobos 1 m’ sumbatan pipa atau syphon \(\theta < 0,3 \, \text{m}\) (tersumbat > 60% penampang) | A.3.09.4c.1
Terobos 1 m³ sumbatan pipa atau syphon ø < 0,3 m (tersumbat < 60% penampang) | A.3.09.4c.1
Pengadaan dan Pemasangan Pintu Angkat | A.3.10.1.a
Pengadaan dan Pemasangan Pintu Sorong Kayu | A.3.10.1.b
Pengadaan dan Pemasangan Pintu Sorong Baja dengan Roda Gigi | A.3.10.1.c
1m3 Pas. Batu Belah dengan Mortar tipe M (17,2 MPa), Manual, beda tinggi > 0 s.d. 1 m' | A.3.11.1a.1.a
1m3 Pas. Batu Belah dengan Mortar tipe M (17,2 MPa), Manual, beda tinggi > 5 s.d. 6 m' | A.3.11.1a.1.f
1m3 Pas. Batu Belah dengan Mortar tipe S (12,5 MPa), Manual, beda tinggi > 0 s.d. 1 m' | A.3.11.1a.2.a
1m3 Pas. Batu Belah dengan Mortar tipe N (5,2 MPa), Manual, beda tinggi > 0 s.d. 1 m' | A.3.11.1a.3.a
1m3 Pas. Batu Belah dengan Mortar tipe O (2,4 MPa), Manual, beda tinggi > 0 s.d. 1 m' | A.3.11.1a.4.a
1m3 Pas. Batu Belah dengan Mortar tipe M (17,2 MPa), Semi-Mekanis, beda tinggi > 0 s.d. 1 m' | A.3.11.1b.1.a
1m3 Pas. Batu Belah dengan Mortar tipe M (17,2 MPa), Semi-Mekanis, beda tinggi > 5 s.d. 6 m' | A.3.11.1b.1.f
1m3 Pas. Batu Belah dengan Mortar tipe S (12,5 MPa), Semi-Mekanis, beda tinggi > 0 s.d. 1 m' | A.3.11.1b.2.a
1m3 Pas. Batu Belah dengan Mortar tipe N (5,2 MPa), Semi-Mekanis, beda tinggi > 0 s.d. 1 m' | A.3.11.1b.3.a
1m3 Pas. Batu Belah dengan Mortar tipe O (2,4 MPa), Semi Mekanis, beda tinggi > 0 s.d. 1 m' | A.3.11.1b.4.a
1m3 Pas. Bata Merah dengan Mortar Tipe M (17,2 MPa), secara Manual, beda tinggi > 0 s.d. 1 m' | A.3.11.2a.1.a
1m3 Pas. Bata Merah dengan Mortar Tipe M (17,2 MPa), secara Manual, beda tinggi > 5 s.d. 6 m' | A.3.11.2a.1.f
1m3 Pas. Bata Merah dengan Mortar Tipe S (12,5 MPa), secara Manual, beda tinggi > 0 s.d. 1 m' | A.3.11.2a.2.a
1m3 Pas. Bata Merah dengan Mortar Tipe N (5,2 MPa), secara Manual, beda tinggi > 0 s.d. 1 m' | A.3.11.2a.3.a
1m3 Pas. Bata Merah dengan Mortar Tipe O (2,4 MPa), secara Manual, beda tinggi > 0 s.d. 1 m' | A.3.11.2a.4.a
1 m3 Pas. Bata Merah Secara Semi Mekanis | A.3.11.2b
1 m3 Pas. Bata Merah dengan Mortar Tipe M (17,2 MPa), Semimekanis, beda tinggi > 0 s.d. 1m' | A.3.11.2b.1.a
1 m3 Pas. Bata Merah dengan Mortar Tipe M (17,2 MPa), Semimekanis, beda tinggi > 5 s.d. 6m' | A.3.11.2b.1.f
1 m3 Pas. Bata Merah dengan Mortar Tipe S (12,5 MPa), Semimekanis, beda tinggi > 0 s.d. 1m' | A.3.11.2b.2.a
1 m3 Pas. Bata Merah dengan Mortar Tipe N (5,2 MPa), Semimekanis, beda tinggi > 0 s.d. 1m' | A.3.11.2b.3.a
1 m3 Pas. Bata Merah dengan Mortar Tipe O (2,4 MPa), Semimekanis, beda tinggi > 0 s.d. 1m' | A.3.11.2b.3.4.a

## permen8
U.1.1 :Pembuatan pagar
U.1.1.1 :(e) Pembuatan 1 m' pagar sementara dari kayu tinggi 2 meter
U.1.1.2 :(e) Pembuatan 1 m' pagar sementara dari seng gelombang rangka kayu tinggi 2 meter
U.1.1.3 :(e) Pembuatan 1 m' pagar sementara dari kawat duri tinggi 2 meter
U.1.1.4 :(a) Pembuatan 1 m' pagar sementara seng gelombang Rangka baja L.40.40.4, Tinggi pagar 1.8 m'
U.1.1.5 :(a) Pembuatan 1 m' pagar sementara seng gelombang Rangka kayu, tinggi pagar 1.8 m'
U.1.1.6 :(c) Pembuatan 1 m2 Pagar BRC Galvanis
U.1.1.7 :(c) Pemasangan 1 m2 Panel Beton Pracetak 50x50x240 untuk Pagar
U.1.2 :Pengukuran dan pasangan bouwplank
U.1.2.1.a :(a) 1 m² stake out trase saluran/infrastruktur (baru) di lapangan
U.1.2.1.b :(a) Pasangan 1 m' profil melintang galian
U.1.2.1.c :(a) Pasangan 1 m' profil melintang galian tanah saluran atau sungai yang direhabilitasi atau normalisasi
U.1.2.1.d :(a) Pasangan 1 m' bouwplank
U.1.2.1.e :Pasangan patok
U.1.2.1.e.1 :(a) Patok kayu (kaso 5/7) panjang 0,5 m'
U.1.2.1.e.2 :(a) 1 Buah patok kayu (kaso 5/7) panjang 1 m'
U.1.2.1.e.3 :(a) Patok Tetap Bantu (PTB)
U.1.2.1.e.4 :(a) Patok Tetap Utama (PTU)
U.1.3 :Mobilisasi dan demobilisasi
U.1.3.a :(a) Sewa lahan
U.1.3.b :(a) Fasilitas (Terdiri dari direksikeet, bengkel, laboratorium, dan papan nama)
U.1.3.c :(c) Pembuatan 1 m² kantor sementara/rumah jaga/gudang semen dan peralatan lantai pekerja, dinding setengah tembok
U.1.3.d :(a) Kebutuhan lainnya
U.1.3.e :(a) Perkuatan jembatan eksisting
U.1.3.f :(a) Pembuatan papan nama pekerjaan
U.1.3.f.1 :(a) 1 Buah papan nama pekerjaan ukuran 0,8x1,2 menggunakan multiflex 18 mm, frame besi siku dan tiang kayu 8/12
U.1.3.f.2 :(a) 1 Buah papan nama pekerjaan ukuran 0,6x0,8 menggunakan multiplex 10 mm, frame aluminium siku 8 tiang kayu 5/7, printing banner plastik
U.1.3.g :Alat dan/atau sarana penunjang
U.1.3.g.1 :(b) Pembuatan 1 m² Jalan sementara
U.1.3.g.2 :(b) Pembuatan 1 m² Jalan Tanah
U.1.3.g.3 :(b) Pembuatan 1 m2 Jalan kerikil
U.1.3.g.4 :(b) Pembuatan 1 m2 Jalan Lapis Macadam
U.1.3.g.5 :(a) Jembatan sementara
U.2.1 :Kistdam pasir/tanah
U.2.1.a :(a) 1 buah kistdam pasir/tanah dibungkus karung plastik/bagor/goni/rami atau terpal bagor 43 x 65 cm
U.2.1.b :(a) 1 buah kistdam pasir/tanah dibungkus karung plastik/bagor/goni/rami atau terpal ukuran 45 x 120 cm
U.2.1.c :(a) 1 Buah kistdam pasir/tanah ukuran 145 x 240 cm
U.2.1.d :(a) Kerangka kayu untuk 1 m3 kistdam pasir/tanah ukuran 43 cm x 65 cm
U.2.1.e :(a) Kerangka baja profil L.50.50.5 atau L.60.60.6 atau profil besi berhubang untuk 1 m3 kistdam pasir/tanah dengan karung ukuran 43 cm x 65 cm
U.2.2 :Pengoperasian Pompa Air
U.2.2.a :(a) Pengoperasian per-jam pompa air diesel daya 2 KW dengan suction head maksimal 3 m dan discharge head maksimal 10 m' (kapasitas 5 L/s pada suction head 1 m dan discharge head 10 m)
U.2.2.b :(a) Pengoperasian per-jam pompa air diesel daya 5 KW dengan suction head maksimal 3 m dan discharge head maksimal 10 m' (kapasitas 10 L/s pada suction head 1m dan discharge head 10 m)
U.2.2.c :(a) Pengoperasian per-jam pompa air diesel daya 10 KW dengan suction head maksimal 3 m dan discharge head maksimal 10 m' (kapasitas 0,5 m3/s pada suction head 1m dan discharge head 10 m)
U.2.2.d :(a) Pengoperasian per-jam pompa air diesel daya 20 KW dengan suction head maksimal 3 m dan discharge head maksimal 10 m' (kapasitas 60 L/s pada suction head 1m dan discharge head 10 m)
U.2.2.e :(a) Pengoperasian per-jam pompa air diesel daya 30 KW dengan suction head maksimal 3 m dan discharge head maksimal 10 m' (kapasitas 100 L/s pada suction head 1m dan discharge head 10 m)
U.3.1 :Pembersihan dan pengupasan permukaan tanah
U.3.1.a :(c) 1 m2 pembersihan dan pengupasan permukaan tanah (striping) s.d. tanaman Ø 2 cm (Untuk Bidang Bina Marga: Pengupasan tanah humus 20-30 cm termasuk tanaman 0 <15 cm)
U.3.1.b :(a) Tebas tebang 1 m2 tanaman/tumbuhan Ø <5 cm
U.3.1.c :(a) Tebas tebang 1 m2 tanaman/tumbuhan Ø >5 s.d. 15 cm
U.3.1.d :(a) Tebas tebang 1 batang pohon/tumbuhan Ø >15 s.d. 30 cm (Untuk Bidang Bina Marga: termasuk pembongkaran tunggul/akar pohon dan diameter pohon diukur 1 m di atas permukaan tanah)
U.3.1.e :(a) Tebas tebang 1 batang pohon/tumbuhan Ø >30 s.d 50 cm
U.3.1.f :(b) Pemotongan pohon pilihan diameter >30-50 cm (termasuk cabut akar dan pembuangan)
U.3.1.g :(a) Tebas tebang 1 batang pohon/tumbuhan Ø >50 s.d 75 cm (diameter pohon diukur 1 m di atas permukaan tanah)
U.3.1.h :(a) Tebas tebang 1 batang pohon/tumbuhan Ø >75 cm (diameter pohon diukur 1 m di atas permukaan tanah)
U.3.2 :Gali dan cabut tunggul pohon tanaman keras dan membuang sisa tunggul kayu dan tanpa menutup kembali bekas lubang
U.3.2.a :(a) Gali dan cabut 1 tunggul pohon tanaman keras Ø >5 s.d. 15 cm
U.3.2.b :(a) Gali dan cabut 1 tunggul pohon tanaman keras Ø >15 cm s.d. 30 cm
U.3.2.c :(a) Gali dan cabut 1 tunggul pohon tanaman keras Ø >30 cm s.d. 50 cm
U.3.2.d :(a) Gali dan cabut 1 tunggul pohon tanaman keras Ø >50 cm s.d. 75 cm
U.3.2.e :(a) Gali dan cabut 1 tunggul pohon tanaman keras Ø >75 cm
U.3.3 :Gali dan cabut tunggul pohon tanaman keras dan membuang sisa tunggul kayu dan menutup kembali bekas lubang
U.3.3.a :(a) Gali dan cabut 1 tunggul pohon tanaman keras Ø >5 s.d. 15 cm
U.3.3.b :(a) Gali dan cabut 1 tunggul pohon tanaman keras Ø >15 cm s.d. 30 cm
U.3.3.c :(a) Gali dan cabut 1 tunggul pohon tanaman keras Ø >30 cm s.d. 50 cm
U.3.3.d :(a) Gali dan cabut 1 tunggul pohon tanaman keras Ø >50 cm s.d. 75 cm
U.3.3.e :(a) Gali dan cabut 1 tunggul pohon tanaman keras Ø >75 cm
U.3.4 :Penggalian tanah
U.3.4.1 :Tanah biasa
U.3.4.1.a :Cara manual
U.3.4.1.a.1 :(c) Penggalian 1 m³ tanah biasa sedalam s.d. 1 m untuk volume s.d. 200 m³ cara manual
U.3.4.1.a.2 :(a) Penggalian 1 m³ tanah biasa sedalam s.d. 1 m untuk volume 200 m³ s.d 2000 m³ cara manual
U.3.4.1.a.3 :(a) Penggalian 1 m³ tanah biasa sedalam s.d. 1 m untuk volume >2000 m³ cara manual
U.3.4.1.a.4 :(a) Penggalian 1 m³ tanah biasa sedalam lebih dari 1 m s.d. 2 m untuk volume s.d 200 m³ cara manual
U.3.4.1.a.5 :(c) Penggalian 1 m³ tanah biasa sedalam >1 m s.d. 2 m untuk volume >200 m³ cara manual
U.3.4.1.a.6 :(c) Penggalian 1 m³ tanah biasa sedalam lebih dari 2 m s.d. 3 m untuk volume s.d 200 m³ cara manual
U.3.4.1.a.7 :(a) Penggalian 1 m³ tanah biasa sedalam >2 m s.d. 3 m untuk volume >200 m³ cara manual
U.3.4.1.a.8 :(a) Penggalian 1 m³ tanah biasa >3 m, setiap tambah kedalaman 1 m cara manual
U.3.4.1.b :Cara semi mekanis
U.3.4.1.b.1 :Penggalian 1 m³ tanah biasa sedalam >0 s.d. 1 m dengan cara semi mekanis
U.3.4.1.b.2 :Penggalian 1 m³ tanah biasa sedalam >1 m s.d. 2 m dengan cara semi mekanis
U.3.4.1.b.3 :Penggalian 1 m³ tanah biasa sedalam >2 m s.d. 3 m dengan cara semi mekanis
U.3.4.1.b.4 :Penggalian 1 m³ tanah biasa >3m untuk setiap penambahan kedalaman 1 m dengan cara semi mekanis
U.3.4.2 :Tanah berbatu
U.3.4.2.a :Cara manual
U.3.4.2.a.1 :(a) Penggalian 1 m³ tanah berbatu sedalam >0 s.d. 1 m dengan cara manual
U.3.4.2.a.2 :(a) Penggalian 1 m³ tanah berbatu sedalam >1 m s.d. 2 m dengan cara manual
U.3.4.2.a.3 :(a) Penggalian 1 m³ tanah berbatu sedalam >2 m s.d. 3 m dengan cara manual
U.3.4.2.a.4 :(a) Penggalian 1 m³ tanah berbatu >3 m, setiap tambah dalam 1 m dengan cara manual
U.3.4.2.b :Cara semi mekanis
U.3.4.2.b.1 :(a) Penggalian 1 m³ tanah berbatu sedalam >0 s.d. 1 m dengan cara semi mekanis
U.3.4.2.b.2 :(a) Penggalian 1 m³ tanah berbatu sedalam >1 m s.d. 2 m dengan cara semi mekanis
U.3.4.2.b.3 :(a) Penggalian 1 m3 tanah berbatu sedalam > 2 m s.d. 3 m dengan cara semi mekanis
U.3.4.2.b.4 :(a) Penggalian 1 m3 tanah berbatu > 3 m, setiap tambah dalam 1 m dengan cara semi mekanis
U.3.4.3 :Cadas atau Tanah Keras
U.3.4.3.a :Cara manual
U.3.4.3.a.1 :(c) Penggalian 1 m3 cadas atau tanah keras sedalam sampai dengan 1 m untuk volume s.d 200 m3 cara manual
U.3.4.3.a.2 :(a) Penggalian 1 m3 cadas atau tanah keras sedalam > 0 s.d. 1 m untuk volume > 200 m3 cara manual
U.3.4.3.a.3 :(c) Penggalian 1 m3 cadas atau tanah keras sedalam > 1 m s.d. 2 m untuk volume s.d 200 m3 cara manual
U.3.4.3.a.4 :(a) Penggalian 1 m3 cadas atau tanah keras sedalam > 1 m s.d. 2 m untuk volume > 200 m3 cara manual
U.3.4.3.a.5 :(a) Penggalian 1 m3 cadas atau tanah keras sedalam > 2 m s.d 3 m untuk volume s.d 200 m3 cara manual
U.3.4.3.a.6 :(a) Penggalian 1 m3 cadas atau tanah keras sedalam > 3 m tiap tambah dalam 1 m cara manual
U.3.4.3.b :Cara semi mekanis
U.3.4.3.b.1 :(a) Penggalian 1 m3 cadas atau tanah keras sedalam > 0 s.d. 1m cara semi mekanis
U.3.4.3.b.2 :(a) Penggalian 1 m3 cadas atau tanah keras sedalam > 1 m s.d. 2m cara semi mekanis
U.3.4.3.b.3 :(a) Penggalian 1 m3 cadas atau tanah keras sedalam > 2 m s.d. 3m cara semi mekanis
U.3.4.3.b.4 :(a) Penggalian 1 m3 cadas atau tanah keras > 3 m tiap tambah dalam 1 m cara semi mekanis
U.3.4.4 :Lumpur
U.3.4.4.a :Cara manual
U.3.4.4.a.1 :(a) Penggalian 1 m3 galian lumpur sedalam > 0 s.d. 1 m untuk volume s.d 200 m3 Cara manual
U.3.4.4.a.2 :(a) Penggalian 1 m3 galian lumpur sedalam > 0 s.d. 1 m untuk volume > 200 m3 Cara manual
U.3.4.4.a.3 :(a) Penggalian 1 m3 galian lumpur sedalam > 1 m s.d. 2 m untuk volume s.d 200 m3 Cara manual
U.3.4.4.a.4 :(a) Penggalian 1 m3 galian lumpur sedalam > 1 m s.d. 2 m untuk volume > 200 m3 Cara manual
U.3.4.4.a.5 :(a) Penggalian 1 m3 galian lumpur sedalam > 2 m s.d. 3 m Cara manual
U.3.4.4.a.6 :(a) Penggalian 1 m3 galian lumpur sedalam > 3 m setiap tambah dalam 1 m Cara manual
U.3.4.4.b :Cara semi mekanis
U.3.4.4.b.1 :(a) Penggalian 1 m3 lumpur sedalam > 0 s.d. 1 m Cara semi mekanis
U.3.4.4.b.2 :(a) Penggalian 1 m3 lumpur sedalam > 1 m s.d. 2 m Cara semi mekanis
U.3.4.4.b.3 :(a) Penggalian 1 m3 lumpur sedalam > 2 m s.d. 3 m
U.3.4.4.b.4 :(a) Penggalian 1 m3 lumpur > 3 m setiap tambah kedalaman 1m Cara semi mekanis
U.3.4.5 :Pasir
U.3.4.5.a :Cara manual
U.3.4.5.a.1 :(a) Penggalian 1 m3 pasir sedalam > 0 s.d. 1 m cara manual
U.3.4.5.a.2 :(a) Penggalian 1 m3 pasir sedalam > 1 m s.d. 2 m cara manual
U.3.4.5.a.3 :(a) Penggalian 1 m3 Galian pasir sedalam > 2 m s.d. 3 m cara manual
U.3.4.5.a.4 :(a) Penggalian 1 m3 Galian pasir kedalaman > 3 m tiap tambah dalam 1 m cara manual
U.3.4.5.b :Cara semi mekanis
U.3.4.5.b.1 :(a) Penggalian 1 m3 pasir sedalam > 0 s.d. 1 m Cara semi mekanis
U.3.4.5.b.2 :(a) Penggalian 1 m3 pasir sedalam > 1 m s.d. 2 m Cara semi mekanis
U.3.4.5.b.3 :(a) Penggalian 1 m3 Galian pasir sedalam > 2 m s.d. 3 m Cara semi mekanis
U.3.4.5.b.4 :(a) Penggalian 1 m3 pasir sedalam > 3 m untuk setiap tambah dalam 1 m Cara semi mekanis
U.3.4.6 :Perkuatan dinding galian
U.3.4.6.1 :(a) 1 m2 Pasangan 3-lapis gribig bambu, JAT < 0,8 m'
U.3.4.6.2 :(a) 1 m2 Pasangan 2-lapis Bilik kulit (hinis/kulit bambu) bambu, JAT < 0,8 m'
U.3.4.6.3 :(a) 1 m2 Pasangan 1-lapis Gedeg Bambu, JAT < 0,8 m'
U.3.4.6.4 :(a) 1 m2 Pasangan 2-lapis Gedeg Bambu, JAT < 1,2 m'
U.3.4.6.5 :(a) 1 m2 Pasangan Papan 3/20, JAT < 1,5 m'
U.3.4.6.6 :(a) 1 m2 Pasangan balok kayu 8/12, tebal 12 cm, JAT < 4,0 m'
U.3.4.6.7 :(a) 1 m2 Pasangan balok kayu 8/12, tebal 8 cm, JAT < 5,5 m'
U.3.5 :Timbunan dan pemadatan
U.3.5.1 :Pekerjaan Timbunan atau Urukan secara Manual
U.3.5.1.a :(c) 1 m3 Urukan Kembali Galian Tanah (> 0 s.d. 200 m3), tanpa pemadatan secara Manual
U.3.5.1.b :(c) 1 m3 Timbunan dengan Pasir Uruk (> 0 s.d. 200 m3), tanpa pemadatan secara Manual
U.3.5.1.c :(a) 1 m3 Urukan dengan pasir untuk untuk volume > 200 m3 tanpa pemadatan secara Manual
U.3.5.1.d :(a) 1 m3 Urukan tanah biasa atau tanah liat berpasir, tanpa pemadatan secara Manual
U.3.5.1.e :(a) 1 m3 Urukan tanah liat (lempung), tanpa pemadatan secara Manual
U.3.5.2 :Pekerjaan Pemadatan secara Manual
U.3.5.2.a :(c) 1 m3 Pemadatan Tanah per 20 cm menggunakan alat timbris secara Manual
U.3.5.2.b :(c) 1 m3 Timbunan dan Pemadatan Sirtu
U.3.5.3 :Pemadatan secara semi-Mekanis
U.3.5.3.a :(a) 1 m3 Pemadatan tanah setebal 10 cm menggunakan mesin Stamper Kuda secara semi-Mekanis
U.3.5.3.b :(a) 1 m3 Pemadatan pasir setebal 15 cm menggunakan mesin Stamper Kodok secara semi-Mekanis
U.3.5.3.c :(a) 1 m3 Pemadatan pasir setebal 20 cm menggunakan mesin Stamper VRR-550 kg secara semi-Mekanis
U.3.5.3.d :(a) 1 m3 Pemadatan pasir setebal 20 cm menggunakan mesin Stamper VRR-1,5 Ton secara semi-Mekanis
U.3.6 :Angkutan Material dan/atau Hasil Galian
U.3.6.a :Angkutan Tanah Lepas atau Hasil Galian untuk Jarak Horizontal (Datar s.d. Kemiringan 1v:30h)
U.3.6.a.1 :(a) Mengangkut 1 m3 tanah lepas, jarak angkut s.d 10 m
U.3.6.a.2 :(a) Mengangkut 1 m3 tanah lepas, jarak angkut >10 s.d 20m
U.3.6.a.3 :(a) Mengangkut 1 m3 tanah lepas, jarak angkut >20 s.d 30 m
U.3.6.a.4 :(a) Mengangkut 1 m3 tanah lepas, jarak angkut >30 s.d 40m
U.3.6.a.5 :(a) Mengangkut 1 m3 tanah lepas, jarak angkut >40 s.d 50m
U.3.6.a.6 :(a) Mengangkut 1 m3 tanah lepas, jarak angkut >50 s.d 100 m
U.3.6.a.7 :(a) Mengangkut 1 m3 tanah lepas, jarak angkut >100 s.d 200 m
U.3.6.a.8 :(a) Mengangkut 1 m3 tanah lepas, jarak angkut >200 s.d 300 m
U.3.6.a.9 :(a) Mengangkut 1 m3 tanah lepas, jarak angkut >300 s.d 400 m
U.3.6.a.10 :(a) Mengangkut 1 m3 tanah lepas, jarak angkut >400 s.d 500 m
U.3.6.a.11 :(a) Mengangkut 1m3 tanah lepas, jarak angkut >500 s.d 600 m
U.3.6.a.12 :(a) Mengangkut 1m3 tanah lepas, jarak angkut >600 m untuk setiap penambahan jarak angkut 100 m
U.3.6.b :Angkutan Material dan/atau Hasil Galian untuk Jarak Vertikal Menurun
U.3.6.b.1 :(a) Menurunkan 1 m3 material, sampai beda tinggi > 0 s.d. 1m
U.3.6.b.2 :(a) Menurunkan 1 m3 material, sampai beda tinggi > 1 s.d. 2 m
U.3.6.b.3 :(a) Menurunkan 1 m3 material, sampai beda tinggi > 2 s.d. 3m
U.3.6.b.4 :(a) Menurunkan 1 m3 material, sampai beda tinggi > 3 s.d. 4 m
U.3.6.b.5 :(a) Menurunkan 1 m3 material, sampai beda tinggi > 4 s.d. 5 m
U.3.6.b.6 :(a) Menurunkan 1 m3 material, sampai beda tinggi > 5 s.d. 6m
U.3.6.b.7 :(a) Menurunkan 1 m3 material, sampai beda tinggi > 6 s.d. 7m
U.3.6.b.8 :(a) Menurunkan 1 m3 material, sampai beda tinggi > 7 s.d. 8 m
U.3.6.b.9 :(a) Menurunkan 1 m3 material, sampai beda tinggi > 8 s.d. 9 m
U.3.6.b.10 :(a) Menurunkan 1 m3 material, sampai beda tinggi > 9 s.d. 10m
U.3.6.b.11 :(a) Menurunkan 1 m3 material, beda tinggi > 10 m untuk setiap tambahan 1 m
U.3.6.c :Angkutan Material/Hasil Galian untuk Jarak Vertikal Naik
U.3.6.c.1 :(a) Menaikkan 1 m3 material, sampai beda tinggi > 0 s.d. 1 m
U.3.6.c.2 :(a) Menaikkan 1 m3 material, sampai beda tinggi > 1 s.d. 2 m
U.3.6.c.3 :(a) Menaikkan 1 m3 material, sampai beda tinggi > 2 s.d. 3 m
U.3.6.c.4 :(a) Menaikkan 1 m3 material, sampai beda tinggi > 3 s.d. 4 m
U.3.6.c.5 :(a) Menaikkan 1 m3 material, sampai beda tinggi > 5 s.d. 6 m
U.3.6.c.6 :(a) Menaikkan 1 m3 material, sampai beda tinggi > 6 s.d. 7 m
U.3.6.c.7 :(a) Menaikkan 1 m3 material, sampai beda tinggi > 7 s.d. 8 m
U.3.6.c.8 :(a) Menaikkan 1 m3 material, sampai beda tinggi > 8 s.d. 9 m
U.3.6.c.9 :(a) Menaikkan 1 m3 material, sampai beda tinggi > 9 s.d. 10 m
U.3.6.c.10 :(a) Menaikkan 1 m3 material, sampai beda tinggi > 10 m untuk setiap penambahan tinggi 1 m
U.3.7 :Gebalan Rumput
U.3.7.a :(a) 1 m2 Penanaman Gebalan Rumput
U.3.7.b :Pembabadan Rumput
U.3.7.b.1 :(a) Pembabadan rumput 1 m2, secara semi Mekanis
U.3.7.b.1.a :1 m2 Pembabadan rumput, secara umum semi Mekanis
U.3.7.b.1.b :Perhitungan secara detail (Jika diketahui medan secara detail)
U.3.7.b.1.b.1 :1 m2 Pembabadan rumput, Daerah datar s.d. pelandalan naik sudut kemiringan 1v:10h
U.3.7.b.1.b.2 :1 m2 Pembabadan rumput, Daerah dengan sudut kemiringan 1v:10h sampai dengan 1v:2,5h
U.3.7.b.1.b.3 :1 m2 Pembabadan rumput, Daerah dengan sudut kemiringan 1v:2,5h sampai dengan 1v:1h
U.3.7.b.1.b.4 :1 m2 Pembabadan rumput, Daerah dengan sudut kemiringan 1v:1h sampai dengan 2,5v:1h
U.3.7.b.1.b.5 :1 m2 Pembabadan rumput, Daerah dengan sudut kemiringan 2,5v:1h sampai dengan tegak
U.4 :PEKERJAAN BETON
U.4.1 :Pembuatan Campuran beton secara Manual
U.4.1.a :(e) Membuat 1 m3 Beton Mutu fc' 10 MPa, slump (100±25) mm, agregat maksimal 19 mm secara Manual
U.4.1.b :(e) Membuat 1 m3 Beton Mutu fc' 15 MPa, slump (100±25) mm, agregat maksimal 19 mm secara Manual
U.4.1.c :(e) Membuat 1 m3 Beton Mutu fc' 17 MPa, slump (100±25) mm, agregat maksimal 19 mm secara Manual
U.4.1.d :(e) Membuat 1 m3 Beton Mutu fc' 20 MPa, slump (100±25) mm, agregat maksimal 19 mm secara Manual
U.4.1.e :(e) Membuat 1 m³ Beton Mutu fc' 21 MPa, slump (100±25) mm, agregat maksimal 19 mm secara Manual
U.4.2 :Pembuatan s.d. Pengecoran Campuran Beton, Secara Semi-Mekanis
U.4.2.a.1 :Beton Mutu Rendah
U.4.2.a.1.1 :(a) Pembuatan s.d Pengecoran 1 m³ beton mutu rendah fc' 10 MPa; W/C = 0,700 secara Semi-Mekanis
U.4.2.a.1.2 :(a) Pembuatan s.d Pengecoran 1 m³ beton mutu rendah fc' 15 MPa; W/C = 0,666 secara Semi-Mekanis
U.4.2.a.2 :Beton Mutu Rendah slump (100±25) mm, agregat maksimal 19 mm secara Semi-Mekanis
U.4.2.a.2.1 :(e) Pembuatan s.d Pengecoran 1 m³ beton mutu rendah fc' 10 MPa, slump (100±25) mm, agregat maksimal 19 mm secara Semi-Mekanis
U.4.2.a.2.2 :(a) Pembuatan s.d Pengecoran 1 m³ beton mutu rendah fc' 15 MPa, slump (100±25) mm, agregat maksimal 19 mm secara Semi-Mekanis
U.4.2.a.2.3 :(a) Pembuatan s.d Pengecoran 1 m³ beton mutu rendah fc' 17 MPa, slump (100±25) mm, agregat maksimal 19 mm secara Semi-Mekanis
U.4.2.b.1 :Beton Mutu Sedang
U.4.2.b.1.1 :(a) Pembuatan s.d Pengecoran 1 m³ beton mutu sedang fc' 20 MPa; W/C = 0,591 secara semi-mekanis
U.4.2.b.1.2 :(a) Pembuatan s.d Pengecoran 1 m³ beton mutu sedang fc' 25 MPa; W/C = 0,509 secara Semi-Mekanis
U.4.2.b.1.3 :(a) Pembuatan s.d Pengecoran 1 m³ beton mutu sedang fc' 30 MPa; W/C = 0,455
U.4.2.b.1.4 :(a) Pembuatan s.d Pengecoran 1 m³ beton mutu sedang fc' 35 MPa; W/C = 0,412
U.4.2.b.2 :Beton Mutu Sedang slump (100 ± 25) mm, agregat maksimal 19 mm secara Semi-Mekanis
U.4.2.b.2.1 :(a) Pembuatan s.d Pengecoran 1 m³ beton mutu sedang fc' 20 MPa, slump (100 ± 25) mm, agregat maksimal 19 mm secara Semi-Mekanis
U.4.2.b.2.2 :(a) Pembuatan s.d Pengecoran 1 m³ beton mutu sedang fc' 21 MPa, slump (100 ± 25) mm, agregat maksimal 19 mm secara Semi-Mekanis
U.4.2.b.2.3 :(a) Pembuatan s.d Pengecoran 1 m³ beton mutu sedang fc' 25 MPa, slump (100 ± 25) mm, agregat maksimal 19 mm secara Semi-Mekanis
U.4.2.b.2.4 :(a) Pembuatan s.d Pengecoran 1 m³ beton mutu sedang fc' 28 MPa, slump (100 ± 25) mm, agregat maksimal 19 mm secara Semi-Mekanis
U.4.2.b.2.5 :(a) Pembuatan s.d Pengecoran 1 m³ beton mutu sedang fc' 30 MPa, slump (100 ± 25) mm, agregat maksimal 19 mm secara Semi-Mekanis
U.4.2.b.2.6 :(a) Pembuatan s.d Pengecoran 1 m³ beton mutu sedang fc' 31 MPa, slump (100 ± 25) mm, agregat maksimal 19 mm secara Semi-Mekanis
U.4.2.b.2.7 :(a) Pembuatan s.d Pengecoran 1 m³ beton mutu sedang fc' 35 MPa, slump (100 ± 25) mm, agregat maksimal 19 mm secara Semi-Mekanis
U.4.3 :Beton Ready Mixed dan bahan aditif/Admixture
U.4.3.a :(a) 1 m³ Pengecoran Beton menggunakan Ready Mixed
U.4.4 :Angkat dan angkut campuran beton
U.4.4.a :(a) Pengecoran Campuran Beton
U.4.4.a.1 :(a) 1m3 beton dicor pada tapak setiap tambah jarak 25 m, secara Manual
U.4.4.a.2 :(a) 1m3 beton dicor pada tapak setiap kenaikan 4 m, secara Manual
U.4.4.a.3 :(a) Pengecoran pakai pompa beton 1,5", 5 KW; 8 bar; T = 5 m
U.4.4.a.4 :(a) Pengecoran pakai Pompa beton 2,5", 20 KW, 20 bar; T = 18m
U.4.4.a.5 :(a) Pengecoran pakai Pompa beton 2,5", 75 KW; 120 bar; T = 50 m/H=80 m
U.4.4.a.6 :(a) Pengecoran pakai Pompa beton 3",140 KW; 180 bar, T=75 m/H=150 m
U.4.5 :Pemadatan beton pada saat pengecoran
U.4.5.a :(a) Pemadatan beton pada saat pengecoran secara Manual (menggunakan penusuk besi beton) untuk 1m3 beton
U.4.5.b :(a) Pemadatan beton pada saat pengecoran dengan Vibrator untuk 1m3 beton
U.4.6 :Penulangan beton
U.4.6.a :(a) Penulangan 1 kg baja tulangan polos (BjTP) atau baja tulangan strip/ulir (BjTS)
U.4.6.a.1 :(a) 1 kg Penulangan slab untuk BjTP atau BjTS diameter < 12 mm, cara Manual
U.4.6.a.2 :(a) 1 kg Penulangan slab untuk BjTP atau BjTS diameter ≥ 12 mm, cara Semi-Mekanis
U.4.6.a.3 :(a) 1 kg Penulangan kolom, balok, ring balk dan sloof untuk BjTP atau BjTS diameter < 12 mm secara Manual
U.4.6.a.4 :(a) 1 kg Penulangan kolom, balok, ring balk, sloof, dan shearwall untuk BjTP atau BjTS diameter ≥ 12 mm secara Semi-Mekanis
U.4.6.b :(a) Penulangan 1 kg jaring kawat (Wiremesh M6-M10) untuk pelat atau dinding atau Ferrocement
U.4.6.b.1 :(a) Penulangan wiremesh secara manual
U.4.6.b.2 :(a) Penulangan wiremesh secara semi-mekanis
U.4.6.c :(a) Mengangkut/menaikkan 1 kg tulangan setiap kenaikan vertikal 4 m atau tambahan jarak horizontal 25 m ke tapak pemasangan
U.4.6.c.1 :(a) Mengangkut/menaikkan 1 kg tulangan secara Manual setiap kenaikan jarak 4 m vertikal
U.4.6.c.2 :(a) Mengangkut/menaikkan 1 kg tulangan secara Manual setiap penambahan jarak 25 m horizontal
U.4.6.c.3 :(a) Mengangkut/menaikkan 1 kg tulangan secara Mekanis dengan Tower Crane
U.4.7 :Pelaksanaan Curing (Pemeliharaan)
U.4.7.a :(a) Pelaksanaan Curing Beton
U.4.7.a.1 :(a) Menggenangi 1 m2 permukaan beton dengan air selama 4 hari
U.4.7.a.2 :(a) Menyirami 1 m2 permukaan beton menggunakan media kain terpal selama 4 hari
U.4.7.a.3 :(a) Menyirami 1 m2 permukaan beton menggunakan media karung goni selama 4 hari
U.4.8 :Pemasangan waterstop
U.4.8.a :(c) Pemasangan 1 m' PVC Waterstop lebar 150 mm
U.4.8.b :(c) Pemasangan 1 m' PVC Waterstop lebar 200 mm
U.4.8.c :(a) 1 m' pasangan water stop PVC lebar 230 mm – 320 mm
U.4.8.d :(a) 1 m' pasangan water stop rubber lebar 150 mm – 200 mm
U.4.9 :Beton Siklop Campuran Beton dan Batu Belah
U.4.9.a :(c) Pemasangan 1 m3 Pondasi Sumuran Beton Siklop, 60% Beton fc' 15 MPa dan 40% Batu Belah dengan Volume s.d 200 m3
U.4.9.b :(a) Perbandingan Volume 60% Beton : 40% Batu Belah, secara Manual dengan Volume >200 m3
U.4.9.c :(a) 1 m3 Beton Siklop 60% Beton fc' 15 MPa : 40% Batu Belah, secara semi-Mekanis untuk Volume >200 m3
U.4.9.d :(a) 1 m3 Beton Siklop 70% Beton fc' 15 MPa : 30% Batu Belah, secara Manual untuk Volume >200 m3
U.4.9.e :(a) 1 m3 Beton Siklop 70% Beton fc' 15 MPa : 30% Batu Belah, secara semi-Mekanis untuk Volume >200 m3
U.4.10 :Pembongkaran Konstruksi Beton
U.4.10.1 :Bongkar 1 m3 beton mutu rendah fc' < 20 MPa secara Manual
U.4.10.2 :Bongkar 1 m3 Beton mutu sedang fc' ≥ 20 MPa secara Manual
U.4.10.3 :Bongkar 1 m3 Beton mutu rendah fc' < 20 MPa dengan Jack hammer
U.4.10.4 :Bongkar 1 m3 Beton mutu sedang 20 MPa ≤ fc' ≤ 40 MPa dengan Jack hammer
U.4.11 :Grouting
U.4.11.a :(c) 1 m3 Pekerjaan Grouting secara Manual
U.4.11.b :(e) 1 kg Pekerjaan Grouting secara injeksi
U.5 :PEKERJAAN PEMANCANGAN
U.5.1 :Pemancangan Tiang Kayu/Centcuk Bambu/Dolken
U.5.1.a :(a) Per-m' Penetrasi Tiang Pancang Kayu atau Dolken ø 6-8 cm
U.5.1.b :(a) Per-m' Penetrasi Tiang Kayu Gelondongan ø 18 - 20 cm
U.5.2 :Pemancangan Tiang Pancang Beton Bertulang
U.5.2.a :(a) Per-m' Penetrasi tiang pancang beton 15 x 15 cm
U.5.2.b :(a) Per-m' Penetrasi tiang pancang beton 20 x 20 cm
U.6 :PEKERJAAN AIR TANAH
U.6.1 :Sumur Air Tanah Dangkal (Normatif)
U.6.1.a :(c) Pembuatan 1 unit Sumur Gali ø 1m kedalaman 6 m
U.6.1.b :Pengeboran Sumur Air Tanah Dangkal ø 1"- 1,25" Cara Manual
U.6.1.b.1 :(a) 1 m' Pengeboran Sumur Bor ø 1"- 1,25" pada tanah biasa
U.6.1.b.2 :(a) 1 m' Pengeboran Sumur Bor ø 1"- 1,25" pada Tanah Keras/Cadas
U.6.1.b.3 :(a) 1 m' Pengeboran Sumur Bor Dangkal ø 1"- 1,25" pada Tanah Berbatu atau Batuan Lunak
U.6.1.b.4 :(a) 1 m' Pengeboran Sumur Bor Dangkal ø 1"- 1,25" pada Batu atau Batuan Keras (Andesit)
U.6.1.b.5 :(a) Pengadaan dan Pemasangan 1 m' Sumur Bor Air Tanah Dangkal ø 1"- 1,25"
U.6.1.c :Pengeboran Sumur Air Tanah Dangkal ø 2"
U.6.1.c.1 :(a) 1 m' Pengeboran Sumur Bor Dangkal ø 2" pada tanah biasa
U.6.1.c.2 :(a) 1 m' Pengeboran Sumur Bor Dangkal ø 2" pada Tanah Keras/Cadas
U.6.1.c.3 :(a) 1 m' Pengeboran Sumur Bor Dangkal ø 2" pada Tanah Berbatu atau Batuan Lunak
U.6.1.c.4 :(a) 1 m’ Pengeboran Sumur Bor Dangkal Ø 2” pada Batu atau Batuan Keras (Andesit)
U.6.1.c.5 :(a) Pengadaan dan Pemasangan 1 m’ Sumur Bor Air Tanah Dangkal GIP Ø 2”
U.6.1.d :Pengeboran Sumur Air tanah Dangkal Ø 4”
U.6.1.d.1 :(a) 1 m’ Pengeboran Sumur Bor Ø 4” pada Tanah Biasa
U.6.1.d.2 :(a) 1 m’ Pengeboran Sumur Bor Ø 4” pada Tanah Keras/Cadas
U.6.1.d.3 :(a) 1 m’ Pengeboran Sumur Bor Ø 4” pada Tanah Berbatu atau Batu Lunak (Breksi)
U.6.1.d.4 :(a) 1 m’ Pengeboran Sumur Bor Ø 4” pada Batu atau Batuan Keras (Andesit)
U.6.1.d.5 :(a) Pengadaan dan Pemasangan 1 m’ Pipa Casing GIP Ø 4”
U.6.1.e :Pengeboran Sumur Air Tanah Dangkal Ø 6”
U.6.1.e.1 :(a) 1 m’ Pengeboran Sumur Bor Ø 6” pada Tanah Biasa
U.6.1.e.2 :(a) 1 m’ Pengeboran Sumur Bor Ø 6” pada Tanah Keras/Cadas
U.6.1.e.3 :(a) 1 m’ Pengeboran Sumur Bor Ø 6” pada Tanah Berbatu atau Batuan Lunak (Breksi)
U.6.1.e.4 :(a) 1 m’ Pengeboran Sumur Bor Ø 6” pada Batu atau Batuan Keras (Andesit)
U.6.1.e.5 :(a) Pengadaan dan Pemasangan 1 m’ Casing Sumur Bor Air Tanah Dangkal Ø 6”
U.6.2 :Pengadaan dan Pemasangan Pompa
U.6.2.a :(a) Pengadaan dan Pemasangan 1-set Pompa Tangan (Manual)
U.6.2.b :(a) Pengadaan dan Pemasangan 1 set Socket dan Plugsocket
U.6.2.c :(a) Pengadaan dan Pemasangan 1-set Pompa Jet Pump dan Perpipaan untuk kedalaman 40 m’

## permen8_vector
Pembuatan pagar | U.1.1
(e) Pembuatan 1 m' pagar sementara dari kayu tinggi 2 meter | U.1.1.1
(e) Pembuatan 1 m' pagar sementara dari seng gelombang rangka kayu tinggi 2 meter | U.1.1.2
(e) Pembuatan 1 m' pagar sementara dari kawat duri tinggi 2 meter | U.1.1.3
(a) Pembuatan 1 m' pagar sementara seng gelombang Rangka baja L.40.40.4, Tinggi pagar 1.8 m' | U.1.1.4
(a) Pembuatan 1 m' pagar sementara seng gelombang Rangka kayu, tinggi pagar 1.8 m' | U.1.1.5
(c) Pembuatan 1 m2 Pagar BRC Galvanize / Galvanis | U.1.1.6
(c) Pemasangan 1 m2 Panel Beton Pracetak 50x50x240 untuk Pagar | U.1.1.7
Pengukuran dan pasangan bouwplank | U.1.2
(a) 1 m² stake out trase saluran/infrastruktur (baru) di lapangan | U.1.2.1.a
(a) Pasangan 1 m' profil melintang galian | U.1.2.1.b
(a) Pasangan 1 m' profil melintang galian tanah saluran atau sungai yang direhabilitasi atau normalisasi | U.1.2.1.c
(a) Pasangan 1 m' bouwplank | U.1.2.1.d
Pasangan patok | U.1.2.1.e
(a) Patok kayu (kaso / kasau 5/7) panjang 0,5 m' | U.1.2.1.e.1
(a) 1 Buah patok kayu (kaso / kasau 5/7) panjang 1 m' | U.1.2.1.e.2
(a) Patok Tetap Bantu (PTB) | U.1.2.1.e.3
(a) Patok Tetap Utama (PTU) | U.1.2.1.e.4
Mobilisasi dan demobilisasi | U.1.3
(a) Sewa lahan | U.1.3.a
(a) Fasilitas (Terdiri dari direksi keet, bengkel, laboratorium, dan papan nama) | U.1.3.b
(c) Pembuatan 1 m² kantor sementara/rumah jaga/gudang semen dan peralatan lantai pekerja, dinding setengah tembok | U.1.3.c
(a) Kebutuhan lainnya | U.1.3.d
(a) Perkuatan jembatan eksisting | U.1.3.e
(a) Pembuatan papan nama pekerjaan | U.1.3.f
(a) 1 Buah papan nama pekerjaan ukuran 0,8x1,2 menggunakan multiplex / multiflex 18 mm, frame besi siku dan tiang kayu 8/12 | U.1.3.f.1
(a) 1 Buah papan nama pekerjaan ukuran 0,6x0,8 menggunakan multiplex / multiflex 10 mm, frame aluminium siku 8 tiang kayu 5/7, printing banner plastik | U.1.3.f.2
Alat dan/atau sarana penunjang | U.1.3.g
(b) Pembuatan 1 m² Jalan sementara | U.1.3.g.1
(b) Pembuatan 1 m² Jalan Tanah | U.1.3.g.2
(b) Pembuatan 1 m2 Jalan kerikil | U.1.3.g.3
(b) Pembuatan 1 m2 Jalan Lapis Macadam | U.1.3.g.4
(a) Jembatan sementara | U.1.3.g.5
Kistdam pasir/tanah | U.2.1
(a) 1 buah kistdam pasir/tanah dibungkus karung plastik/bagor/goni/rami atau terpal bagor 43 x 65 cm | U.2.1.a
(a) 1 buah kistdam pasir/tanah dibungkus karung plastik/bagor/goni/rami atau terpal ukuran 45 x 120 cm | U.2.1.b
(a) 1 Buah kistdam pasir/tanah ukuran 145 x 240 cm | U.2.1.c
(a) Kerangka kayu untuk 1 m3 kistdam pasir/tanah ukuran 43 cm x 65 cm | U.2.1.d
(a) Kerangka baja profil L.50.50.5 atau L.60.60.6 atau profil besi berhubang untuk 1 m3 kistdam pasir/tanah dengan karung ukuran 43 cm x 65 cm | U.2.1.e
Pengoperasian Pompa Air | U.2.2
(a) Pengoperasian per-jam pompa air diesel daya 2 KW dengan suction head maksimal 3 m dan discharge head maksimal 10 m' (kapasitas 5 L/s pada suction head 1 m dan discharge head 10 m) | U.2.2.a
(a) Pengoperasian per-jam pompa air diesel daya 5 KW dengan suction head maksimal 3 m dan discharge head maksimal 10 m' (kapasitas 10 L/s pada suction head 1m dan discharge head 10 m) | U.2.2.b
(a) Pengoperasian per-jam pompa air diesel daya 10 KW dengan suction head maksimal 3 m dan discharge head maksimal 10 m' (kapasitas 0,5 m3/s pada suction head 1m dan discharge head 10 m) | U.2.2.c
(a) Pengoperasian per-jam pompa air diesel daya 20 KW dengan suction head maksimal 3 m dan discharge head maksimal 10 m' (kapasitas 60 L/s pada suction head 1m dan discharge head 10 m) | U.2.2.d
(a) Pengoperasian per-jam pompa air diesel daya 30 KW dengan suction head maksimal 3 m dan discharge head maksimal 10 m' (kapasitas 100 L/s pada suction head 1m dan discharge head 10 m) | U.2.2.e
Pembersihan dan pengupasan permukaan tanah | U.3.1
(c) 1 m2 pembersihan dan pengupasan permukaan tanah (striping) s.d. tanaman Ø 2 cm (Untuk Bidang Bina Marga: Pengupasan tanah humus 20-30 cm termasuk tanaman 0 <15 cm) | U.3.1.a
(a) Tebas tebang 1 m2 tanaman/tumbuhan Ø <5 cm | U.3.1.b
(a) Tebas tebang 1 m2 tanaman/tumbuhan Ø >5 s.d. 15 cm | U.3.1.c
(a) Tebas tebang 1 batang pohon/tumbuhan Ø >15 s.d. 30 cm (Untuk Bidang Bina Marga: termasuk pembongkaran tunggul/akar pohon dan diameter pohon diukur 1 m di atas permukaan tanah) | U.3.1.d
(a) Tebas tebang 1 batang pohon/tumbuhan Ø >30 s.d 50 cm | U.3.1.e
(b) Pemotongan pohon pilihan diameter >30-50 cm (termasuk cabut akar dan pembuangan) | U.3.1.f
(a) Tebas tebang 1 batang pohon/tumbuhan Ø >50 s.d 75 cm (diameter pohon diukur 1 m di atas permukaan tanah) | U.3.1.g
(a) Tebas tebang 1 batang pohon/tumbuhan Ø >75 cm (diameter pohon diukur 1 m di atas permukaan tanah) | U.3.1.h
Gali dan cabut tunggul pohon tanaman keras dan membuang sisa tunggul kayu dan tanpa menutup kembali bekas lubang | U.3.2
(a) Gali dan cabut 1 tunggul pohon tanaman keras Ø >5 s.d. 15 cm | U.3.2.a
(a) Gali dan cabut 1 tunggul pohon tanaman keras Ø >15 cm s.d. 30 cm | U.3.2.b
(a) Gali dan cabut 1 tunggul pohon tanaman keras Ø >30 cm s.d. 50 cm | U.3.2.c
(a) Gali dan cabut 1 tunggul pohon tanaman keras Ø >50 cm s.d. 75 cm | U.3.2.d
(a) Gali dan cabut 1 tunggul pohon tanaman keras Ø >75 cm | U.3.2.e
Gali dan cabut tunggul pohon tanaman keras dan membuang sisa tunggul kayu dan menutup kembali bekas lubang | U.3.3
(a) Gali dan cabut 1 tunggul pohon tanaman keras Ø >5 s.d. 15 cm | U.3.3.a
(a) Gali dan cabut 1 tunggul pohon tanaman keras Ø >15 cm s.d. 30 cm | U.3.3.b
(a) Gali dan cabut 1 tunggul pohon tanaman keras Ø >30 cm s.d. 50 cm | U.3.3.c
(a) Gali dan cabut 1 tunggul pohon tanaman keras Ø >50 cm s.d. 75 cm | U.3.3.d
(a) Gali dan cabut 1 tunggul pohon tanaman keras Ø >75 cm | U.3.3.e
Penggalian tanah | U.3.4
Tanah biasa | U.3.4.1
Cara manual | U.3.4.1.a
(c) Penggalian 1 m³ tanah biasa sedalam s.d. 1 m untuk volume s.d. 200 m³ cara manual | U.3.4.1.a.1
(a) Penggalian 1 m³ tanah biasa sedalam s.d. 1 m untuk volume 200 m³ s.d 2000 m³ cara manual | U.3.4.1.a.2
(a) Penggalian 1 m³ tanah biasa sedalam s.d. 1 m untuk volume >2000 m³ cara manual | U.3.4.1.a.3
(a) Penggalian 1 m³ tanah biasa sedalam lebih dari 1 m s.d. 2 m untuk volume s.d 200 m³ cara manual | U.3.4.1.a.4
(c) Penggalian 1 m³ tanah biasa sedalam >1 m s.d. 2 m untuk volume >200 m³ cara manual | U.3.4.1.a.5
(c) Penggalian 1 m³ tanah biasa sedalam lebih dari 2 m s.d. 3 m untuk volume s.d 200 m³ cara manual | U.3.4.1.a.6
(a) Penggalian 1 m³ tanah biasa sedalam >2 m s.d. 3 m untuk volume >200 m³ cara manual | U.3.4.1.a.7
(a) Penggalian 1 m³ tanah biasa >3 m, setiap tambah kedalaman 1 m cara manual | U.3.4.1.a.8
Cara semi mekanis | U.3.4.1.b
Penggalian 1 m³ tanah biasa sedalam >0 s.d. 1 m dengan cara semi mekanis | U.3.4.1.b.1
Penggalian 1 m³ tanah biasa sedalam >1 m s.d. 2 m dengan cara semi mekanis | U.3.4.1.b.2
Penggalian 1 m³ tanah biasa sedalam >2 m s.d. 3 m dengan cara semi mekanis | U.3.4.1.b.3
Penggalian 1 m³ tanah biasa >3m untuk setiap penambahan kedalaman 1 m dengan cara semi mekanis | U.3.4.1.b.4
Tanah berbatu | U.3.4.2
Cara manual | U.3.4.2.a
(a) Penggalian 1 m³ tanah berbatu sedalam >0 s.d. 1 m dengan cara manual | U.3.4.2.a.1
(a) Penggalian 1 m³ tanah berbatu sedalam >1 m s.d. 2 m dengan cara manual | U.3.4.2.a.2
(a) Penggalian 1 m³ tanah berbatu sedalam >2 m s.d. 3 m dengan cara manual | U.3.4.2.a.3
(a) Penggalian 1 m³ tanah berbatu >3 m, setiap tambah dalam 1 m dengan cara manual | U.3.4.2.a.4
Cara semi mekanis | U.3.4.2.b
(a) Penggalian 1 m³ tanah berbatu sedalam >0 s.d. 1 m dengan cara semi mekanis | U.3.4.2.b.1
(a) Penggalian 1 m³ tanah berbatu sedalam >1 m s.d. 2 m dengan cara semi mekanis | U.3.4.2.b.2
(a) Penggalian 1 m3 tanah berbatu sedalam > 2 m s.d. 3 m dengan cara semi mekanis | U.3.4.2.b.3
(a) Penggalian 1 m3 tanah berbatu > 3 m, setiap tambah dalam 1 m dengan cara semi mekanis | U.3.4.2.b.4
Cadas atau Tanah Keras | U.3.4.3
Cara manual | U.3.4.3.a
(c) Penggalian 1 m3 cadas atau tanah keras sedalam sampai dengan 1 m untuk volume s.d 200 m3 cara manual | U.3.4.3.a.1
(a) Penggalian 1 m3 cadas atau tanah keras sedalam > 0 s.d. 1 m untuk volume > 200 m3 cara manual | U.3.4.3.a.2
(c) Penggalian 1 m3 cadas atau tanah keras sedalam > 1 m s.d. 2 m untuk volume s.d 200 m3 cara manual | U.3.4.3.a.3
(a) Penggalian 1 m3 cadas atau tanah keras sedalam > 1 m s.d. 2 m untuk volume > 200 m3 cara manual | U.3.4.3.a.4
(a) Penggalian 1 m3 cadas atau tanah keras sedalam > 2 m s.d 3 m untuk volume s.d 200 m3 cara manual | U.3.4.3.a.5
(a) Penggalian 1 m3 cadas atau tanah keras sedalam > 3 m tiap tambah dalam 1 m cara manual | U.3.4.3.a.6
Cara semi mekanis | U.3.4.3.b
(a) Penggalian 1 m3 cadas atau tanah keras sedalam > 0 s.d. 1m cara semi mekanis | U.3.4.3.b.1
(a) Penggalian 1 m3 cadas atau tanah keras sedalam > 1 m s.d. 2m cara semi mekanis | U.3.4.3.b.2
(a) Penggalian 1 m3 cadas atau tanah keras sedalam > 2 m s.d. 3m cara semi mekanis | U.3.4.3.b.3
(a) Penggalian 1 m3 cadas atau tanah keras > 3 m tiap tambah dalam 1 m cara semi mekanis | U.3.4.3.b.4
Lumpur | U.3.4.4
Cara manual | U.3.4.4.a
(a) Penggalian 1 m3 galian lumpur sedalam > 0 s.d. 1 m untuk volume s.d 200 m3 Cara manual | U.3.4.4.a.1
(a) Penggalian 1 m3 galian lumpur sedalam > 0 s.d. 1 m untuk volume > 200 m3 Cara manual | U.3.4.4.a.2
(a) Penggalian 1 m3 galian lumpur sedalam > 1 m s.d. 2 m untuk volume s.d 200 m3 Cara manual | U.3.4.4.a.3
(a) Penggalian 1 m3 galian lumpur sedalam > 1 m s.d. 2 m untuk volume > 200 m3 Cara manual | U.3.4.4.a.4
(a) Penggalian 1 m3 galian lumpur sedalam > 2 m s.d. 3 m Cara manual | U.3.4.4.a.5
(a) Penggalian 1 m3 galian lumpur sedalam > 3 m setiap tambah dalam 1 m Cara manual | U.3.4.4.a.6
Cara semi mekanis | U.3.4.4.b
(a) Penggalian 1 m3 lumpur sedalam > 0 s.d. 1 m Cara semi mekanis | U.3.4.4.b.1
(a) Penggalian 1 m3 lumpur sedalam > 1 m s.d. 2 m Cara semi mekanis | U.3.4.4.b.2
(a) Penggalian 1 m3 lumpur sedalam > 2 m s.d. 3 m | U.3.4.4.b.3
(a) Penggalian 1 m3 lumpur > 3 m setiap tambah kedalaman 1m Cara semi mekanis | U.3.4.4.b.4
Pasir | U.3.4.5
Cara manual | U.3.4.5.a
(a) Penggalian 1 m3 pasir sedalam > 0 s.d. 1 m cara manual | U.3.4.5.a.1
(a) Penggalian 1 m3 pasir sedalam > 1 m s.d. 2 m cara manual | U.3.4.5.a.2
(a) Penggalian 1 m3 Galian pasir sedalam > 2 m s.d. 3 m cara manual | U.3.4.5.a.3
(a) Penggalian 1 m3 Galian pasir kedalaman > 3 m tiap tambah dalam 1 m cara manual | U.3.4.5.a.4
Cara semi mekanis | U.3.4.5.b
(a) Penggalian 1 m3 pasir sedalam > 0 s.d. 1 m Cara semi mekanis | U.3.4.5.b.1
(a) Penggalian 1 m3 pasir sedalam > 1 m s.d. 2 m Cara semi mekanis | U.3.4.5.b.2
(a) Penggalian 1 m3 Galian pasir sedalam > 2 m s.d. 3 m Cara semi mekanis | U.3.4.5.b.3
(a) Penggalian 1 m3 pasir sedalam > 3 m untuk setiap tambah dalam 1 m Cara semi mekanis | U.3.4.5.b.4
Perkuatan dinding galian | U.3.4.6
(a) 1 m2 Pasangan 3-lapis gribig bambu, JAT < 0,8 m' | U.3.4.6.1
(a) 1 m2 Pasangan 2-lapis Bilik kulit (hinis/kulit bambu) bambu, JAT < 0,8 m' | U.3.4.6.2
(a) 1 m2 Pasangan 1-lapis Gedeg Bambu, JAT < 0,8 m' | U.3.4.6.3
(a) 1 m2 Pasangan 2-lapis Gedeg Bambu, JAT < 1,2 m' | U.3.4.6.4
(a) 1 m2 Pasangan Papan 3/20, JAT < 1,5 m' | U.3.4.6.5
(a) 1 m2 Pasangan balok kayu 8/12, tebal 12 cm, JAT < 4,0 m' | U.3.4.6.6
(a) 1 m2 Pasangan balok kayu 8/12, tebal 8 cm, JAT < 5,5 m' | U.3.4.6.7
Timbunan dan pemadatan | U.3.5
Pekerjaan Timbunan atau Urukan secara Manual | U.3.5.1
(c) 1 m3 Urukan Kembali Galian Tanah (> 0 s.d. 200 m3), tanpa pemadatan secara Manual | U.3.5.1.a
(c) 1 m3 Timbunan dengan Pasir Uruk (> 0 s.d. 200 m3), tanpa pemadatan secara Manual | U.3.5.1.b
(a) 1 m3 Urukan dengan pasir untuk untuk volume > 200 m3 tanpa pemadatan secara Manual | U.3.5.1.c
(a) 1 m3 Urukan tanah biasa atau tanah liat berpasir, tanpa pemadatan secara Manual | U.3.5.1.d
(a) 1 m3 Urukan tanah liat (lempung), tanpa pemadatan secara Manual | U.3.5.1.e
Pekerjaan Pemadatan secara Manual | U.3.5.2
(c) 1 m3 Pemadatan Tanah per 20 cm menggunakan alat timbris secara Manual | U.3.5.2.a
(c) 1 m3 Timbunan dan Pemadatan Sirtu | U.3.5.2.b
Pemadatan secara semi-Mekanis | U.3.5.3
(a) 1 m3 Pemadatan tanah setebal 10 cm menggunakan mesin Stamper Kuda secara semi-Mekanis | U.3.5.3.a
(a) 1 m3 Pemadatan pasir setebal 15 cm menggunakan mesin Stamper Kodok secara semi-Mekanis | U.3.5.3.b
(a) 1 m3 Pemadatan pasir setebal 20 cm menggunakan mesin Stamper VRR-550 kg secara semi-Mekanis | U.3.5.3.c
(a) 1 m3 Pemadatan pasir setebal 20 cm menggunakan mesin Stamper VRR-1,5 Ton secara semi-Mekanis | U.3.5.3.d
Angkutan Material dan/atau Hasil Galian | U.3.6
Angkutan Tanah Lepas atau Hasil Galian untuk Jarak Horizontal (Datar s.d. Kemiringan 1v:30h) | U.3.6.a
(a) Mengangkut 1 m3 tanah lepas, jarak angkut s.d 10 m | U.3.6.a.1
(a) Mengangkut 1 m3 tanah lepas, jarak angkut >10 s.d 20m | U.3.6.a.2
(a) Mengangkut 1 m3 tanah lepas, jarak angkut >20 s.d 30 m | U.3.6.a.3
(a) Mengangkut 1 m3 tanah lepas, jarak angkut >30 s.d 40m | U.3.6.a.4
(a) Mengangkut 1 m3 tanah lepas, jarak angkut >40 s.d 50m | U.3.6.a.5
(a) Mengangkut 1 m3 tanah lepas, jarak angkut >50 s.d 100 m | U.3.6.a.6
(a) Mengangkut 1 m3 tanah lepas, jarak angkut >100 s.d 200 m | U.3.6.a.7
(a) Mengangkut 1 m3 tanah lepas, jarak angkut >200 s.d 300 m | U.3.6.a.8
(a) Mengangkut 1 m3 tanah lepas, jarak angkut >300 s.d 400 m | U.3.6.a.9
(a) Mengangkut 1 m3 tanah lepas, jarak angkut >400 s.d 500 m | U.3.6.a.10
(a) Mengangkut 1m3 tanah lepas, jarak angkut >500 s.d 600 m | U.3.6.a.11
(a) Mengangkut 1m3 tanah lepas, jarak angkut >600 m untuk setiap penambahan jarak angkut 100 m | U.3.6.a.12
Angkutan Material dan/atau Hasil Galian untuk Jarak Vertikal Menurun | U.3.6.b
(a) Menurunkan 1 m3 material, sampai beda tinggi > 0 s.d. 1m | U.3.6.b.1
(a) Menurunkan 1 m3 material, sampai beda tinggi > 1 s.d. 2 m | U.3.6.b.2
(a) Menurunkan 1 m3 material, sampai beda tinggi > 2 s.d. 3m | U.3.6.b.3
(a) Menurunkan 1 m3 material, sampai beda tinggi > 3 s.d. 4 m | U.3.6.b.4
(a) Menurunkan 1 m3 material, sampai beda tinggi > 4 s.d. 5 m | U.3.6.b.5
(a) Menurunkan 1 m3 material, sampai beda tinggi > 5 s.d. 6m | U.3.6.b.6
(a) Menurunkan 1 m3 material, sampai beda tinggi > 6 s.d. 7m | U.3.6.b.7
(a) Menurunkan 1 m3 material, sampai beda tinggi > 7 s.d. 8 m | U.3.6.b.8
(a) Menurunkan 1 m3 material, sampai beda tinggi > 8 s.d. 9 m | U.3.6.b.9
(a) Menurunkan 1 m3 material, sampai beda tinggi > 9 s.d. 10m | U.3.6.b.10
(a) Menurunkan 1 m3 material, beda tinggi > 10 m untuk setiap tambahan 1 m | U.3.6.b.11
Angkutan Material/Hasil Galian untuk Jarak Vertikal Naik | U.3.6.c
(a) Menaikkan 1 m3 material, sampai beda tinggi > 0 s.d. 1 m | U.3.6.c.1
(a) Menaikkan 1 m3 material, sampai beda tinggi > 1 s.d. 2 m | U.3.6.c.2
(a) Menaikkan 1 m3 material, sampai beda tinggi > 2 s.d. 3 m | U.3.6.c.3
(a) Menaikkan 1 m3 material, sampai beda tinggi > 3 s.d. 4 m | U.3.6.c.4
(a) Menaikkan 1 m3 material, sampai beda tinggi > 5 s.d. 6 m | U.3.6.c.5
(a) Menaikkan 1 m3 material, sampai beda tinggi > 6 s.d. 7 m | U.3.6.c.6
(a) Menaikkan 1 m3 material, sampai beda tinggi > 7 s.d. 8 m | U.3.6.c.7
(a) Menaikkan 1 m3 material, sampai beda tinggi > 8 s.d. 9 m | U.3.6.c.8
(a) Menaikkan 1 m3 material, sampai beda tinggi > 9 s.d. 10 m | U.3.6.c.9
(a) Menaikkan 1 m3 material, sampai beda tinggi > 10 m untuk setiap penambahan tinggi 1 m | U.3.6.c.10
Gebalan Rumput | U.3.7
(a) 1 m2 Penanaman Gebalan Rumput | U.3.7.a
Pembabadan Rumput | U.3.7.b
(a) Pembabadan rumput 1 m2, secara semi Mekanis | U.3.7.b.1
1 m2 Pembabadan rumput, secara umum semi Mekanis | U.3.7.b.1.a
Perhitungan secara detail (Jika diketahui medan secara detail) | U.3.7.b.1.b
1 m2 Pembabadan rumput, Daerah datar s.d. pelandalan naik sudut kemiringan 1v:10h | U.3.7.b.1.b.1
1 m2 Pembabadan rumput, Daerah dengan sudut kemiringan 1v:10h sampai dengan 1v:2,5h | U.3.7.b.1.b.2
1 m2 Pembabadan rumput, Daerah dengan sudut kemiringan 1v:2,5h sampai dengan 1v:1h | U.3.7.b.1.b.3
1 m2 Pembabadan rumput, Daerah dengan sudut kemiringan 1v:1h sampai dengan 2,5v:1h | U.3.7.b.1.b.4
1 m2 Pembabadan rumput, Daerah dengan sudut kemiringan 2,5v:1h sampai dengan tegak | U.3.7.b.1.b.5
PEKERJAAN BETON | U.4
Pembuatan Campuran beton secara Manual | U.4.1
(e) Membuat 1 m3 Beton Mutu fc' 10 MPa, slump (100±25) mm, agregat maksimal 19 mm secara Manual | U.4.1.a
(e) Membuat 1 m3 Beton Mutu fc' 15 MPa, slump (100±25) mm, agregat maksimal 19 mm secara Manual | U.4.1.b
(e) Membuat 1 m3 Beton Mutu fc' 17 MPa, slump (100±25) mm, agregat maksimal 19 mm secara Manual | U.4.1.c
(e) Membuat 1 m3 Beton Mutu fc' 20 MPa, slump (100±25) mm, agregat maksimal 19 mm secara Manual | U.4.1.d
(e) Membuat 1 m³ Beton Mutu fc' 21 MPa, slump (100±25) mm, agregat maksimal 19 mm secara Manual | U.4.1.e
Pembuatan s.d. Pengecoran Campuran Beton, Secara Semi-Mekanis | U.4.2
Beton Mutu Rendah | U.4.2.a.1
(a) Pembuatan s.d Pengecoran 1 m³ beton mutu rendah fc' 10 MPa; W/C = 0,700 secara Semi-Mekanis | U.4.2.a.1.1
(a) Pembuatan s.d Pengecoran 1 m³ beton mutu rendah fc' 15 MPa; W/C = 0,666 secara Semi-Mekanis | U.4.2.a.1.2
Beton Mutu Rendah slump (100±25) mm, agregat maksimal 19 mm secara Semi-Mekanis | U.4.2.a.2
(e) Pembuatan s.d Pengecoran 1 m³ beton mutu rendah fc' 10 MPa, slump (100±25) mm, agregat maksimal 19 mm secara Semi-Mekanis | U.4.2.a.2.1
(a) Pembuatan s.d Pengecoran 1 m³ beton mutu rendah fc' 15 MPa, slump (100±25) mm, agregat maksimal 19 mm secara Semi-Mekanis | U.4.2.a.2.2
(a) Pembuatan s.d Pengecoran 1 m³ beton mutu rendah fc' 17 MPa, slump (100±25) mm, agregat maksimal 19 mm secara Semi-Mekanis | U.4.2.a.2.3
Beton Mutu Sedang | U.4.2.b.1
(a) Pembuatan s.d Pengecoran 1 m³ beton mutu sedang fc' 20 MPa; W/C = 0,591 secara semi-mekanis | U.4.2.b.1.1
(a) Pembuatan s.d Pengecoran 1 m³ beton mutu sedang fc' 25 MPa; W/C = 0,509 secara Semi-Mekanis | U.4.2.b.1.2
(a) Pembuatan s.d Pengecoran 1 m³ beton mutu sedang fc' 30 MPa; W/C = 0,455 | U.4.2.b.1.3
(a) Pembuatan s.d Pengecoran 1 m³ beton mutu sedang fc' 35 MPa; W/C = 0,412 | U.4.2.b.1.4
Beton Mutu Sedang slump (100 ± 25) mm, agregat maksimal 19 mm secara Semi-Mekanis | U.4.2.b.2
(a) Pembuatan s.d Pengecoran 1 m³ beton mutu sedang fc' 20 MPa, slump (100 ± 25) mm, agregat maksimal 19 mm secara Semi-Mekanis | U.4.2.b.2.1
(a) Pembuatan s.d Pengecoran 1 m³ beton mutu sedang fc' 21 MPa, slump (100 ± 25) mm, agregat maksimal 19 mm secara Semi-Mekanis | U.4.2.b.2.2
(a) Pembuatan s.d Pengecoran 1 m³ beton mutu sedang fc' 25 MPa, slump (100 ± 25) mm, agregat maksimal 19 mm secara Semi-Mekanis | U.4.2.b.2.3
(a) Pembuatan s.d Pengecoran 1 m³ beton mutu sedang fc' 28 MPa, slump (100 ± 25) mm, agregat maksimal 19 mm secara Semi-Mekanis | U.4.2.b.2.4
(a) Pembuatan s.d Pengecoran 1 m³ beton mutu sedang fc' 30 MPa, slump (100 ± 25) mm, agregat maksimal 19 mm secara Semi-Mekanis | U.4.2.b.2.5
(a) Pembuatan s.d Pengecoran 1 m³ beton mutu sedang fc' 31 MPa, slump (100 ± 25) mm, agregat maksimal 19 mm secara Semi-Mekanis | U.4.2.b.2.6
(a) Pembuatan s.d Pengecoran 1 m³ beton mutu sedang fc' 35 MPa, slump (100 ± 25) mm, agregat maksimal 19 mm secara Semi-Mekanis | U.4.2.b.2.7
Beton Ready Mixed dan bahan aditif/Admixture | U.4.3
(a) 1 m³ Pengecoran Beton menggunakan Ready Mixed | U.4.3.a
Angkat dan angkut campuran beton | U.4.4
(a) Pengecoran Campuran Beton | U.4.4.a
(a) 1m3 beton dicor pada tapak setiap tambah jarak 25 m, secara Manual | U.4.4.a.1
(a) 1m3 beton dicor pada tapak setiap kenaikan 4 m, secara Manual | U.4.4.a.2
(a) Pengecoran pakai pompa beton 1,5", 5 KW; 8 bar; T = 5 m | U.4.4.a.3
(a) Pengecoran pakai Pompa beton 2,5", 20 KW, 20 bar; T = 18m | U.4.4.a.4
(a) Pengecoran pakai Pompa beton 2,5", 75 KW; 120 bar; T = 50 m/H=80 m | U.4.4.a.5
(a) Pengecoran pakai Pompa beton 3",140 KW; 180 bar, T=75 m/H=150 m | U.4.4.a.6
Pemadatan beton pada saat pengecoran | U.4.5
(a) Pemadatan beton pada saat pengecoran secara Manual (menggunakan penusuk besi beton) untuk 1m3 beton | U.4.5.a
(a) Pemadatan beton pada saat pengecoran dengan Vibrator untuk 1m3 beton | U.4.5.b
Penulangan beton | U.4.6
(a) Penulangan 1 kg baja tulangan polos (BjTP) atau baja tulangan strip/ulir (BjTS) | U.4.6.a
(a) 1 kg Penulangan slab untuk BjTP atau BjTS diameter < 12 mm, cara Manual | U.4.6.a.1
(a) 1 kg Penulangan slab untuk BjTP atau BjTS diameter ≥ 12 mm, cara Semi-Mekanis | U.4.6.a.2
(a) 1 kg Penulangan kolom, balok, ring balk dan sloof untuk BjTP atau BjTS diameter < 12 mm secara Manual | U.4.6.a.3
(a) 1 kg Penulangan kolom, balok, ring balk, sloof, dan shearwall untuk BjTP atau BjTS diameter ≥ 12 mm secara Semi-Mekanis | U.4.6.a.4
(a) Penulangan 1 kg jaring kawat (Wiremesh M6-M10) untuk pelat atau dinding atau Ferrocement | U.4.6.b
(a) Penulangan wiremesh secara manual | U.4.6.b.1
(a) Penulangan wiremesh secara semi-mekanis | U.4.6.b.2
(a) Mengangkut/menaikkan 1 kg tulangan setiap kenaikan vertikal 4 m atau tambahan jarak horizontal 25 m ke tapak pemasangan | U.4.6.c
(a) Mengangkut/menaikkan 1 kg tulangan secara Manual setiap kenaikan jarak 4 m vertikal | U.4.6.c.1
(a) Mengangkut/menaikkan 1 kg tulangan secara Manual setiap penambahan jarak 25 m horizontal | U.4.6.c.2
(a) Mengangkut/menaikkan 1 kg tulangan secara Mekanis dengan Tower Crane | U.4.6.c.3
Pelaksanaan Curing (Pemeliharaan) | U.4.7
(a) Pelaksanaan Curing Beton | U.4.7.a
(a) Menggenangi 1 m2 permukaan beton dengan air selama 4 hari | U.4.7.a.1
(a) Menyirami 1 m2 permukaan beton menggunakan media kain terpal selama 4 hari | U.4.7.a.2
(a) Menyirami 1 m2 permukaan beton menggunakan media karung goni selama 4 hari | U.4.7.a.3
Pemasangan waterstop | U.4.8
(c) Pemasangan 1 m' PVC Waterstop lebar 150 mm | U.4.8.a
(c) Pemasangan 1 m' PVC Waterstop lebar 200 mm | U.4.8.b
(a) 1 m' pasangan water stop PVC lebar 230 mm – 320 mm | U.4.8.c
(a) 1 m' pasangan water stop rubber lebar 150 mm – 200 mm | U.4.8.d
Beton Siklop Campuran Beton dan Batu Belah | U.4.9
(c) Pemasangan 1 m3 Pondasi Sumuran Beton Siklop, 60% Beton fc' 15 MPa dan 40% Batu Belah dengan Volume s.d 200 m3 | U.4.9.a
(a) Perbandingan Volume 60% Beton : 40% Batu Belah, secara Manual dengan Volume >200 m3 | U.4.9.b
(a) 1 m3 Beton Siklop 60% Beton fc' 15 MPa : 40% Batu Belah, secara semi-Mekanis untuk Volume >200 m3 | U.4.9.c
(a) 1 m3 Beton Siklop 70% Beton fc' 15 MPa : 30% Batu Belah, secara Manual untuk Volume >200 m3 | U.4.9.d
(a) 1 m3 Beton Siklop 70% Beton fc' 15 MPa : 30% Batu Belah, secara semi-Mekanis untuk Volume >200 m3 | U.4.9.e
Pembongkaran Konstruksi Beton | U.4.10
Bongkar 1 m3 beton mutu rendah fc' < 20 MPa secara Manual | U.4.10.1
Bongkar 1 m3 Beton mutu sedang fc' ≥ 20 MPa secara Manual | U.4.10.2
Bongkar 1 m3 Beton mutu rendah fc' < 20 MPa dengan Jack hammer | U.4.10.3
Bongkar 1 m3 Beton mutu sedang 20 MPa ≤ fc' ≤ 40 MPa dengan Jack hammer | U.4.10.4
Grouting | U.4.11
(c) 1 m3 Pekerjaan Grouting secara Manual | U.4.11.a
(e) 1 kg Pekerjaan Grouting secara injeksi | U.4.11.b
PEKERJAAN PEMANCANGAN | U.5
Pemancangan Tiang Kayu/Centcuk Bambu/Dolken | U.5.1
(a) Per-m' Penetrasi Tiang Pancang Kayu atau Dolken ø 6-8 cm | U.5.1.a
(a) Per-m' Penetrasi Tiang Kayu Gelondongan ø 18 - 20 cm | U.5.1.b
Pemancangan Tiang Pancang Beton Bertulang | U.5.2
(a) Per-m' Penetrasi tiang pancang beton 15 x 15 cm | U.5.2.a
(a) Per-m' Penetrasi tiang pancang beton 20 x 20 cm | U.5.2.b
PEKERJAAN AIR TANAH | U.6
Sumur Air Tanah Dangkal (Normatif) | U.6.1
(c) Pembuatan 1 unit Sumur Gali ø 1m kedalaman 6 m | U.6.1.a
Pengeboran Sumur Air Tanah Dangkal ø 1"- 1,25" Cara Manual | U.6.1.b
(a) 1 m' Pengeboran Sumur Bor ø 1"- 1,25" pada tanah biasa | U.6.1.b.1
(a) 1 m' Pengeboran Sumur Bor ø 1"- 1,25" pada Tanah Keras/Cadas | U.6.1.b.2
(a) 1 m' Pengeboran Sumur Bor Dangkal ø 1"- 1,25" pada Tanah Berbatu atau Batuan Lunak | U.6.1.b.3
(a) 1 m' Pengeboran Sumur Bor Dangkal ø 1"- 1,25" pada Batu atau Batuan Keras (Andesit) | U.6.1.b.4
(a) Pengadaan dan Pemasangan 1 m' Sumur Bor Air Tanah Dangkal ø 1"- 1,25" | U.6.1.b.5
Pengeboran Sumur Air Tanah Dangkal ø 2" | U.6.1.c
(a) 1 m' Pengeboran Sumur Bor Dangkal ø 2" pada tanah biasa | U.6.1.c.1
(a) 1 m' Pengeboran Sumur Bor Dangkal ø 2" pada Tanah Keras/Cadas | U.6.1.c.2
(a) 1 m' Pengeboran Sumur Bor Dangkal ø 2" pada Tanah Berbatu atau Batuan Lunak | U.6.1.c.3
(a) 1 m’ Pengeboran Sumur Bor Dangkal Ø 2” pada Batu atau Batuan Keras (Andesit) | U.6.1.c.4
(a) Pengadaan dan Pemasangan 1 m’ Sumur Bor Air Tanah Dangkal GIP Ø 2” | U.6.1.c.5
Pengeboran Sumur Air tanah Dangkal Ø 4” | U.6.1.d
(a) 1 m’ Pengeboran Sumur Bor Ø 4” pada Tanah Biasa | U.6.1.d.1
(a) 1 m’ Pengeboran Sumur Bor Ø 4” pada Tanah Keras/Cadas | U.6.1.d.2
(a) 1 m’ Pengeboran Sumur Bor Ø 4” pada Tanah Berbatu atau Batu Lunak (Breksi) | U.6.1.d.3
(a) 1 m’ Pengeboran Sumur Bor Ø 4” pada Batu atau Batuan Keras (Andesit) | U.6.1.d.4
(a) Pengadaan dan Pemasangan 1 m’ Pipa Casing GIP Ø 4” | U.6.1.d.5
Pengeboran Sumur Air Tanah Dangkal Ø 6” | U.6.1.e
(a) 1 m’ Pengeboran Sumur Bor Ø 6” pada Tanah Biasa | U.6.1.e.1
(a) 1 m’ Pengeboran Sumur Bor Ø 6” pada Tanah Keras/Cadas | U.6.1.e.2
(a) 1 m’ Pengeboran Sumur Bor Ø 6” pada Tanah Berbatu atau Batuan Lunak (Breksi) | U.6.1.e.3
(a) 1 m’ Pengeboran Sumur Bor Ø 6” pada Batu atau Batuan Keras (Andesit) | U.6.1.e.4
(a) Pengadaan dan Pemasangan 1 m’ Casing Sumur Bor Air Tanah Dangkal Ø 6” | U.6.1.e.5
Pengadaan dan Pemasangan Pompa | U.6.2
(a) Pengadaan dan Pemasangan 1-set Pompa Tangan (Manual) | U.6.2.a
(a) Pengadaan dan Pemasangan 1 set Socket dan Plugsocket | U.6.2.b
(a) Pengadaan dan Pemasangan 1-set Pompa Jet Pump dan Perpipaan untuk kedalaman 40 m’ | U.6.2.c

## BinaMarga
A.7 :Pengeboran, termasuk SPT dan laporan (1.20.(1))
A.8 :Sondir, termasuk laporan (1.20.(2))
B.1 :Galian untuk Selokan Drainase dan Saluran Air (2.1.(1))
B.2 :Pasangan Batu dengan Mortar (2.2.(1))
B.3 :Gorong-gorong Pipa Beton Tanpa Tulangan diameter dalam 20 cm (2.3.(1))
B.4 :Gorong-gorong Pipa Beton Bertulang, diameter dalam 40 cm (2.3.(4))
B.5 :Gorong-gorong Pipa Beton Bertulang, diameter dalam 80 cm (2.3.(6))
B.6 :Gorong-gorong Pipa Beton Bertulang, diameter dalam 100 cm (2.3.(7))
B.7 :Gorong-gorong Pipa Baja Bergelombang (2.3.(10))
B.8 :Gorong-gorong Kotak Beton Bertulang, ukuran dalam 50 cm x 50 cm (2.3.(12))
B.9 :Gorong-gorong Kotak Beton Bertulang, ukuran dalam 60 cm x 60 cm (2.3.(13))
B.10 :Gorong-Gorong Kotak Beton Bertulang, ukuran dalam 60 cm x 60 cm, dengan Precast dan Lean Concrete (2.3.(13).v2)
B.11 :Gorong-gorong Kotak Beton Bertulang, ukuran dalam 80 cm x 80 cm (2.3.(14))
B.12 :Gorong-Gorong Kotak Beton Bertulang, ukuran dalam 80 cm x 80 cm, dengan Precast dan Lean Concrete (2.3.(14).v2)
B.13 :Gorong-gorong Kotak Beton Bertulang, ukuran dalam 100 cm x 100 cm (2.3.(15))
B.14 :Gorong-gorong Kotak Beton Bertulang, ukuran dalam 100 cm x 100 cm (Variasi 2) (2.3.(15).v2)
B.15 :Gorong-gorong Kotak Beton Bertulang, ukuran dalam 120 cm x 120 cm (2.3(16))
B.16 :Gorong-gorong Kotak Beton Bertulang, ukuran dalam 150 cm x 150 cm (2.3(18))
B.17 :Gorong-Gorong Kotak Beton Bertulang, ukuran dalam 150 cm x 150 cm, dengan Precast dan Lean Concrete (2.3(18).v2)
B.18 :Gorong-gorong Kotak Beton Bertulang, ukuran dalam 200 x 200 cm (2.3.(21))
B.19 :Gorong-Gorong Kotak Beton Bertulang, ukuran dalam 200 cm x 200 cm, dengan Precast dan Lean Concrete (2.3.(21).v2)
B.20 :Gorong-gorong Kotak Beton Bertulang, ukuran dalam 300 x 300 cm (SKh-1.2.3.(21b))
B.21 :Saluran berbentuk U Tipe DS 1 (2.3.(22))
B.22 :Saluran berbentuk U Tipe DS 1, dengan Precast (2.3.(22).v2)
B.23 :Saluran berbentuk U Tipe DS 1a (dengan tutup) (2.3.(23))
B.24 :Saluran berbentuk U Tipe DS 2 (2.3.(24))
B.25 :Saluran berbentuk U Tipe DS 2, dengan Precast (2.3.(24).v2)
B.26 :Saluran berbentuk U Tipe DS 2a (dengan tutup) (2.3.(25))
B.27 :Saluran berbentuk U Tipe DS 3 (2.3.(26))
B.28 :Saluran berbentuk U Tipe DS 3a (dengan tutup) (2.3.(27))
B.29 :Saluran berbentuk U Tipe DS 4 (2.3.(28))
B.30 :Saluran berbentuk U Tipe DS 4, dengan Precast (2.3.(28).v2)
B.31 :Saluran berbentuk U Tipe DS 4a (dengan tutup) (2.3.(29))
B.32 :Saluran berbentuk U Tipe DS 5 (2.3.(30))
B.33 :Saluran berbentuk U Tipe DS 5, dengan Precast (2.3.(30).v2)
B.34 :Saluran berbentuk U Tipe DS 5a (dengan tutup) (2.3.(31))
B.35 :Saluran berbentuk U Tipe DS 5a (dengan tutup), Precast (2.3.(31).v2)
B.36 :Pasangan Batu tanpa Adukan (Aanstamping) (2.3.(34))
B.37 :Bahan Drainase Porous atau Penyaring (Filter) (2.4.(1))
B.38 :Pipa Berlubang banyak (Perforated Pipe) untuk Pekerjaan Drainase Bawah Permukaan, diameter 4 inch (2.4.(2))
B.39 :Pipa Berlubang banyak (Perforated Pipe) untuk Pekerjaan Drainase Bawah, diameter 5 inch (2.4.(3))
B.40 :Pipa Berlubang banyak (Perforated Pipe) untuk Pekerjaan Drainase Bawah, diameter 6 inch (2.4.(4))
B.41 :Pipa Berlubang banyak (Perforated Pipe) untuk Pekerjaan Drainase Bawah, diameter 8 inch (2.4.(5))
C.1 :Galian Biasa (3.1.(1))
C.2 :Galian Batu Lunak (3.1.(2))
C.3 :Galian Batu (3.1.(3))
C.4 :Galian Struktur dengan kedalaman 0 - 2 meter (3.1.(4))
C.5 :Galian Struktur dengan kedalaman 2 - 4 meter (3.1.(5))
C.6 :Galian Struktur dengan kedalaman 4 - 6 meter (3.1.(6))
C.7 :Galian Perkerasan Beraspal dengan Cold Milling Machine (3.1.(7))
C.8 :Galian Perkerasan Beraspal tanpa Cold Milling Machine (3.1.(8))
C.9 :Galian Perkerasan Berbutir (3.1.(9))
C.10 :Galian Perkerasan Beton (3.1.(10))
C.11 :Timbunan Biasa dari Sumber Galian (3.2.(1a))
C.12 :Timbunan Biasa dari Hasil Galian (3.2.(1b))
C.13 :Timbunan Pilihan dari Sumber Galian (3.2.(2a))
C.14 :Timbunan Pilihan dari Galian (3.2.(2b))
C.15 :Timbunan Pilihan Berbutir (dikur dengan bak truk) (3.2.(3a))
C.16 :Timbunan Pilihan Berbutir (dikur dengan rod & plate) (3.2.(3b))
C.17 :Penimbunan Kembali Bahan Berbutir (Granular Backfill) (3.2.(4))
C.18 :Penyiapan Badan Jalan (3.3.(1))
C.19 :Pembersihan dan Pengupasan Lahan (3.4.(1))
C.20 :Pemotongan Pohon Pilihan diameter 15-30 cm (3.4(2))
C.21 :Pemotongan Pohon Pilihan diameter > 30 – 50 cm (3.4.(3))
C.22 :Pemotongan Pohon Pilihan diameter >50 - 75 cm (3.4.(4))
C.23 :Pemotongan Pohon Pilihan diameter > 75 cm (3.4.(5))
C.24 :Geotekstil Filter untuk Drainase Bawah Permukaan (Kelas 2) (3.5.(1))
C.25 :Geotekstil Separator Kelas 1 (3.5.(2a))
C.26 :Geotekstil Separator Kelas 2 (3.5.(2b))
C.27 :Geotekstil Separator Kelas 3 (3.5.(2c))
C.28 :Geotekstil Stabilisator (Kelas 1) (3.5.(3))
C.29 :Geomembran Jenis HDPE halus (SKh.1.3.8.(1))
C.30 :Geogrid Uniaxial Tipe 2 (SKh-1.3.11.(2)) (SKh-1.3.11.(2))
C.31 :Geogrid Biaxial Tipe 1 (SKh-1.3.11.(6))
C.32 :Selimut Pengendali Erosi Tipe I (SKh-1.3.17 (1.a))
C.33 :Selimut Pengendali Erosi Tipe II (SKh-1.3.17 (1.b))
C.34 :Penanaman Biji Vegetasi dengan Teknik Tapkok (SKh-1.3-17.(2.b))
C.35 :Geocell (SKh-1.3.23.(1))
D.1 :Pengabutan (Fog Seal) dengan Aspal Emulsi yang Mengikat Lambat (CSS-1h atau SS-1h) (4.1.(1))
D.2 :Pengabutan (Fog Seal) dengan Aspal Emulsi yang Mengikat Lebih Cepat (CQS-1h atau QS-1h) (4.1.(2))
D.3 :Pengabutan (Fog Seal) dengan Aspal Emulsi Modifikasi Polimer yang Mengikat Lebih Cepat (PMCQS-1h atau PMQS-1h) (4.1.(3))
D.4 :Laburan Aspal (Buras) (4.2.(1))
D.5 :Penghamparan lapis penutup bubur aspal emulsi, tipe 1, CSS-1h SS-1h (4.4.(1))
D.6 :Penghamparan lapis penutup bubur aspal emulsi, tipe 1, CQS-1h QS-1h (4.4.(2))
D.7 :Penghamparan lapis penutup bubur aspal emulsi, tipe 2, CSS-1h SS-1h (4.4.(3))
D.8 :Penghamparan lapis penutup bubur aspal emulsi, tipe 2, CQS-1h QS-1h (4.4.(4))
D.9 :Penghamparan lapis penutup bubur aspal emulsi, tipe 3, CSS-1h SS-1h (4.4.(5))
D.10 :Penghamparan lapis penutup bubur aspal emulsi, tipe 3, CQS-1h QS-1h (4.4.(6))
D.11 :Lapis Permukaan Mikro dengan aspal emulsi modifikasi polimer PMCQS-1h atau PMQS-1h untuk Tipe 1 (4.5.(1))
D.12 :Lapis Permukaan Mikro Perata dengan aspal emulsi modifikasi polimer PMCQS-1h atau PMQS-1h untuk Tipe 1 (4.5.(2))
D.13 :Lapis Permukaan Mikro dengan aspal emulsi modifikasi polimer PMCQS-1h atau PMQS-1h untuk Tipe 2 (4.5.(3))
D.14 :Lapis Permukaan Mikro Perata dengan aspal emulsi modifikasi polimer PMCQS-1h atau PMQS-1h untuk Tipe 2 (4.5.(4))
D.15 :Latasir Kelas A (SS-A) (4.6.(1))
D.16 :Latasir Kelas B (SS-B) (4.6.(2))
D.17 :Lapis Tipis Beton Aspal - A (LTBA-A) (4.7.(1))
D.18 :Lapis Tipis Beton Aspal - B Halus (LTBA-B Halus) (4.7.(2))
D.19 :Lapis Tipis Beton Aspal - B Kasar (LTBA-B Kasar) (4.7.(3))
D.20 :Lapis Tipis Beton Aspal - B Halus Modifikasi Kasar (LTBA-B Mod Kasar) (4.7.(4))
D.21 :Stone Matrix Asphalt Tipis (SMA Tipis) (4.7.(5))
D.22 :Stone Matrix Asphalt Modifikasi Tipis (SMA Mod Tipis) (4.7.(6))
D.23 :Tambalan Dangkal dengan Beton Semen Cepat Mengeras untuk Pembukaan Lalu Lintas Umur Beton < 24 jam (4.8.(1))
D.24 :Tambalan Dangkal dengan Beton Semen Cepat Mengeras untuk Pembukaan Lalu Lintas Umur Beton lebih dari 1 hari dan kurang dari 3 hari (4.8.(2))
D.25 :Tambalan Dangkal dengan Beton Semen Cepat Mengeras untuk Pembukaan Lalu Lintas Umur Beton lebih dari 3 hari dan kurang dari 7 hari (4.8.(3))
D.26 :Tambalan Penuh dengan Beton Semen Cepat Mengeras untuk Pembukaan L lalu Lintas Umur Beton < 24 jam (4.9.(1))
D.27 :Tambalan Penuh dengan Beton Semen Cepat Mengeras untuk Pembukaan Lalu Lintas Umur Beton lebih dari 1 hari dan kurang dari 3 hari (4.9.(2))
D.28 :Tambalan Penuh dengan Beton Semen Cepat Mengeras untuk Pembukaan Lalu Lintas Umur Beton lebih dari 3 hari dan kurang dari 7 hari (4.9.(3))
D.29 :Tambalan Penuh dengan Beton Semen Cepat Mengeras untuk Pembukaan Lalu Lintas Umur Beton lebih dari 3 hari dan kurang dari 7 hari (Variasi 2) (4.9.(3).v2)
D.30 :Pemasangan Ruji (Dowel) (4.9.(4))
D.32 :Pemasangan Sealant (4.9.(5))
D.33 :Penambahan dan/atau Penggantian Ruji (Dowel) pada Perkerasan Beton Semen dengan Epoksi (4.10.(1))
D.34 :Penjahitan Melintang Tipe 1 (tebal pelat beton = 150 - 175 mm) (4.11.(1))
D.35 :Penutupan Sambungan Melintang (Termoplastik) (4.12.(1))
D.36 :Penutupan Sambungan Melintang (Termosetting) (4.12.(2))
D.37 :Penutupan Sambungan Melintang (Preformed) (4.12.(3))
D.38 :Penutupan Retak (Termoplastik) (4.12.(7))
D.39 :Pengeboran Lubang (4.13.(1))
D.40 :Material Injeksi Berbahan Dasar Semen (4.13.(2))
D.41 :Material Injeksi Berbahan Dasar Cellular Plastic (4.13.(3))
E.1 :Penyediaan Bahan Olahan Lapis Fondasi Agregat Kelas A
E.2 :Lapis Fondasi Agregat Kelas A (5.1.(1))
E.3 :Lapis Fondasi Agregat Kelas B (5.1.(2))
E.4 :Lapis Fondasi Agregat Kelas S (5.1.(3a))
E.5 :Lapis Fondasi Agregat Kelas C (5.1.(3b))
E.6 :Lapis Drainase (5.1.(4))
E.7 :Lapis Permukaan Agregat Tanpa Penutup Aspal (5.2.(1))
E.8 :Lapis Fondasi Agregat Tanpa Penutup Aspal (5.2.(2))
E.9 :Lapis Fondasi Bawah Beton Kurus (5.3.(3))
E.10 :Lapis Fondasi Bawah Beton Kurus (Variasi 2) (5.3.(3).v2)
E.11 :Perkerasan Beton Semen (5.3.(1a))
E.12 :Perkerasan Beton Semen (Variasi 2) (5.3.(1a).v2)
E.13 :Perkerasan Beton Semen Fast Track hingga 8 Jam (5.3.(1b))
E.14 :Perkerasan Beton Semen Fast Track 24 Jam (5.3.(1c))
E.15 :Perkerasan Beton Semen Untuk Pembukaan Lalu Lintas Umur Beton >3hari <7hari (5.3.(1d)(1))
E.16 :Perkerasan Beton Semen dengan Anyaman Tulangan Tunggal (5.3.(2a))
E.17 :Perkerasan Beton Semen dengan Anyaman Tulangan Tunggal (Variasi 2) (5.3.(2a).v2)
E.18 :Perkerasan Beton Semen Fast Track hingga 8 Jam dengan Anyaman Tulangan Tunggal (5.3.(2b))
E.19 :Perkerasan Beton Semen Fast Track 24 Jam dengan Anyaman Tulangan Tunggal (5.3.(2c))
E.20 :Stabilisasi Tanah Dasar dengan Semen (5.4.(1))
E.21 :Lapis Fondasi Tanah Semen (5.4.(2))
E.22 :Lapis Fondasi Agregat Semen Kelas A (Cement Treated Base = CTB) (5.5.(1))
E.23 :Lapis Fondasi Agregat Semen Kelas B (Cement Treated Sub-Base = CTSB) (5.5.(2))
E.24 :Perkerasan Beton Semen fc' 3.5 Mpa (Skh-1.5.24.(1))
E.25 :Perkerasan Beton Semen fc' 3.8 Mpa (Skh-1.5.24.(2))
E.26 :Perkerasan Beton Semen fc' 4.5 Mpa (Skh-1.5.24.(3))
F.1 :Lapis Resap Pengikat - Aspal Cair/Emulsi (6.1.(1))
F.2 :Lapis Perekat - Aspal Cair/Emulsi (6.1.(2a))
F.3 :Lapis Perekat - Aspal Emulsi Modifikasi Polimer (6.1.(2b))
F.4 :Agregat Penutup BURTU (6.2.(1))
F.5 :Agregat Penutup BURDA (6.2.(2))
F.6 :Bahan Aspal Keras untuk Pekerjaan Pelaburan (6.2.(3a))
F.7 :Bahan Aspal Emulsi Modifikasi Polimer untuk Pekerjaan Pelaburan (6.2.(3b))
F.8 :Aspal Cair untuk Precoated (6.2.(4a))
F.9 :Aspal Emulsi untuk Precoated (6.2.(4b))
F.10 :Aspal Emulsi Modifikasi Polimer untuk Precoated (6.2.(4c))
F.11 :Stone Matrix Asphalt Halus (SMA Halus) (6.3.(1a))
F.12 :Stone Matrix Asphalt Modifikasi Halus (SMA Mod Halus) (6.3.(1b))
F.13 :Stone Matrix Asphalt Kasar (SMA Kasar) (6.3.(2a))
F.14 :Stone Matrix Asphalt Modifikasi Kasar (SMA Mod Kasar) (6.3.(2b))
F.15 :Lataston Lapis Aus (HRS-WC) (6.3.(4a))
F.16 :Lataston Lapis Fondasi (HRS-Base) (6.3.(4b))
F.17 :Laston Lapis Aus (AC-WC) (6.3.(5a))
F.18 :Laston Lapis Aus Modifikasi (AC-WC Mod) (6.3.(5b))
F.19 :Laston Lapis Antara (AC-BC) (6.3.(6a))
F.20 :Laston Lapis Antara Modifikasi (AC-BC Mod) (6.3.(6b))
F.21 :Laston Lapis Fondasi (AC-Base) (6.3.(7a))
F.22 :Laston Lapis Fondasi Modifikasi (AC-Base Mod) (6.3.(7b))
F.23 :Bahan anti pengelupasan (6.3.(8))
F.24 :Laston Hangat Pen 60-70, WMAC Lapis Aus (WMAC-WC) dengan Zeolit (6.4.(1a))
F.25 :Laston Hangat Pen 60-70, WMAC Lapis Aus (WMAC-WC) dengan Wax (6.4.(1b))
F.26 :Laston Hangat Pen 60-70, WMAC Lapis Antara (WMAC-BC) dengan Zeolit (6.4.(2a))
F.27 :Laston Hangat Pen 60-70, WMAC Lapis Antara (WMAC-BC) dengan Wax (6.4.(2b))
F.28 :Laston Hangat Pen 60-70, WMAC Lapis Fondasi (WMAC-Base) dengan Zeolit (6.4.(3a))
F.29 :Laston Hangat Pen 60-70, WMAC Lapis Fondasi (WMAC-Base) dengan Wax (6.4.(3b))
F.30 :Laston Lapis Aus Asbuton Pracampur (AC-WC Ash Pracampur) (6.5.(1a))
F.31 :Laston Lapis Aus Asbuton Butir (AC-WC Ash butir) (6.5.(1b))
F.32 :Laston Lapis Antara Asbuton Pracampur (AC-BC Ash Pracampur) (6.5.(2a))
F.33 :Laston Lapis Antara Asbuton Butir (AC-BC Ash Butir) (6.5.(2b))
F.34 :Laston Lapis Fondasi Asbuton Butir (AC-Base Ash Butir) (6.5.(3b))
F.35 :CPHMA (6.6.(1))
F.36 :Lapis Penetrasi Macedam (6.7.(1))
F.37 :Lapis Penetrasi Macedam Asbuton (6.7.(2))
F.38 :Campuran Beraspal Panas (Laston) Lapis Aus (AC-WCNR) (SKh-1.6.25.(1))
F.39 :Laston Lapis Aus (AC-WC) Asbuton Murni (SKh-1.6.29.(1g))
F.40 :Laston Lapis Antara (AC-BC) Asbuton Murni (SKh-1.6.29.(1l))
F.41 :Laston Lapis Fondasi (AC-Base) Asbuton Murni (SKh-1.6.29.(1k))
G.1 :Beton struktur, fc'50 MPa (7.1.(1))
G.2 :Beton struktur, fc'45 MPa (7.1.(2))
G.3 :Beton struktur, fc'40 MPa (7.1.(3))
G.4 :Beton struktur, fc'35 MPa (7.1.(4))
G.5 :Beton struktur, fc'30 MPa (7.1.(5a))
G.6 :Beton struktur, fc'30 MPa (Variasi 2) (7.1.(5a).v2)
G.7 :Beton struktur, fc'30 MPa (Variasi 3) (7.1.(5a).v3)
G.8 :Beton struktur bervolume besar, fc'30 MPa (7.1.(5b))
G.9 :Beton struktur memadat sendiri, fc'30 MPa (7.1.(5c))
G.10 :Beton struktur, fc'25 MPa (7.1.(6a))
G.11 :Beton struktur bervolume besar, fc'25 MPa (7.1.(6b))
G.12 :Beton struktur memadat sendiri, fc'25 MPa (7.1.(6c))
G.13 :Beton struktur, fc'20 MPa (7.1.(7a))
G.14 :Beton struktur, fc'20 MPa (Variasi 2) (7.1.(7a).v2)
G.15 :Beton struktur, fc'20 MPa (Variasi 3) (7.1.(7a).v3)
G.16 :Beton struktur bervolume besar, fc'20 MPa (7.1.(7b))
G.17 :Beton struktur memadat sendiri, fc'20 MPa (7.1.(7c))
G.18 :Beton struktur, fc'20 MPa yang dilaksanakan di air (7.1.(7d))
G.19 :Beton, fc'15 MPa (7.1.(8))
G.20 :Beton Sikiop, fc'15 MPa (7.1.(9))
G.21 :Beton, fc'10 MPa (7.1.(10))
G.22 :Beton, fc'10 MPa (Variasi 2) (7.1.(10).v2)
G.23 :Penyediaan Unit Pracetak Gelagar Tipe I bentang 16 meter (7.2.(1a))
G.24 :Penyediaan Unit Pracetak Gelagar Tipe I bentang 25 meter (7.2.(1b))
G.25 :Penyediaan Unit Pracetak Gelagar Tipe I bentang 35 meter (7.2.(1c).35)
G.26 :Penyediaan Unit Pracetak Gelagar Tipe I bentang 40 meter (7.2.(1c).40)
G.27 :Penyediaan Unit Pracetak Gelagar Tipe I bentang 42.8 meter (7.2.(1c).42)
G.28 :Penyediaan Unit Pracetak Gelagar Tipe I bentang 45 meter (7.2.(1c).45)
G.29 :Penyediaan Unit Pracetak Gelagar Tipe I bentang 50 meter (7.2.(1c).50)
G.30 :Pabrikasi Unit Pracetak Gelagar Tipe I bentang 16 meter
G.31 :Pemasangan Unit Pracetak Gelagar Tipe I bentang 16 meter (7.2.(2a))
G.32 :Pemasangan Unit Pracetak Gelagar Tipe I bentang 25 meter (7.2.(2b))
G.33 :Pemasangan Unit Pracetak Gelagar Tipe I bentang 35 meter (7.2.(2c).35)
G.34 :Pemasangan Unit Pracetak Gelagar Tipe I bentang 42.8 meter (7.2.(2c).42)
G.35 :Penyediaan Unit Pracetak Gelagar Tipe I bentang 16 meter (7.2.(3a))
G.36 :Pemasangan Unit Pracetak Gelagar Tipe I bentang 16 meter (7.2.(4a))
G.37 :Baja Prategang (7.2.(7))
G.38 :Penyediaan Pelat Berongga (Voided Slab) Pracetak bentang 5 Meter (7.2.(8))
G.39 :Pemasangan Pelat Berongga (Voided Slab) Pracetak bentang 5 Meter (7.2.(9))
G.40 :Beton Pratekan untuk Diafragma fc' 45 MPa termasuk Pekerjaan pasca-tarik (post-tension) (7.2.(10))
G.41 :Beton Pratekan untuk Diafragma fc' 45 MPa termasuk Pekerjaan pasca-tarik (post-tension) (Variasi 2) (7.2.(10).v2)
G.42 :Penyediaan Panel Full Depth slab (7.2.(12a))
G.43 :Pemasangan Panel Full Depth slab (7.2.(12b))
G.44 :Baja Tulangan Polos BJTP 280 (7.3.(1))
G.45 :Baja Tulangan Sirip BJTS 280 (7.3.(2))
G.46 :Baja Tulangan Sirip BJTS 420A (7.3.(3))
G.47 :Baja Tulangan Sirip BJTS 420B (7.3.(4))
G.48 :Baja Tulangan Sirip BJTS 520 (7.3.(5))
G.49 :Baja Tulangan Sirip BJTS 550 (7.3.(6))
G.50 :Baja Tulangan Sirip BJTS 700 (7.3.(7))
G.51 :Anyaman Kawat Yang Dilas (Welded Wire Mesh) (7.3.(8))
G.52 :Penyediaan Baja Struktur Grade 250 (Kuat Leleh 250 MPa) (7.4.(1a))
G.53 :Penyediaan Baja Struktur Grade 345 (Kuat Leleh 345 MPa) (7.4.(1b))
G.54 :Penyediaan Baja Struktur Grade 485 (Kuat Leleh 485 MPa) (7.4.(1c))
G.55 :Penyediaan Baja Struktur Grade 690 (Kuat Leleh 690 MPa untuk Tebal Pelat ≤ 2,5 inch) (7.4.(1d))
G.56 :Penyediaan Baja Struktur Grade 690 (Kuat Leleh 620 MPa Untuk Tebal Pelat > 2,5-4,0 inch) (7.4.(1e))
G.57 :Pemasangan Baja Struktur (7.4.(2))
G.58 :Pemasangan Baja Struktur (dengan pengelasan) (7.4.(2) v2)
G.59 :Penyediaan Struktur Jembatan Rangka Baja Standar...... m (7.4.(3))
G.60 :Penyediaan Struktur Jembatan Rangka Baja Standar panjang 40 m (7.4.(3).40)
G.61 :Penyediaan Struktur Jembatan Rangka Baja Standar panjang 80 m (7.4.(3).80)
G.62 :Pemasangan Jembatan Rangka Baja Standar panjang...... m (7.4.(4))
G.63 :Pemasangan Jembatan Rangka Baja Standar panjang 80 m (7.4.(4).80)
G.64 :Pemasangan Jembatan Rangka Baja yang disediakan Pengguna Jasa (7.4.(5a))
G.65 :Pengangkutan Bahan Jembatan yang disediakan Pengguna Jasa (7.4.(5b))
G.66 :Tiang bor strauss primer diameter 80 cm (fc ≥ 15 MPa) (7.5.(1))
G.67 :Tiang bor strauss sekunder diameter 80 cm (fc ≥ 30 MPa) (7.5.(2))
G.68 :Tiang bor strauss primer diameter 100 cm (fc ≥ 15 MPa) (7.5.(3))
G.69 :Tiang bor strauss sekunder diameter 100 cm (fc ≥ 30 MPa) (7.5.(4))
G.70 :Fondasi Cerucuk, Penyediaan dan Pemancangan (7.6.(1))
G.71 :Fondasi Cerucuk, Penyediaan dan Pemancangan (dengan Excavator) (7.6.(1).v2)
G.72 :Dinding Turap Kayu Tanpa Pengawetan, Penyediaan dan Pemancangan (7.6.(2))
G.73 :Dinding Turap Kayu Dengan Pengawetan, Penyediaan dan Pemancangan (7.6.(3))
G.74 :Dinding Turap Baja, Penyediaan dan Pemancangan (7.6.(4))
G.75 :Dinding Turap Beton, Penyediaan dan Pemancangan (7.6.(5))
G.76 :Penyediaan Tiang Pancang Kayu Tanpa Pengawetan Ukuran...... mm (7.6.(6))
G.77 :Penyediaan Tiang Pancang Kayu Dengan Pengawetan Ukuran...... mm (7.6.(7))
G.78 :Penyediaan Tiang Pancang Baja Diameter 500 mm tebal 10 mm (7.6.(8a))
G.79 :Penyediaan Tiang Pancang Baja Diameter 800 mm tebal 16 mm (7.6.(8c),800.16)
G.80 :Penyediaan Tiang Pancang Baja Diameter 1000 mm tebal 12 mm (7.6.(8c),1000.12)
G.81 :Penyediaan Tiang Pancang Baja H Beam Ukuran 300 mm x 300 mm x 10 mm x 15 mm (7.6.(9a))
G.82 :Pabrikasi Tiang Pancang Beton Bertulang Pracetak Ukuran 350 mm x 350 mm
G.83 :Penyediaan Tiang Pancang Beton Bertulang Pracetak ukuran 350 mm x 350 mm (7.6.(10a))
G.84 :Penyediaan Tiang Pancang Beton Bertulang Pracetak ukuran 250 mm x 250 mm (7.6.(10b),250)
G.85 :Penyediaan Tiang Pancang Beton Pratekan Pracetak ukuran 400 mm x 400 mm (7.6.(11a))
G.86 :Penyediaan Tiang Pancang Beton Pratekan Pracetak diameter 450 mm (7.6.(12a))
G.87 :Penyediaan Tiang Pancang Beton Pratekan Pracetak diameter 400 mm (7.6.(12b),400)
G.88 :Penyediaan Tiang Pancang Beton Pratekan Pracetak diameter 500 mm (7.6.(12b),500)
G.89 :Penyediaan Tiang Pancang Beton Pratekan Pracetak diameter 600 mm (7.6.(12b),600)
G.90 :Pemancangan Tiang Pancang Kayu Ukuran...... mm (7.6.(13))
G.91 :Pemancangan Tiang Pancang Baja Diameter 500 mm (7.6.(14a))
G.92 :Pemancangan Tiang Pancang Baja Diameter 800 mm (7.6.(14b),800)
G.93 :Pemancangan Tiang Pancang Baja Diameter 1000 mm (7.6.(14b),1000)
G.94 :Pemancangan Tiang Pancang Baja H Beam Ukuran 300 mm x 300 mm x 10 mm x 15 mm (7.6.(15a))
G.95 :Pemancangan Tiang Pancang Beton Bertulang Pracetak ukuran 350 mm x 350 mm (7.6.(16a))
G.96 :Pemancangan Tiang Pancang Beton Bertulang Pracetak ukuran 250 mm x 250 mm (7.6.(16b),250)
G.97 :Pemancangan Tiang Pancang Beton Pratekan Pracetak ukuran 400 mm x 400 mm (7.6.(17a))
G.98 :Pemancangan Tiang Pancang Beton Pratekan Pracetak diameter 450 mm (7.6.(18a))
G.99 :Pemancangan Tiang Pancang Beton Pratekan Pracetak diameter 400 mm (7.6.(18b),400)
G.100 :Pemancangan Tiang Pancang Beton Pratekan Pracetak diameter 500 mm (7.6.(18b).500)
G.101 :Pemancangan Tiang Pancang Beton Pratekan Pracetak diameter 600 mm (7.6.(18b).600)
G.102 :Tiang Bor Beton, diameter 800 mm (7.6.(19a))
G.103 :Tiang Bor Beton, diameter 800 mm (Variasi 2) (7.6.(19a).v2)
G.104 :Tiang Bor Beton, diameter 400 mm (7.6.(19b).400)
G.105 :Tiang Bor Beton, diameter 500 mm (7.6.(19b).500)
G.106 :Tiang Bor Beton, diameter 600 mm (7.6.(19b).600)
G.107 :Tiang Bor Beton, diameter 1000 mm (7.6.(19b).1000)
G.108 :Tambahan Biaya untuk Nomor Mata Pembayaran 7.6.(13) s/d 7.6.(18) bila Tiang Pancang dikerjakan di Tempat Yang Berair (7.6.(20))
G.109 :Tambahan Biaya untuk Nomor Mata Pembayaran 7.6.(19) Bila Tiang Bor Beton dikerjakan di Tempat Yang Berair (7.6.(21))
G.110 :Pengujian Crosshole Sonic Logging (CSL) pada Tiang Bor Beton diameter 600 mm (7.6.(27a).600)
G.111 :Pengujian Crosshole Sonic Logging (CSL) pada Tiang Bor Beton diameter 800 mm (7.6.(27a).800)
G.112 :Pengujian Crosshole Sonic Logging (CSL) pada Tiang Bor Beton diameter 1200 mm (7.6.(27a).1200)
G.113 :Pengujian Pembebanan Dinamis Jenis PDLT (Pile Dynamic Load Testing) pada Tiang ukuran / diameter 500 mm (7.6.(27b).500)
G.114 :Pengujian Pembebanan Dinamis Jenis PDLT (Pile Dynamic Load Testing) pada Tiang ukuran/ diameter 800 mm (7.6.(27b).800)
G.115 :Pengujian Pembebanan Dinamis Jenis PDLT (Pile Dynamic Load Testing) pada Tiang ukuran/ diameter 1200 mm (7.6.(27b).1200)
G.116 :Pengujian Keutuhan Tiang dengan Pile Integrity Test (PIT) (7.6.(28))
G.117 :Dinding Sumuran Silinder terpasang, Diameter 300 cm (7.7.(1).300)
G.118 :Pasangan Batu (7.9.(1))
G.119 :Pasangan Batu (Variasi 2) (7.9.(1).v2)
G.120 :Pasangan Batu Kosong yang Diisi Adukan (7.10.(1))
G.121 :Pasangan Batu Kosong (7.10.(2))
G.122 :Bronjong dengan kawat yang dilapisi Galvanis (7.10.(3a))
G.123 :Bronjong dengan kawat yang dilapisi PVC (7.10.(3b))
G.124 :Tambahan Biaya untuk Anyaman Penulangan Tanah dengan Kawat yang dilapisi PVC (7.10.(4))
G.125 :Sambungan Siar Muai Tipe Asphaltic Plug, Fixed (7.11.(1a))
G.126 :Sambungan Siar Muai Tipe Asphaltic Plug, Movable (7.11.(1b))
G.127 :Sambungan Siar Muai Tipe Silicone Seal (7.11.(2))
G.128 :Sambungan Siar Muai Tipe Strip Seal (7.11.(3))
G.129 :Sambungan Siar Muai Tipe Compression Seal (7.11.(4))
G.130 :Sambungan Siar Muai Expansion Joint Tipe Modular (7.11.(5))
G.131 :Sambungan Siar Muai Expansion Joint Tipe Finger Plate (7.11.(6))
G.132 :Sambungan Siar Muai Tipe Karet dengan Lebar Celah (7.11.(7))
G.133 :Joint Filler untuk Sambungan Konstruksi (7.11.(8))
G.134 :Sambungan Siar Muai Tipe Modular (7.11.(9))
G.135 :Landasan Jembatan Tipe Fixed (7.12.(1a))
G.136 :Landasan Jembatan Tipe Moveable (7.12.(1b))
G.137 :Landasan Elastomerik Karet Alam Berlapis Baja Ukuran 250 mm x 250 mm x 40 mm (7.12.(2).250)
G.138 :Landasan Elastomerik Karet Alam Berlapis Baja Ukuran 350 mm x 350 mm x 30 mm (7.12.(2).350)
G.139 :Landasan Elastomerik Karet Alam Berlapis Baja Ukuran 400 mm x 400 mm x 80 mm (7.12.(2).400)
G.140 :Landasan Elastomerik Karet Alam Berlapis Baja Ukuran 450 mm x 400 mm x 45 mm (7.12.(2).450)
G.141 :Landasan Elastomerik Karet Alam Berlapis Baja Ukuran 600 mm x 600 mm x 80 mm (7.12.(2).600)
G.142 :Landasan Elastomerik Karet Sintetis Berlapis Baja Ukuran 200 mm x 300 mm x 40 mm (7.12.(3).200)
G.143 :Landasan Elastomerik Karet Sintetis Berlapis Baja Ukuran 450 mm x 400 mm x 45 mm (7.12.(3).450.45)
G.144 :Landasan Elastomerik Karet Sintetis Berlapis Baja Ukuran 450 mm x 400 mm x 73 mm (7.12.(3).450.73)
G.145 :Landasan karet Strip (7.12.(4))
G.146 :Landasan Tipe Jembatan Berongga (Pot Bearing) (7.12.(5))
G.147 :Landasan Tipe Jembatan Jenis Spherical (7.12.(6))
G.148 :Sandaran (Railing) (7.13.(1))
G.149 :Papan Nama Jembatan (7.14.(1))
G.150 :Pembongkaran Pasangan Batu (7.15.(1))
G.151 :Pembongkaran Beton (7.15.(2))
G.152 :Pembongkaran Beton Pratekan (7.15.(3))
G.153 :Pembongkaran Bangunan Gedung (7.15.(4))
G.154 :Pembongkaran Rangka Baja (7.15.(5))
G.155 :Pembongkaran Bangkai Baja (Steel Stingers) (7.15.(6))
G.156 :Pembongkaran Lantai Jembatan Kayu (7.15.(7))
G.157 :Pembongkaran Jembatan Kayu (7.15.(8))
G.158 :Deck drain (7.16.(1))
G.159 :Pipa Drainase Baja diameter 150 mm (7.16.(2a))
G.160 :Pipa Drainase PVC diameter 150 mm (7.16.(3a))
G.161 :Pipa Penyambung PVC (7.16.(4))
G.162 :Beton semprot dengan perkuatan Wiremesh, tebal = 10 cm (SKh-3.7.18 (a))
G.163 :Soil Nailing dengan nail bar BJTS 420A (grade 60) Diameter = 32 mm (SKh-2.7.19.(a))
G.164 :Soil Nailing dengan nail bar grade 150 Diameter = 32 mm (SKh-2.7.19.(c))
G.165 :Material Ringan Mortar-Busa UCS 800 kPa (SKh-2.7.21.(1))
G.166 :Material Ringan Mortar-Busa UCS 2000 kPa (SKh-2.7.21.(2))
G.167 :Pipa Penyambung HDPE diameter 150 mm (SKh-1.7.57.(1))
H.1 :Cairan Perekat (Epoksi resin) (8.1.(1))
H.2 :Cairan Perekat (Epoksi resin) (Variasi 2) (8.1.(1).v2)
H.3 :Bahan Penutup (Sealant) (8.1.(2))
H.4 :Bahan Penutup (Sealant) (variasi 2) (8.1.(2).v2)
H.5 :Tabung Penyuntik, penyediaan (8.1.(3a))
H.6 :Tabung Penyuntik, penggunaan (8.1.(3b))
H.7 :Penambalan (Patching) (8.2.(1))
H.8 :Penambalan (Patching) (Variasi 2) (8.2.(1).v2)
H.9 :Perbaikan Dengan Cara Grout (8.2.(2))
H.10 :Pengecatan protektif pada elemen struktur beton, tebal 200um (8.3.(1a))
H.11 :Pengecatan dekoratif pada elemen struktur beton, tebal : 100 um (8.3.(2a))
H.12 :Perkuatan struktur dengan bahan FRP jenis e-glass per lapis pada daerah kering (8.4.(1))
H.13 :Perkuatan Struktur dengan bahan FRP jenis e-glass per lapis pada daerah basah (8.4.(2))
H.14 :Perkuatan Struktur dengan bahan FRP Laminasi jenis glass pada daerah kering (8.4.(3))
H.15 :Perkuatan Struktur dengan bahan FRP Jenis carbon per lapis pada daerah kering (8.4.(4))
H.16 :Perkuatan struktur dengan bahan FRP jenis carbon per lapis pada daerah basah (8.4.(5))
H.17 :Pemasangan Perkuatan Pelat Lantai dengan Steel Plate Bonding (8.4.(7))
H.18 :Perkuatan external stressing jembatan beton panjang 30 m (8.4.(8))
H.19 :Penggantian Baut Mutu Tinggi A325 Tipe 1 diameter M25 (8.5.(1a))
H.20 :Penggantian Baut Mutu Tinggi A490 Tipe 1 diameter M25 (8.5.(2a))
H.21 :Penggantian Baut Biasa Grade A diameter M25 (8.5.(3a))
H.22 :Penggantian Baut Biasa Grade B diameter M25 (8.5.(4a))
H.23 :Penggantian Baut Biasa Grade C untuk anchor bolts diameter M25 (8.5.(5a))
H.24 :Pengencangan Baut Biasa Grade A diameter M25 (8.5.(6a))
H.25 :Pengencangan Baut Biasa Grade B diameter M25 (8.5.(7a))
H.26 :Pengelasan SMAW pada baja Grade 30 (8.6.(1a))
H.27 :Pengecatan struktur baja pada daerah kering tebal 80 mikron (8.7.(1a))
H.28 :Pengecatan struktur baja pada daerah kering tebal 240 mikron (8.7.(1b))
H.29 :Pengecatan struktur baja pada daerah basah/pasang surut 360 mikron (8.7.(2a))
H.30 :Pengecatan struktur baja pada daerah basah/pasang surut 500 mikron (8.7.(2b))
H.31 :Pengecatan pada elemen sandaran dan/atau pagar pengaman (guard rail) 80 mikron (8.7.(3a))
H.32 :Perbaikan Elemen Struktur Baja dengan Cara Pelurusan (8.8.(1))
H.33 :Penggantian Elemen Struktur Baja Grade 250 (Kuat Leleh 250 Mpa) (8.8.(2))
H.34 :Penggantian Elemen Struktur Baja Grade 345 (Kuat Leleh 345 Mpa) (8.8.(3))
H.35 :Penggantian Elemen Struktur Baja Grade 485 (Kuat Leleh 485 Mpa) (8.8.(4))
H.36 :Perkuatan dengan external stressing untuk jembatan baja dengan panjang 30 m (8.9.(1))
H.37 :Penggantian Lantai Kayu (8.10.(1))
H.38 :Perbaikan Lantai Kayu (8.10.(2))
H.39 :Penggantian Gelagar Kayu (8.10.(3))
H.40 :Perbaikan Gelagar Kayu (8.10.(4))
H.41 :Penggantian Balok Kepala Tiang Kayu (8.10.(5))
H.42 :Perbaikan Papan Lajur Kendaraan (8.10.(6))
H.43 :Penggantian Papan Lajur Kendaraan (8.10.(7))
H.44 :Perbaikan dan/atau Penggantian kerb kayu (8.10.(8))
H.45 :Perbaikan dan/atau Penggantian sandaran Kayu (8.10.(9))
H.46 :Pengecatan/Perlindungan Gelagar (8.10.(10))
H.47 :Pengecatan/Perlindungan Lantai Kayu (8.10.(11))
H.48 :Pengecatan/Perlindungan Tiang Pancang Kayu (8.10.(12))
H.49 :Pengecatan/Perlindungan Balok Kepala Kayu (8.10.(13))
H.50 :Pengecatan/Perlindungan Sandaran (8.10.(14))
H.51 :Penggantian dan Perbaikan Sambungan Siar Muai Tipe Asphaltic Plug (8.11.(1))
H.52 :Penggantian dan Perbaikan Sambungan Siar Muai Tipe Silicone Seal (8.11.(2))
H.53 :Penggantian Karet Pengisi Sambungan Siar Muai Tipe Strip Seal (8.11.(3))
H.54 :Penggantian Karet Pengisi Sambungan Siar Muai Tipe Compression Seal (8.11.(4))
H.55 :Penggantian Sambungan Siar Muai Tipe Modular, lebar 200 mm (8.11.(5))
H.56 :Penggantian Sambungan Siar Muai Tipe Finger Plate, lebar 200 mm (8.11.(6))
H.57 :Penggantian Sambungan Siar Muai Tipe Dobel Siku dengan Penutup Karet Neoprene (8.11.(7))
H.58 :Penggantian Landasan Elastomer Karet Alam Berlapis Baja Ukuran 500 mm x 500 mm x 100mm (8.12.(2))
H.59 :Penggantian Landasan Elastomer Karet Alam Berlapis Baja Ukuran 800mm x 800mm x 500mm (8.12.(2).v2)
H.60 :Penggantian Landasan Elastomer Sintetis Berlapis Baja Ukuran 500 mm x 500 mm x 100mm (8.12.(3))
H.61 :Penggantian Landasan Karet Strip tebal 100mm (8.12.(4))
H.62 :Penggantian Landasan Jembatan Berongga (Pot Bearing) (8.12.(5))
H.63 :Penggantian Landasan Jembatan Jenis Spherical (8.12.(6))
H.64 :Penggantian Stopper Lateral dan Horisontal (8.12.(7))
H.65 :Perbaikan Sandaran Baja (8.13.(1))
H.66 :Penggantian Sandaran Baja (8.13.(2))
H.67 :Perbaikan Tembok Sandaran Beton (8.13.(3))
H.68 :Perbaikan Sandaran Beton-Baja (8.13.(4))
H.69 :Penggantian Sandaran Beton-Baja (8.13.(5))
H.70 :Penggantian Deck Drain (8.14.(1))
H.71 :Penggantian Pipa Penyalur, Pipa Cucuran PVC diameter 150 mm (8.14.(2))
H.72 :Penggantian Pipa Penyalur, Pipa Cucuran Baja diameter 150 mm (8.14.(3))
I.1 :Mandor (9.1.(1))
I.2 :Pekerja Biasa (9.1.(2))
I.3 :Tukang Kayu, Tukang Batu, dsb (9.1.(3))
I.4 :Dump Truck, kapasitas 3 - 4 m3 (9.1.(4a))
I.5 :Dump Truck, kapasitas 6 - 8 m3 (9.1.(4b))
I.6 :Truk Bak Datar 3 - 4m3 (9.1.(5a))
I.7 :Truk Bak Datar 6 - 8 m3 (9.1.(5b))
I.8 :Truk Tangki 3000 - 4500 Liter (9.1.(6))
I.9 :Bulldozer 100 - 150 PK (9.1.(7))
I.10 :Motor Grader min 100 PK (9.1.(8))
I.11 :Loader Roda Karet 1.0 - 1.6 M3 (9.1.(9))
I.12 :Loader Roda Berantai 75 - 100 PK (9.1.(10))
I.13 :Alat Penggali (Excavator) 90 - 140 PK (9.1.(11))
I.14 :Crane 10 - 15 Ton (9.1.(12))
I.15 :Penggilas Roda Besi 6 - 9 Ton (9.1.(13))
I.16 :Penggilas Bergetar 5 - 8 Ton (9.1.(14))
I.17 :Pemadat Bergetar 1.5 - 3.0 PK (9.1.(15))
I.18 :Penggilas Roda Karet 8 - 10 Ton (9.1.(16))
I.19 :Kompresor 4000 - 6500 Liter/menit (9.1.(17))
I.20 :Mesin Pengaduk beton (Molen) 0.3 - 0.6 M3 (9.1.(18))
I.21 :Pompa Air 70 - 100 mm (9.1.(19))
I.22 :Jack Hammer (9.1.(20))
I.23 :Marka Jalan Termoplastik (9.2.(1))
I.24 :Marka Jalan Termoplastik (Variasi 2) (9.2.(1).v2)
I.25 :Penghapusan Marka Jalan (9.2.(1).a)
I.26 :Marka Jalan Bukan Termoplastik (9.2.(2))
I.27 :Rambu Jalan Tunggal dengan Permukaan Pemantul Engineering Grade (9.2.(3a))
I.28 :Rambu Jalan Ganda dengan Permukaan Pemantul Engineering Grade (9.2.(3b))
I.29 :Rambu Jalan Tunggal dengan Pemantul High Intensity Grade (9.2.(4a))
I.30 :Rambu Jalan Ganda dengan Pemantul High Intensity Grade (9.2.(4b))
I.31 :Patok Pengarah (9.2.(5))
I.32 :Patok Pengarah (PE/Plastik) (9.2.(5).a)
I.33 :Patok Kilometer (9.2.(6a))
I.34 :Patok Hektometer (9.2.(6b))
I.35 :Rel Pengaman (9.2.(7))
I.36 :Paku Jalan Tidak Memantul (9.2.(8))
I.37 :Paku Jalan Memantul Bujur Sangkar (9.2.(9a))
I.38 :Paku Jalan Memantul Persegi panjang (9.2.(9b))
I.39 :Paku Jalan Memantul Bulat (9.2.(9c))
I.40 :Kereb Pracetak Jenis 1 (Peninggi/Mountable) (9.2.(10a))
I.41 :Kereb Pracetak Jenis 2 (Penghalang/Barrier) (9.2.(10b))
I.42 :Kereb Pracetak Jenis 3 (Kereb Berparit/Gutter) (9.2.(10c))
I.43 :Kereb Pracetak Jenis 4 (Penghalang Berparit / Barrier Gutter) t = 20 cm (9.2.(10d))
I.44 :Kereb Pracetak Jenis 5 (Penghalang Berparit / Barrier Gutter) t = 30 cm (9.2.(10e))
I.45 :Kereb Pracetak Jenis 6 (Kereb dengan Bukaan) (9.2.(10f))
I.46 :Kereb Pracetak Jenis 7 (Kereb pada Pelandakan Trotoar) (9.2.(10g))
I.47 :Kereb Pracetak Jenis 8 (Kereb pada Pelandakan Trotoar) (9.2.(10h))
I.48 :Kereb yang digunakan kembali (9.2.(11))
I.49 :Perkerasan Blok Beton pada Trotoar dan Median (9.2.(12a))
I.50 :Pembersihan Ubin Eksisting atau Perkerasan Blok Beton Eksisting pada Trotoar atau Median (9.2.(12b))
I.51 :Beton Penisah Jalur (Concrete Barrier) (9.2.(13))
I.52 :Unit Lampu Penerangan Jalan Lengan Tunggal, Tipe LED (9.2.(14))
I.53 :Unit Lampu Penerangan Jalan Lengan Ganda, Tipe LED (9.2.(15))
I.54 :Unit Lampu Penerangan Jalan Lengan Tunggal, Tipe Merkuri 250 Watt (9.2.(16))
I.55 :Unit Lampu Penerangan Jalan Lengan Ganda, Tipe Merkuri 250 Watt (9.2.(17))
I.56 :Pagar Penisah Pedestrian Carbon Steel (9.2.(20))
I.57 :Pagar Penisah Pedestrian Galvanised (9.2.(21))
I.58 :Stabilisasi dengan Tanaman (9.2.(22a))
I.59 :Stabilisasi dengan Tanaman VS (9.2.(22b))
I.60 :Semak / Perdu (9.2.(23))
I.61 :Pohon Jenis (9.2.(24))
I.62 :Pohon Jenis Mahoni (9.2.(24).a)
I.63 :Unit Lampu Penerangan Jalan Tenaga Surya (PJU-TS) Lengan Tunggal (SKh-1.9.7.(1))
I.64 :Unit Drain Grate Besi Cor (cast iron) (SKh-1.9.3(10))
I.65 :Unit Lampu Sorot Outdoor Tipe LED Waterproof 100 watt (SKh-3.9.3(11b))
I.66 :Perkerasan pada Trotoar dan Median Tipe Guiding Block Untuk Difabel Stainless Steel Landasan Andesit Bakar Bakar Ukuran 30 cm x 30 cm Tebal 3 cm (SKh-6.9.3.(2b))
I.67 :Perkerasan pada Trotoar dan Median Tipe Andesit Bakar Ukuran 30 x 30 cm tebal 3 cm (SKh-6.9.3(1b))
I.68 :Perkerasan pada Trotoar dan Median Tipe Andesit Bakar Ukuran 30x30 cm tebal 5 cm (SKh-6.9.3(1c))
I.69 :Unit Manhole cover untuk Drainase Kotak Ukuran 100 x 100 cm (SKh-6.9.3(3d))
I.70 :Unit Kisi Pohon (Tree grate) Diameter 60cm (SKh-6.9.3(4a))
I.71 :Unit Tempat Sampah yang digalvanisasi (Galvanized) (SKh-6.9.3(6a))
I.72 :Unit Bangku/Kursi beton (SKh-6.9.3(7a))
I.73 :Unit Lampu Penerangan Pedestrian Tipe LED 18 watt (SKh-6.9.3(10b))
I.74 :Unit Lampu Penerangan Jalan gantung Pedestrian Lengan Ganda Tipe LED 100 Watt (SKh-6.9.3(10f))
I.75 :Unit Lampu Outdoor Tipe Strip LED 8 watt (SKh-6.9.3(11c))
I.76 :Unit Lampu Lantai (Uplight) LED Tanam Waterproof 13 Watt (SKh-6.9.3(11d))
I.77 :Pengaman Trotoar (Bollard Jalan) Dengan Lampu (SKh-6.9.3(12a))
I.78 :Ornamen Jembatan Pelindung (SKh-6.9.3(15c))
I.79 :Papan Petunjuk Arah Lalu Lintas (SKh-6.9.3(16a))
I.80 :Papan Informasi Digital (Digital Signage) (SKh-6.9.3(16b))
I.81 :Pagar Dekoratif Tinggi 2 meter (SKh-6.9.3(25))
I.82 :Tangga Inspeksi (SKh-6.9.3(28))
I.83 :Kabel Elektrikal Tipe NYFGBY Ukuran 4 x 50 mm² (SKh-1.9.20.(13))
I.84 :Kabel Elektrikal Tipe NYFGBY Ukuran 4 x 70 mm² (SKh-1.9.20.(23))
I.85 :Kabel Elektrikal Tipe NYFGBY Ukuran 4 x 95 mm² (SKh-1.9.20.(24))
I.86 :Kabel Elektrikal Tipe NYFGBY Ukuran 4 x 2,5 mm² (SKh-1.9.20.(25))
I.87 :Kabel Elektrikal Tipe NYFGBY Ukuran 4 x 4 mm² (SKh-1.9.20.(28).a)
I.88 :Kabel Elektrikal Tipe NYFGBY Ukuran 4 x 6 mm² (SKh-1.9.20.(28).b)
I.89 :Kabel Elektrikal Tipe NYFGBY Ukuran 4 x 16 mm² (SKh-1.9.20.(28).c)
I.90 :Cable Ladder (Tray 200 x 100 mm) (SKh-1.9.20.(48))
I.91 :Kabel Penerangan Tipe NYM Ukuran 3 x 2,5 mm (SKh-1.9.20.(49).b)
I.92 :Slotted Drainage (SKh-1.9.20.(74))
J.1 :Galian pada Saluran Air atau Lereng untuk Pemeliharaan (10.1.(1))
J.2 :Timbunan Pilihan pada Lereng Tepi Saluran untuk Pemeliharaan (10.1.(2))
J.3 :Perbaikan Pasangan Batu dengan Mortar (10.1.(3))
J.4 :Perbaikan Lapis Fondasi Agregat Kelas A (10.1.(4))
J.5 :Perbaikan Lapis Fondasi Agregat Kelas B (10.1.(5))
J.6 :Perbaikan Lapis Fondasi Agregat Kelas S (10.1.(8a))
J.7 :Perbaikan dan Perataan Permukaan Jalan Tanah (10.1.(7))
J.8 :Perbaikan dan Perataan Permukaan Perkerasan Berbutir Tanpa Penutup Aspal (10.1.(8))
J.9 :Perbaikan Campuran Aspal Panas (10.1.(9))
J.10 :Perbaikan Campuran Aspal Panas (dengan HRS) (10.1.(9a))
J.11 :Perbaikan Campuran Aspal Panas dengan Asbuton (10.1.(10))
J.12 :Perbaikan Campuran Aspal Panas dengan Asbuton (B50/30) (10.1.(10).a)
J.13 :Perbaikan Asbuton Campuran Panas Hampar Dingin (10.1.(11))
J.14 :Perbaikan Lapis Penetrasi Macadam tanpa atau dengan Asbuton (10.1.(12))
J.15 :Residu Bitumen untuk Pemeliharaan (10.1.(13))
J.16 :Perbaikan Perkerasan Beton Semen (10.1.(14))
J.17 :Perbaikan Lapis Fondasi Bawah Beton Kurus (10.1.(15))
J.18 :Perbaikan Pasangan Batu (10.1.(16))
J.19 :Pengecatan Kereb pada Trotoar atau Median (10.1.(17))
J.20 :Perbaikan Rel Pengaman (10.1.(18b))
J.21 :Pengecatan Patok (10.1.(19a))
J.22 :Pembersihan Patok (10.1.(19b))
J.23 :Pengecatan Rambu (10.1.(20a))
J.24 :Pembersihan Rambu (10.1.(20b))
J.25 :Pembersihan Drainase dan Saluran Samping (10.1.(21))
J.26 :Pembersihan Drainase dan Saluran Samping (Variasi 2) (10.1.(21).v2)
J.27 :Pengendalian Tanaman (10.1.(22))
K.1 :Mobilisasi Seksi 2B-1 (1.20)
K.2 :Pekerjaan dan Penanganan Aliran Air yang sudah ada (1.26)
K.3 :Pembersihan Tempat Kerja (2.01 (01))
K.4 :Pemotongan Pohon diameter > 15 cm – 30 cm (02.01 (02))
K.5 :Pemotongan Pohon, diameter > 30 cm – 50 cm (02.01 (03))
K.6 :Pemotongan Pohon diameter 50 cm – 75 cm (02.01 (04))
K.7 :Pembongkaran Kerb (3.01(2))
K.8 :Pembongkaran Guard Rail/Chain Link Besar (3.01(3))
K.9 :Relokasi PKI (SKI) 3.01 (1))
K.10 :Relokasi Papan Reklame (3.01 (3)))
K.11 :Galian Tanah untuk dibuang (4.03.(3))
K.12 :Borrow Material (4.05 (1))
K.13 :Timbunan Pilihan (Selected Material) (4.05 (2))
K.14 :Urungan Material Berbutir (Granular Backfill) (04.09)
K.15 :Geotekstil Stabilisator (Kelas 1) (4.12 (5))
K.16 :Penggalian Struktur Sampai Kedalaman Tidak Lebih Dari 2 m (05.01 (01))
K.17 :Penggalian Struktur sampai Kedalaman lebih dari 2 m tapi tidak lebih dari 4 m (05.01 (02))
K.18 :Penggalian Struktur sampai Kedalaman lebih dari 4 m (05.01 (03))
K.19 :Pipa Gorong-gorong Beton Bertulang diameter 40 cm Tipe B (06.05(03))
K.20 :Saluran U – beton Tipe DS -3 (06.06(01))
K.21 :Saluran U – Beton, Tipe DS – 3A (06.06(02))
K.22 :Inlet Drain DI-1, (RCP dia 60 cm) (6.06 (16))
K.23 :Persiapan Tanah Dasar (subgrade preparation) (07.01)
K.24 :Lapis Pondasi Agregat Base Kelas A (08.01 (1))
K.25 :Lapis Drainase (08.01 (3))
K.26 :Lapis Separator/Capping Layer (SKI) 8.03)
K.27 :Galian Perkerasan Aspal Lama tanpa Cold Milling Machine (9.02 (2))
K.28 :Bitumen Lapis Pengikat (Tack Coat) (09.05)
K.29 :Asphalt Concrete Wearing-Course (AC-WC) (09.07 (03))
K.30 :Perkerasan Beton Semen (09.08 (1a))
K.31 :Perkerasan Beton Double Wiremesh (09.08 (2a))
K.32 :Perkerasan Beton Single wiremesh (09.08 (3a))
K.33 :Wet Lean Concrete t= 10 cm (0,38125)
K.34 :Beton Struktur Kelas B-1-4 (Kolom Beton Bertulang dari Pier) (10.01 (07).f)
K.35 :Beton Struktur Kelas B-1-5 (Pelat Beton Bertulang diatas Tiang Pancang/Concrete Pile Slab) (10.01 (08))
K.36 :Beton Struktur Kelas B (Barrier, Parapet, Planter Box) (10.01 (9))
K.37 :Beton Struktur Kelas D (Trotoar, Penutup Oversteek Tulangan) (10.01 (14))
K.38 :Beton Kelas E (10.01 (15))
K.39 :Beton Struktur Kelas B-1-1a (Lantai Beton Bertulang dari Gelagar Beton Pratekan U/I) (10.01 (04)a)
K.40 :Beton Struktur Kelas B-1-1b (Lantai Beton Bertulang dari Gelagar Baja Kotak) (10.01 (4b))
K.41 :Beton Struktur Kelas B-1-2 (Diafragma Dari Gelagar Beton Pratekan U/I) (10.01 (05))
K.42 :Beton Struktur Kelas B-1-3a (Balok Spandrel/Pier Pile Slab) (10.01 (05)b)
K.43 :Batangan Baja Tulangan Ulir BJTS-420B (10.02 (4))
K.44 :Penyediaan dan Pemasangan Baja Prategang Tipe A (SWPR7B, T15.2) (10.03 (18))
K.45 :Tiang Bor Beton cast inplace , diameter 120 cm (10.07 (5))
K.46 :Test Pembebanan (Loading Test) Tiang Bor Beton Cast in Place Dia 120 cm (10.07 (6))
K.47 :Test P.D.A (PDA Test) Tiang Bor Beton Cast in Place Dia 120 cm (10.07 (7))
K.48 :Test P.D.A (PDA Test) Tiang Bor Beton Cast in Place Dia 150 cm (10.07 (7a))
K.49 :Test P.D.A (PDA Test) Tiang Bor Beton Cast in Place Dia 180 cm (10.07 (7b))
K.50 :Pemantauan Pengukuran Ultrasonik untuk Tiang Beton Cor Cast-in-Place D=120cm (10.07 (8))
K.51 :Pengujian Pembebanan Lateral, dia. 120 cm (10.07 (8d))
K.52 :Pengeboran Percobaan (10.08)
K.53 :Pipa Drainase De D = 20 cm termasuk sambungan dan penyangganya (10.12 (1))
K.54 :Pipa drainase De D = 15 termasuk sambungan dan penyangganya (10.12 (2))
K.55 :Deck Drain Tipe 1 dengan Pelengkapnya (10.12 (3))
K.56 :Landasan Karet Inti Timbal (LRB) 200 kN - 250k (SKh.-1.7.47.(1a))
K.57 :Landasan Karet Inti Timbal (LRB) 200 kN - 250k (SKh.-1.7.47.(1a)))
K.58 :Beton Struktur Kelas AA (Gelagar Beton Pratekan Kotak) (SKh. 10.01 (1a))
K.59 :Beton Struktur Kelas AA (Gelagar Beton Pratekan Kotak untuk Jembatan Extradosed) ( SKh. 10.01 (1b))
K.60 :Beton Struktur Kelas AA (Hammer Head Balance Cantilever) ( SKh. 10.01 (1c))
K.61 :Beton Struktur untuk fc' 45 MPa (Kolom Pratekan Balance Cantilever) (SKh 10.01 (1d)) ( SKh 10.01 (1d))
K.62 :Beton Struktur Kelas A-1-2 (Pylon Untuk Extradosed) ((SKh. 10.01 (1e)))
K.63 :Beton Struktur Kelas A-1-3 (Kepala Pier Beton Pratekan) (SKh 10.01 (1f))
K.64 :Gelagar PC-U bentang nominal 25,00 m < 27,00 m, H=1,75 m, penyediaan (SKh 10.03 (10b3))
K.65 :Gelagar PC-U bentang nominal 25,00 m < 27,00 m, H=1,75 m, pemasangan (SKh. 10.03 (10b4))
K.66 :Gelagar PC-U bentang nominal 27,00 m < 29,00 m, H=1,75 m, penyediaan ( SKh. 10.03 (10b5))
K.67 :Gelagar PC-U bentang nominal 27,00 m < 29,00 m, H=1,75 m, pemasangan (SKh. 10.03 (10b6))
K.68 :Gelagar PC-U bentang nominal 29,00 m < 31,00 m, H=1,75 m, penyediaan (SKh. 10.03 (10b7))
K.69 :Gelagar PC-U bentang nominal 29,00 m < 31,00 m, H=1,75 m, pemasangan (SKh. 10.03 (10b8))
K.70 :Gelagar PC-U bentang nominal 31,00 m < 33,00 m, H=1,85 m, penyediaan ( SKh. 10.03 (10b9))
K.71 :Gelagar PC-U bentang nominal 31,00 m < 33,00 m, H=1,85 m, pemasangan (SKh. 10.03 (10b10))
K.72 :Gelagar PC-U bentang nominal 33,00 m < 35,00 m, H=1,85 m, penyediaan ( SKh. 10.03 (10b11))
K.73 :Gelagar PC-U bentang nominal 33,00 m < 35,00 m, H=1,85 m, pemasangan (SKh. 10.03 (10b12))
K.74 :Gelagar PC-U bentang nominal 35,00 m < 37,00 m, H=1,85 m, penyediaan ( SKh. 10.03 (10b13))
K.75 :Gelagar PC-U bentang nominal 35,00 m < 37,00 m, H=1,85 m, pemasangan (SKh. 10.03 (10b14))
K.76 :Gelagar PC-U bentang nominal 37,00 m < 39,00 m, H=1,95 m, penyediaan ( SKh. 10.03 (10b15))
K.77 :Gelagar PC-U bentang nominal 37,00 m < 39,00 m, H=1,95 m, pemasangan (SKh. 10.03 (10b16))
K.78 :Gelagar PC-U bentang nominal 39,00 m < 41,00 m, H=1,95 m, penyediaan (SKh. 10.03 (10b17))
K.79 :Gelagar PC-U bentang nominal 39,00 m < 41,00 m, H=1,95 m, pemasangan (SKh. 10.03 (10b18))
K.80 :Gelagar PC-U bentang nominal 41,00 m < 43,00 m, H=1,95 m, penyediaan (SKh. 10.03 (10b19))
K.81 :Gelagar PC-U bentang nominal 41,00 m < 43,00 m, H=1,95 m, pemasangan (SKh. 10.03 (10b20))
K.82 :Gelagar PC-U Bentang Nominal 45,8 m, Penyediaan ( SKh. 10.03 (10b21))
K.83 :Gelagar PC-U Bentang Nominal 45,8 m, Pemasangan ( SKh. 10.03 (10b22))
K.84 :Baja Prategang Tipe B (SWPR7B, T15.2) Untuk Kabel Extradosed ( SKh. 10.03 (18a))
K.85 :Tiang Bor Beton cast inplace , diameter 60 cm Dengan Pemantauan Ultrasonik (SKh. 10.07 (1b))
K.86 :Pemantauan Pengukuran Ultrasonik untuk Tiang Beton Cor Cast-in-Place D=60cm (SKh. 10.07 (4b))
K.87 :Pengujian Pembebanan Lateral, dia. 60 cm ( SKh. 10.07 (4g))
K.88 :Tiang Bor Beton cast inplace , diameter 150 cm Dengan Pemantauan Ultrasonik (SKh. 10.07 (5a))
K.89 :Tiang Bor Beton cast inplace , diameter 180 cm Dengan Pemantauan Ultrasonik (10.07 (5b))
K.90 :Pemasangan Gelagar Baja Persegi Menerus (11.01(2))
K.91 :Penyediaan Gelagar Baja Persegi Menerus (11.01(1))
K.92 :Solid Sodding (12.01 (1))
K.93 :Strip Sodding (12.01 (2))
K.94 :Pasangan Batu Kali Tipe C (12.02 (3))
K.95 :Perlindungan Lereng dengan Blok Beton (12.03 (3))
K.96 :Saluran Pasangan Batu, Tipe DS-2 (12.05 (1))
K.97 :Pasangan Batu dengan Mortar Tipe DS-4 (12.05 (2))
K.98 :Pasangan Batu dengan Mortar Tipe DS-5 (12.05 (3))
K.99 :Pasangan Batu dengan Mortar Tipe DS-5 Dengan Subdrain (12.05 (4))
K.100 :Pasangan Batu dengan Mortar Tipe DV – 10 (12.05 (6))
K.101 :Pasangan Batu dengan Mortar untuk Inlet dan Outlet (12.05 (7))
K.102 :Guardrail Kendaraan Tipe A (12.06 (1))
K.103 :Guardrail Kendaraan Tipe B (12.06 (2))
K.104 :Bagian Ujung Guardrail (12.06 (11))
K.105 :Chainlink Fence (12.06 (12))
K.106 :Rambu Pengaturan dan Peringatan Type - A-1 (12.07 (1))
K.107 :Rambu Pengaturan dan Peringatan Type - A-2 (12.07 (2))
K.108 :Rambu Pengaturan dan Peringatan Type - A-3 (12.07(2a))
K.109 :Rambu Pengaturan dan Peringatan Type - C1 (12.07 (5))
K.110 :Rambu Petunjuk Tipe B-1-1 (12.08(8a))
K.111 :Rambu Petunjuk Tipe B-1-2 (12.08(8b))
K.112 :Rambu Petunjuk Tipe B-1-3 (12.08(8c))
K.113 :Rambu Petunjuk Tipe B-1-4 (12.08(8d))
K.114 :Rambu Petunjuk Tipe B-2-1 (12.08(9a))
K.115 :Rambu Petunjuk Tipe C-2 (12.08 (11))
K.116 :Rambu Petunjuk Tipe D-2 (12.08(13))
K.117 :Marka Jalan, Tipe A (Penerapan Umum) (12.09 (1))
K.118 :Marka Pengaduh (Rumble Strip) (12.09 (4))
K.119 :Delineator tipe B (12.10(2))
K.120 :Delineator tipe C (12.10(3))
K.121 :Kerb Beton, Tipe A (12.12 (1))
K.122 :Kerb Beton, Tipe B (12.12 (2))
K.123 :Perkerasan Blok Beton (12.13)
K.124 :Concrete Barrier, Tipe B (1 Muka) (12.15 (2))
K.125 :Patok Kilometer (Kilometer Post) (12.19 (5))
K.126 :Pagar RUMJIA, Tipe 3 (BRC) (12.20 (03))
K.127 :Pengujian Pembebanan Jembatan (12.23)
K.128 :Lampu PJU, Tinggi 11 m, Tipe A (1 x 120 Watt), Jenis LED, Dimming System (13.01 (1) 1b)
K.129 :Lampu PJU, Tinggi 11 m, Tipe B (2 x 120 Watt), Jenis LED, Dimming System (13.01 (1) 2b)
K.130 :Lampu Sorot, Tinggi 14 m (4 x 250 Watt) Jenis LED (13.01 (1) 12b)
K.131 :Kabel NYFGBY 3C - 10 mm2 (13.01 (1) 16a)
K.132 :Kabel Tipe NYFGBY 4C - 10 mm2 (13.01 (1) 19)
K.133 :Kabel Tipe NYFGBY 4C - 16 mm2 (13.01 (1) 20)
K.134 :Panel PJU (Termasuk Box dan Pondasi) (13.01 (2) 1)
K.135 :Box dan Pondasi Panel Meter PLN (13.01 (3) 1)
K.136 :Panel Kontrol LPL (Termasuk Box dan Pondasi LPL) (13.01 (4) 3)
K.137 :Lampu LPL (Lampu Pengatur Lalu Lintas) Tipe 1 (13.01 (4) 8)
K.138 :Lampu LPL (Lampu Pengatur Lalu Lintas) Tipe 1 (13.01 (4) 8)
K.139 :Lubang Kontrol Listrik Tipe A (13.02 (5))
K.140 :Pipa Galvanis Ø 6" (2 jalur) (13.02 (8))
K.141 :Pipa PVC Ø 4" (13.02 (12))
K.142 :Pipa PVC Ø 2" (13.02 (12a))
K.143 :Galian Tanah Pondasi (14.03(7))
K.144 :Urugan Kembali Pondasi (14.03(7))
K.145 :Pasir Urug dibawah Pondasi (14.03(7))
K.146 :Beton Kelas B (K - 350) Untuk Pondasi (14.03(7))
K.147 :Beton Kelas B (K - 350) Untuk Sloot (14.03(7))
K.148 :Beton Kelas B (K - 350) Untuk kolom (14.03(7))
K.149 :Baja Tulangan Polos (14.03(7))
K.150 :Baja Tulangan Ulir (14.03(7))
K.151 :Pekerjaan Baja Struktur Untuk Fasilitas Tol (14.03(7))
K.152 :Pemasangan (Erection) Baja (14.03(7))
K.153 :Root Drain Ø 6" (14.03(7))
K.154 :Penutup Atap Lysaght Spandek (14.03(7))
K.155 :Talang Aluminium + Gutter Support Plate 5X50 c/c 500 mm (14.03(7))
K.156 :Listplank Aluminium Panel (14.03(7))
K.157 :Plafon Aluminium Ceiling (Spandrel Model) (14.03(7))
K.158 :Penutup Kolom Aluminium Panel Rangka Besi Hollow 50 x 50 (14.03(7))
K.159 :Penutup Samping Gerbang Jalusi Aluminium (14.03(7))
K.160 :Provisional Sum untuk Pengalihan dan Perlindungan Utilitas Yang Ada (15.01)
K.161 :Jalan, Lapangan Parkir, Drainase, Pembuangan air Kotor, Pagar Dan Lansekap
K.162 :Kantor Cabang Gerbang Tol
K.163 :Pos Jaga
K.164 :Kantor Damkar, Derek dan PJR
K.165 :Ruang Genset
K.166 :Menara Air
K.167 :Pekerjaan Instalasi Listrik, CCTV dan Kabel Data
K.168 :Plumbing & Sistem Pemadam Kebakaran
K.169 :Pasangan Batu Kali (17.05)
K.170 :Lapis Pondasi Agregat Base Kelas A (17.06)
K.171 :Asphalt Concrete Binder Course (AC BC) (17.09)
K.172 :Asphalt Concrete Wearing Course (AC WC) (17.10)
K.173 :Perkerasan Beton Semen (7.11)
K.174 :Rumput Gajah Mini (SS12.17 (79))

## BinaMarga_vector
Pengeboran, termasuk SPT dan laporan (1.20.(1)) | A.7
Sondir, termasuk laporan (1.20.(2)) | A.8
Galian untuk Selokan Drainase dan Saluran Air (2.1.(1)) | B.1
Pasangan Batu dengan Mortar (2.2.(1)) | B.2
Gorong-gorong Pipa Beton Tanpa Tulangan diameter dalam 20 cm (2.3.(1)) | B.3
Gorong-gorong Pipa Beton Bertulang, diameter dalam 40 cm (2.3.(4)) | B.4
Gorong-gorong Pipa Beton Bertulang, diameter dalam 80 cm (2.3.(6)) | B.5
Gorong-gorong Pipa Beton Bertulang, diameter dalam 100 cm (2.3.(7)) | B.6
Gorong-gorong Pipa Baja Bergelombang (2.3.(10)) | B.7
Gorong-gorong Kotak Beton Bertulang, ukuran dalam 50 cm x 50 cm (2.3.(12)) | B.8
Gorong-gorong Kotak Beton Bertulang, ukuran dalam 60 cm x 60 cm (2.3.(13)) | B.9
Gorong-Gorong Kotak Beton Bertulang, ukuran dalam 60 cm x 60 cm, dengan Precast dan Lean Concrete (2.3.(13).v2) | B.10
Gorong-gorong Kotak Beton Bertulang, ukuran dalam 80 cm x 80 cm (2.3.(14)) | B.11
Gorong-Gorong Kotak Beton Bertulang, ukuran dalam 80 cm x 80 cm, dengan Precast dan Lean Concrete (2.3.(14).v2) | B.12
Gorong-gorong Kotak Beton Bertulang, ukuran dalam 100 cm x 100 cm (2.3.(15)) | B.13
Gorong-gorong Kotak Beton Bertulang, ukuran dalam 100 cm x 100 cm (Variasi 2) (2.3.(15).v2) | B.14
Gorong-gorong Kotak Beton Bertulang, ukuran dalam 120 cm x 120 cm (2.3(16)) | B.15
Gorong-gorong Kotak Beton Bertulang, ukuran dalam 150 cm x 150 cm (2.3(18)) | B.16
Gorong-Gorong Kotak Beton Bertulang, ukuran dalam 150 cm x 150 cm, dengan Precast dan Lean Concrete (2.3(18).v2) | B.17
Gorong-gorong Kotak Beton Bertulang, ukuran dalam 200 x 200 cm (2.3.(21)) | B.18
Gorong-Gorong Kotak Beton Bertulang, ukuran dalam 200 cm x 200 cm, dengan Precast dan Lean Concrete (2.3.(21).v2) | B.19
Gorong-gorong Kotak Beton Bertulang, ukuran dalam 300 x 300 cm (SKh-1.2.3.(21b)) | B.20
Saluran berbentuk U Tipe DS 1 (2.3.(22)) | B.21
Saluran berbentuk U Tipe DS 1, dengan Precast (2.3.(22).v2) | B.22
Saluran berbentuk U Tipe DS 1a (dengan tutup) (2.3.(23)) | B.23
Saluran berbentuk U Tipe DS 2 (2.3.(24)) | B.24
Saluran berbentuk U Tipe DS 2, dengan Precast (2.3.(24).v2) | B.25
Saluran berbentuk U Tipe DS 2a (dengan tutup) (2.3.(25)) | B.26
Saluran berbentuk U Tipe DS 3 (2.3.(26)) | B.27
Saluran berbentuk U Tipe DS 3a (dengan tutup) (2.3.(27)) | B.28
Saluran berbentuk U Tipe DS 4 (2.3.(28)) | B.29
Saluran berbentuk U Tipe DS 4, dengan Precast (2.3.(28).v2) | B.30
Saluran berbentuk U Tipe DS 4a (dengan tutup) (2.3.(29)) | B.31
Saluran berbentuk U Tipe DS 5 (2.3.(30)) | B.32
Saluran berbentuk U Tipe DS 5, dengan Precast (2.3.(30).v2) | B.33
Saluran berbentuk U Tipe DS 5a (dengan tutup) (2.3.(31)) | B.34
Saluran berbentuk U Tipe DS 5a (dengan tutup), Precast (2.3.(31).v2) | B.35
Pasangan Batu tanpa Adukan (Aanstamping) (2.3.(34)) | B.36
Bahan Drainase Porous atau Penyaring (Filter) (2.4.(1)) | B.37
Pipa Berlubang banyak (Perforated Pipe) untuk Pekerjaan Drainase Bawah Permukaan, diameter 4 inch (2.4.(2)) | B.38
Pipa Berlubang banyak (Perforated Pipe) untuk Pekerjaan Drainase Bawah, diameter 5 inch (2.4.(3)) | B.39
Pipa Berlubang banyak (Perforated Pipe) untuk Pekerjaan Drainase Bawah, diameter 6 inch (2.4.(4)) | B.40
Pipa Berlubang banyak (Perforated Pipe) untuk Pekerjaan Drainase Bawah, diameter 8 inch (2.4.(5)) | B.41
Galian Biasa (3.1.(1)) | C.1
Galian Batu Lunak (3.1.(2)) | C.2
Galian Batu (3.1.(3)) | C.3
Galian Struktur dengan kedalaman 0 - 2 meter (3.1.(4)) | C.4
Galian Struktur dengan kedalaman 2 - 4 meter (3.1.(5)) | C.5
Galian Struktur dengan kedalaman 4 - 6 meter (3.1.(6)) | C.6
Galian Perkerasan Beraspal dengan Cold Milling Machine (3.1.(7)) | C.7
Galian Perkerasan Beraspal tanpa Cold Milling Machine (3.1.(8)) | C.8
Galian Perkerasan Berbutir (3.1.(9)) | C.9
Galian Perkerasan Beton (3.1.(10)) | C.10
Timbunan Biasa dari Sumber Galian (3.2.(1a)) | C.11
Timbunan Biasa dari Hasil Galian (3.2.(1b)) | C.12
Timbunan Pilihan dari Sumber Galian (3.2.(2a)) | C.13
Timbunan Pilihan dari Galian (3.2.(2b)) | C.14
Timbunan Pilihan Berbutir (dikur dengan bak truk) (3.2.(3a)) | C.15
Timbunan Pilihan Berbutir (dikur dengan rod & plate) (3.2.(3b)) | C.16
Penimbunan Kembali Bahan Berbutir (Granular Backfill) (3.2.(4)) | C.17
Penyiapan Badan Jalan (3.3.(1)) | C.18
Pembersihan dan Pengupasan Lahan (3.4.(1)) | C.19
Pemotongan Pohon Pilihan diameter 15-30 cm (3.4(2)) | C.20
Pemotongan Pohon Pilihan diameter > 30 – 50 cm (3.4.(3)) | C.21
Pemotongan Pohon Pilihan diameter >50 - 75 cm (3.4.(4)) | C.22
Pemotongan Pohon Pilihan diameter > 75 cm (3.4.(5)) | C.23
Geotekstil Filter untuk Drainase Bawah Permukaan (Kelas 2) (3.5.(1)) | C.24
Geotekstil Separator Kelas 1 (3.5.(2a)) | C.25
Geotekstil Separator Kelas 2 (3.5.(2b)) | C.26
Geotekstil Separator Kelas 3 (3.5.(2c)) | C.27
Geotekstil Stabilisator (Kelas 1) (3.5.(3)) | C.28
Geomembran Jenis HDPE halus (SKh.1.3.8.(1)) | C.29
Geogrid Uniaxial Tipe 2 (SKh-1.3.11.(2)) (SKh-1.3.11.(2)) | C.30
Geogrid Biaxial Tipe 1 (SKh-1.3.11.(6)) | C.31
Selimut Pengendali Erosi Tipe I (SKh-1.3.17 (1.a)) | C.32
Selimut Pengendali Erosi Tipe II (SKh-1.3.17 (1.b)) | C.33
Penanaman Biji Vegetasi dengan Teknik Tapkok (SKh-1.3-17.(2.b)) | C.34
Geocell (SKh-1.3.23.(1)) | C.35
Pengabutan (Fog Seal) dengan Aspal Emulsi yang Mengikat Lambat (CSS-1h atau SS-1h) (4.1.(1)) | D.1
Pengabutan (Fog Seal) dengan Aspal Emulsi yang Mengikat Lebih Cepat (CQS-1h atau QS-1h) (4.1.(2)) | D.2
Pengabutan (Fog Seal) dengan Aspal Emulsi Modifikasi Polimer yang Mengikat Lebih Cepat (PMCQS-1h atau PMQS-1h) (4.1.(3)) | D.3
Laburan Aspal (Buras) (4.2.(1)) | D.4
Penghamparan lapis penutup bubur aspal emulsi, tipe 1, CSS-1h SS-1h (4.4.(1)) | D.5
Penghamparan lapis penutup bubur aspal emulsi, tipe 1, CQS-1h QS-1h (4.4.(2)) | D.6
Penghamparan lapis penutup bubur aspal emulsi, tipe 2, CSS-1h SS-1h (4.4.(3)) | D.7
Penghamparan lapis penutup bubur aspal emulsi, tipe 2, CQS-1h QS-1h (4.4.(4)) | D.8
Penghamparan lapis penutup bubur aspal emulsi, tipe 3, CSS-1h SS-1h (4.4.(5)) | D.9
Penghamparan lapis penutup bubur aspal emulsi, tipe 3, CQS-1h QS-1h (4.4.(6)) | D.10
Lapis Permukaan Mikro dengan aspal emulsi modifikasi polimer PMCQS-1h atau PMQS-1h untuk Tipe 1 (4.5.(1)) | D.11
Lapis Permukaan Mikro Perata dengan aspal emulsi modifikasi polimer PMCQS-1h atau PMQS-1h untuk Tipe 1 (4.5.(2)) | D.12
Lapis Permukaan Mikro dengan aspal emulsi modifikasi polimer PMCQS-1h atau PMQS-1h untuk Tipe 2 (4.5.(3)) | D.13
Lapis Permukaan Mikro Perata dengan aspal emulsi modifikasi polimer PMCQS-1h atau PMQS-1h untuk Tipe 2 (4.5.(4)) | D.14
Latasir Kelas A (SS-A) (4.6.(1)) | D.15
Latasir Kelas B (SS-B) (4.6.(2)) | D.16
Lapis Tipis Beton Aspal - A (LTBA-A) (4.7.(1)) | D.17
Lapis Tipis Beton Aspal - B Halus (LTBA-B Halus) (4.7.(2)) | D.18
Lapis Tipis Beton Aspal - B Kasar (LTBA-B Kasar) (4.7.(3)) | D.19
Lapis Tipis Beton Aspal - B Halus Modifikasi Kasar (LTBA-B Mod Kasar) (4.7.(4)) | D.20
Stone Matrix Asphalt Tipis (SMA Tipis) (4.7.(5)) | D.21
Stone Matrix Asphalt Modifikasi Tipis (SMA Mod Tipis) (4.7.(6)) | D.22
Tambalan Dangkal dengan Beton Semen Cepat Mengeras untuk Pembukaan Lalu Lintas Umur Beton < 24 jam (4.8.(1)) | D.23
Tambalan Dangkal dengan Beton Semen Cepat Mengeras untuk Pembukaan Lalu Lintas Umur Beton lebih dari 1 hari dan kurang dari 3 hari (4.8.(2)) | D.24
Tambalan Dangkal dengan Beton Semen Cepat Mengeras untuk Pembukaan Lalu Lintas Umur Beton lebih dari 3 hari dan kurang dari 7 hari (4.8.(3)) | D.25
Tambalan Penuh dengan Beton Semen Cepat Mengeras untuk Pembukaan L lalu Lintas Umur Beton < 24 jam (4.9.(1)) | D.26
Tambalan Penuh dengan Beton Semen Cepat Mengeras untuk Pembukaan Lalu Lintas Umur Beton lebih dari 1 hari dan kurang dari 3 hari (4.9.(2)) | D.27
Tambalan Penuh dengan Beton Semen Cepat Mengeras untuk Pembukaan Lalu Lintas Umur Beton lebih dari 3 hari dan kurang dari 7 hari (4.9.(3)) | D.28
Tambalan Penuh dengan Beton Semen Cepat Mengeras untuk Pembukaan Lalu Lintas Umur Beton lebih dari 3 hari dan kurang dari 7 hari (Variasi 2) (4.9.(3).v2) | D.29
Pemasangan Ruji (Dowel) (4.9.(4)) | D.30
Pemasangan Sealant (4.9.(5)) | D.32
Penambahan dan/atau Penggantian Ruji (Dowel) pada Perkerasan Beton Semen dengan Epoksi (4.10.(1)) | D.33
Penjahitan Melintang Tipe 1 (tebal pelat beton = 150 - 175 mm) (4.11.(1)) | D.34
Penutupan Sambungan Melintang (Termoplastik) (4.12.(1)) | D.35
Penutupan Sambungan Melintang (Termosetting) (4.12.(2)) | D.36
Penutupan Sambungan Melintang (Preformed) (4.12.(3)) | D.37
Penutupan Retak (Termoplastik) (4.12.(7)) | D.38
Pengeboran Lubang (4.13.(1)) | D.39
Material Injeksi Berbahan Dasar Semen (4.13.(2)) | D.40
Material Injeksi Berbahan Dasar Cellular Plastic (4.13.(3)) | D.41
Penyediaan Bahan Olahan Lapis Fondasi Agregat Kelas A | E.1
Lapis Fondasi Agregat Kelas A (5.1.(1)) | E.2
Lapis Fondasi Agregat Kelas B (5.1.(2)) | E.3
Lapis Fondasi Agregat Kelas S (5.1.(3a)) | E.4
Lapis Fondasi Agregat Kelas C (5.1.(3b)) | E.5
Lapis Drainase (5.1.(4)) | E.6
Lapis Permukaan Agregat Tanpa Penutup Aspal (5.2.(1)) | E.7
Lapis Fondasi Agregat Tanpa Penutup Aspal (5.2.(2)) | E.8
Lapis Fondasi Bawah Beton Kurus (5.3.(3)) | E.9
Lapis Fondasi Bawah Beton Kurus (Variasi 2) (5.3.(3).v2) | E.10
Perkerasan Beton Semen (5.3.(1a)) | E.11
Perkerasan Beton Semen (Variasi 2) (5.3.(1a).v2) | E.12
Perkerasan Beton Semen Fast Track hingga 8 Jam (5.3.(1b)) | E.13
Perkerasan Beton Semen Fast Track 24 Jam (5.3.(1c)) | E.14
Perkerasan Beton Semen Untuk Pembukaan Lalu Lintas Umur Beton >3hari <7hari (5.3.(1d)(1)) | E.15
Perkerasan Beton Semen dengan Anyaman Tulangan Tunggal (5.3.(2a)) | E.16
Perkerasan Beton Semen dengan Anyaman Tulangan Tunggal (Variasi 2) (5.3.(2a).v2) | E.17
Perkerasan Beton Semen Fast Track hingga 8 Jam dengan Anyaman Tulangan Tunggal (5.3.(2b)) | E.18
Perkerasan Beton Semen Fast Track 24 Jam dengan Anyaman Tulangan Tunggal (5.3.(2c)) | E.19
Stabilisasi Tanah Dasar dengan Semen (5.4.(1)) | E.20
Lapis Fondasi Tanah Semen (5.4.(2)) | E.21
Lapis Fondasi Agregat Semen Kelas A (Cement Treated Base = CTB) (5.5.(1)) | E.22
Lapis Fondasi Agregat Semen Kelas B (Cement Treated Sub-Base = CTSB) (5.5.(2)) | E.23
Perkerasan Beton Semen fc' 3.5 Mpa (Skh-1.5.24.(1)) | E.24
Perkerasan Beton Semen fc' 3.8 Mpa (Skh-1.5.24.(2)) | E.25
Perkerasan Beton Semen fc' 4.5 Mpa (Skh-1.5.24.(3)) | E.26
Lapis Resap Pengikat - Aspal Cair/Emulsi (6.1.(1)) | F.1
Lapis Perekat - Aspal Cair/Emulsi (6.1.(2a)) | F.2
Lapis Perekat - Aspal Emulsi Modifikasi Polimer (6.1.(2b)) | F.3
Agregat Penutup BURTU (6.2.(1)) | F.4
Agregat Penutup BURDA (6.2.(2)) | F.5
Bahan Aspal Keras untuk Pekerjaan Pelaburan (6.2.(3a)) | F.6
Bahan Aspal Emulsi Modifikasi Polimer untuk Pekerjaan Pelaburan (6.2.(3b)) | F.7
Aspal Cair untuk Precoated (6.2.(4a)) | F.8
Aspal Emulsi untuk Precoated (6.2.(4b)) | F.9
Aspal Emulsi Modifikasi Polimer untuk Precoated (6.2.(4c)) | F.10
Stone Matrix Asphalt Halus (SMA Halus) (6.3.(1a)) | F.11
Stone Matrix Asphalt Modifikasi Halus (SMA Mod Halus) (6.3.(1b)) | F.12
Stone Matrix Asphalt Kasar (SMA Kasar) (6.3.(2a)) | F.13
Stone Matrix Asphalt Modifikasi Kasar (SMA Mod Kasar) (6.3.(2b)) | F.14
Lataston Lapis Aus (HRS-WC) (6.3.(4a)) | F.15
Lataston Lapis Fondasi (HRS-Base) (6.3.(4b)) | F.16
Laston Lapis Aus (AC-WC) (6.3.(5a)) | F.17
Laston Lapis Aus Modifikasi (AC-WC Mod) (6.3.(5b)) | F.18
Laston Lapis Antara (AC-BC) (6.3.(6a)) | F.19
Laston Lapis Antara Modifikasi (AC-BC Mod) (6.3.(6b)) | F.20
Laston Lapis Fondasi (AC-Base) (6.3.(7a)) | F.21
Laston Lapis Fondasi Modifikasi (AC-Base Mod) (6.3.(7b)) | F.22
Bahan anti pengelupasan (6.3.(8)) | F.23
Laston Hangat Pen 60-70, WMAC Lapis Aus (WMAC-WC) dengan Zeolit (6.4.(1a)) | F.24
Laston Hangat Pen 60-70, WMAC Lapis Aus (WMAC-WC) dengan Wax (6.4.(1b)) | F.25
Laston Hangat Pen 60-70, WMAC Lapis Antara (WMAC-BC) dengan Zeolit (6.4.(2a)) | F.26
Laston Hangat Pen 60-70, WMAC Lapis Antara (WMAC-BC) dengan Wax (6.4.(2b)) | F.27
Laston Hangat Pen 60-70, WMAC Lapis Fondasi (WMAC-Base) dengan Zeolit (6.4.(3a)) | F.28
Laston Hangat Pen 60-70, WMAC Lapis Fondasi (WMAC-Base) dengan Wax (6.4.(3b)) | F.29
Laston Lapis Aus Asbuton Pracampur (AC-WC Ash Pracampur) (6.5.(1a)) | F.30
Laston Lapis Aus Asbuton Butir (AC-WC Ash butir) (6.5.(1b)) | F.31
Laston Lapis Antara Asbuton Pracampur (AC-BC Ash Pracampur) (6.5.(2a)) | F.32
Laston Lapis Antara Asbuton Butir (AC-BC Ash Butir) (6.5.(2b)) | F.33
Laston Lapis Fondasi Asbuton Butir (AC-Base Ash Butir) (6.5.(3b)) | F.34
CPHMA (6.6.(1)) | F.35
Lapis Penetrasi Macedam (6.7.(1)) | F.36
Lapis Penetrasi Macedam Asbuton (6.7.(2)) | F.37
Campuran Beraspal Panas (Laston) Lapis Aus (AC-WCNR) (SKh-1.6.25.(1)) | F.38
Laston Lapis Aus (AC-WC) Asbuton Murni (SKh-1.6.29.(1g)) | F.39
Laston Lapis Antara (AC-BC) Asbuton Murni (SKh-1.6.29.(1l)) | F.40
Laston Lapis Fondasi (AC-Base) Asbuton Murni (SKh-1.6.29.(1k)) | F.41
Beton struktur, fc'50 MPa (7.1.(1)) | G.1
Beton struktur, fc'45 MPa (7.1.(2)) | G.2
Beton struktur, fc'40 MPa (7.1.(3)) | G.3
Beton struktur, fc'35 MPa (7.1.(4)) | G.4
Beton struktur, fc'30 MPa (7.1.(5a)) | G.5
Beton struktur, fc'30 MPa (Variasi 2) (7.1.(5a).v2) | G.6
Beton struktur, fc'30 MPa (Variasi 3) (7.1.(5a).v3) | G.7
Beton struktur bervolume besar, fc'30 MPa (7.1.(5b)) | G.8
Beton struktur memadat sendiri, fc'30 MPa (7.1.(5c)) | G.9
Beton struktur, fc'25 MPa (7.1.(6a)) | G.10
Beton struktur bervolume besar, fc'25 MPa (7.1.(6b)) | G.11
Beton struktur memadat sendiri, fc'25 MPa (7.1.(6c)) | G.12
Beton struktur, fc'20 MPa (7.1.(7a)) | G.13
Beton struktur, fc'20 MPa (Variasi 2) (7.1.(7a).v2) | G.14
Beton struktur, fc'20 MPa (Variasi 3) (7.1.(7a).v3) | G.15
Beton struktur bervolume besar, fc'20 MPa (7.1.(7b)) | G.16
Beton struktur memadat sendiri, fc'20 MPa (7.1.(7c)) | G.17
Beton struktur, fc'20 MPa yang dilaksanakan di air (7.1.(7d)) | G.18
Beton, fc'15 MPa (7.1.(8)) | G.19
Beton Sikiop, fc'15 MPa (7.1.(9)) | G.20
Beton, fc'10 MPa (7.1.(10)) | G.21
Beton, fc'10 MPa (Variasi 2) (7.1.(10).v2) | G.22
Penyediaan Unit Pracetak Gelagar Tipe I bentang 16 meter (7.2.(1a)) | G.23
Penyediaan Unit Pracetak Gelagar Tipe I bentang 25 meter (7.2.(1b)) | G.24
Penyediaan Unit Pracetak Gelagar Tipe I bentang 35 meter (7.2.(1c).35) | G.25
Penyediaan Unit Pracetak Gelagar Tipe I bentang 40 meter (7.2.(1c).40) | G.26
Penyediaan Unit Pracetak Gelagar Tipe I bentang 42.8 meter (7.2.(1c).42) | G.27
Penyediaan Unit Pracetak Gelagar Tipe I bentang 45 meter (7.2.(1c).45) | G.28
Penyediaan Unit Pracetak Gelagar Tipe I bentang 50 meter (7.2.(1c).50) | G.29
Pabrikasi Unit Pracetak Gelagar Tipe I bentang 16 meter | G.30
Pemasangan Unit Pracetak Gelagar Tipe I bentang 16 meter (7.2.(2a)) | G.31
Pemasangan Unit Pracetak Gelagar Tipe I bentang 25 meter (7.2.(2b)) | G.32
Pemasangan Unit Pracetak Gelagar Tipe I bentang 35 meter (7.2.(2c).35) | G.33
Pemasangan Unit Pracetak Gelagar Tipe I bentang 42.8 meter (7.2.(2c).42) | G.34
Penyediaan Unit Pracetak Gelagar Tipe I bentang 16 meter (7.2.(3a)) | G.35
Pemasangan Unit Pracetak Gelagar Tipe I bentang 16 meter (7.2.(4a)) | G.36
Baja Prategang (7.2.(7)) | G.37
Penyediaan Pelat Berongga (Voided Slab) Pracetak bentang 5 Meter (7.2.(8)) | G.38
Pemasangan Pelat Berongga (Voided Slab) Pracetak bentang 5 Meter (7.2.(9)) | G.39
Beton Pratekan untuk Diafragma fc' 45 MPa termasuk Pekerjaan pasca-tarik (post-tension) (7.2.(10)) | G.40
Beton Pratekan untuk Diafragma fc' 45 MPa termasuk Pekerjaan pasca-tarik (post-tension) (Variasi 2) (7.2.(10).v2) | G.41
Penyediaan Panel Full Depth slab (7.2.(12a)) | G.42
Pemasangan Panel Full Depth slab (7.2.(12b)) | G.43
Baja Tulangan Polos BJTP 280 (7.3.(1)) | G.44
Baja Tulangan Sirip BJTS 280 (7.3.(2)) | G.45
Baja Tulangan Sirip BJTS 420A (7.3.(3)) | G.46
Baja Tulangan Sirip BJTS 420B (7.3.(4)) | G.47
Baja Tulangan Sirip BJTS 520 (7.3.(5)) | G.48
Baja Tulangan Sirip BJTS 550 (7.3.(6)) | G.49
Baja Tulangan Sirip BJTS 700 (7.3.(7)) | G.50
Anyaman Kawat Yang Dilas (Welded Wire Mesh) (7.3.(8)) | G.51
Penyediaan Baja Struktur Grade 250 (Kuat Leleh 250 MPa) (7.4.(1a)) | G.52
Penyediaan Baja Struktur Grade 345 (Kuat Leleh 345 MPa) (7.4.(1b)) | G.53
Penyediaan Baja Struktur Grade 485 (Kuat Leleh 485 MPa) (7.4.(1c)) | G.54
Penyediaan Baja Struktur Grade 690 (Kuat Leleh 690 MPa untuk Tebal Pelat ≤ 2,5 inch) (7.4.(1d)) | G.55
Penyediaan Baja Struktur Grade 690 (Kuat Leleh 620 MPa Untuk Tebal Pelat > 2,5-4,0 inch) (7.4.(1e)) | G.56
Pemasangan Baja Struktur (7.4.(2)) | G.57
Pemasangan Baja Struktur (dengan pengelasan) (7.4.(2) v2) | G.58
Penyediaan Struktur Jembatan Rangka Baja Standar...... m (7.4.(3)) | G.59
Penyediaan Struktur Jembatan Rangka Baja Standar panjang 40 m (7.4.(3).40) | G.60
Penyediaan Struktur Jembatan Rangka Baja Standar panjang 80 m (7.4.(3).80) | G.61
Pemasangan Jembatan Rangka Baja Standar panjang...... m (7.4.(4)) | G.62
Pemasangan Jembatan Rangka Baja Standar panjang 80 m (7.4.(4).80) | G.63
Pemasangan Jembatan Rangka Baja yang disediakan Pengguna Jasa (7.4.(5a)) | G.64
Pengangkutan Bahan Jembatan yang disediakan Pengguna Jasa (7.4.(5b)) | G.65
Tiang bor strauss primer diameter 80 cm (fc ≥ 15 MPa) (7.5.(1)) | G.66
Tiang bor strauss sekunder diameter 80 cm (fc ≥ 30 MPa) (7.5.(2)) | G.67
Tiang bor strauss primer diameter 100 cm (fc ≥ 15 MPa) (7.5.(3)) | G.68
Tiang bor strauss sekunder diameter 100 cm (fc ≥ 30 MPa) (7.5.(4)) | G.69
Fondasi Cerucuk, Penyediaan dan Pemancangan (7.6.(1)) | G.70
Fondasi Cerucuk, Penyediaan dan Pemancangan (dengan Excavator) (7.6.(1).v2) | G.71
Dinding Turap Kayu Tanpa Pengawetan, Penyediaan dan Pemancangan (7.6.(2)) | G.72
Dinding Turap Kayu Dengan Pengawetan, Penyediaan dan Pemancangan (7.6.(3)) | G.73
Dinding Turap Baja, Penyediaan dan Pemancangan (7.6.(4)) | G.74
Dinding Turap Beton, Penyediaan dan Pemancangan (7.6.(5)) | G.75
Penyediaan Tiang Pancang Kayu Tanpa Pengawetan Ukuran...... mm (7.6.(6)) | G.76
Penyediaan Tiang Pancang Kayu Dengan Pengawetan Ukuran...... mm (7.6.(7)) | G.77
Penyediaan Tiang Pancang Baja Diameter 500 mm tebal 10 mm (7.6.(8a)) | G.78
Penyediaan Tiang Pancang Baja Diameter 800 mm tebal 16 mm (7.6.(8c),800.16) | G.79
Penyediaan Tiang Pancang Baja Diameter 1000 mm tebal 12 mm (7.6.(8c),1000.12) | G.80
Penyediaan Tiang Pancang Baja H Beam Ukuran 300 mm x 300 mm x 10 mm x 15 mm (7.6.(9a)) | G.81
Pabrikasi Tiang Pancang Beton Bertulang Pracetak Ukuran 350 mm x 350 mm | G.82
Penyediaan Tiang Pancang Beton Bertulang Pracetak ukuran 350 mm x 350 mm (7.6.(10a)) | G.83
Penyediaan Tiang Pancang Beton Bertulang Pracetak ukuran 250 mm x 250 mm (7.6.(10b),250) | G.84
Penyediaan Tiang Pancang Beton Pratekan Pracetak ukuran 400 mm x 400 mm (7.6.(11a)) | G.85
Penyediaan Tiang Pancang Beton Pratekan Pracetak diameter 450 mm (7.6.(12a)) | G.86
Penyediaan Tiang Pancang Beton Pratekan Pracetak diameter 400 mm (7.6.(12b),400) | G.87
Penyediaan Tiang Pancang Beton Pratekan Pracetak diameter 500 mm (7.6.(12b),500) | G.88
Penyediaan Tiang Pancang Beton Pratekan Pracetak diameter 600 mm (7.6.(12b),600) | G.89
Pemancangan Tiang Pancang Kayu Ukuran...... mm (7.6.(13)) | G.90
Pemancangan Tiang Pancang Baja Diameter 500 mm (7.6.(14a)) | G.91
Pemancangan Tiang Pancang Baja Diameter 800 mm (7.6.(14b),800) | G.92
Pemancangan Tiang Pancang Baja Diameter 1000 mm (7.6.(14b),1000) | G.93
Pemancangan Tiang Pancang Baja H Beam Ukuran 300 mm x 300 mm x 10 mm x 15 mm (7.6.(15a)) | G.94
Pemancangan Tiang Pancang Beton Bertulang Pracetak ukuran 350 mm x 350 mm (7.6.(16a)) | G.95
Pemancangan Tiang Pancang Beton Bertulang Pracetak ukuran 250 mm x 250 mm (7.6.(16b),250) | G.96
Pemancangan Tiang Pancang Beton Pratekan Pracetak ukuran 400 mm x 400 mm (7.6.(17a)) | G.97
Pemancangan Tiang Pancang Beton Pratekan Pracetak diameter 450 mm (7.6.(18a)) | G.98
Pemancangan Tiang Pancang Beton Pratekan Pracetak diameter 400 mm (7.6.(18b),400) | G.99
Pemancangan Tiang Pancang Beton Pratekan Pracetak diameter 500 mm (7.6.(18b).500) | G.100
Pemancangan Tiang Pancang Beton Pratekan Pracetak diameter 600 mm (7.6.(18b).600) | G.101
Tiang Bor Beton, diameter 800 mm (7.6.(19a)) | G.102
Tiang Bor Beton, diameter 800 mm (Variasi 2) (7.6.(19a).v2) | G.103
Tiang Bor Beton, diameter 400 mm (7.6.(19b).400) | G.104
Tiang Bor Beton, diameter 500 mm (7.6.(19b).500) | G.105
Tiang Bor Beton, diameter 600 mm (7.6.(19b).600) | G.106
Tiang Bor Beton, diameter 1000 mm (7.6.(19b).1000) | G.107
Tambahan Biaya untuk Nomor Mata Pembayaran 7.6.(13) s/d 7.6.(18) bila Tiang Pancang dikerjakan di Tempat Yang Berair (7.6.(20)) | G.108
Tambahan Biaya untuk Nomor Mata Pembayaran 7.6.(19) Bila Tiang Bor Beton dikerjakan di Tempat Yang Berair (7.6.(21)) | G.109
Pengujian Crosshole Sonic Logging (CSL) pada Tiang Bor Beton diameter 600 mm (7.6.(27a).600) | G.110
Pengujian Crosshole Sonic Logging (CSL) pada Tiang Bor Beton diameter 800 mm (7.6.(27a).800) | G.111
Pengujian Crosshole Sonic Logging (CSL) pada Tiang Bor Beton diameter 1200 mm (7.6.(27a).1200) | G.112
Pengujian Pembebanan Dinamis Jenis PDLT (Pile Dynamic Load Testing) pada Tiang ukuran / diameter 500 mm (7.6.(27b).500) | G.113
Pengujian Pembebanan Dinamis Jenis PDLT (Pile Dynamic Load Testing) pada Tiang ukuran/ diameter 800 mm (7.6.(27b).800) | G.114
Pengujian Pembebanan Dinamis Jenis PDLT (Pile Dynamic Load Testing) pada Tiang ukuran/ diameter 1200 mm (7.6.(27b).1200) | G.115
Pengujian Keutuhan Tiang dengan Pile Integrity Test (PIT) (7.6.(28)) | G.116
Dinding Sumuran Silinder terpasang, Diameter 300 cm (7.7.(1).300) | G.117
Pasangan Batu (7.9.(1)) | G.118
Pasangan Batu (Variasi 2) (7.9.(1).v2) | G.119
Pasangan Batu Kosong yang Diisi Adukan (7.10.(1)) | G.120
Pasangan Batu Kosong (7.10.(2)) | G.121
Bronjong dengan kawat yang dilapisi Galvanis (7.10.(3a)) | G.122
Bronjong dengan kawat yang dilapisi PVC (7.10.(3b)) | G.123
Tambahan Biaya untuk Anyaman Penulangan Tanah dengan Kawat yang dilapisi PVC (7.10.(4)) | G.124
Sambungan Siar Muai Tipe Asphaltic Plug, Fixed (7.11.(1a)) | G.125
Sambungan Siar Muai Tipe Asphaltic Plug, Movable (7.11.(1b)) | G.126
Sambungan Siar Muai Tipe Silicone Seal (7.11.(2)) | G.127
Sambungan Siar Muai Tipe Strip Seal (7.11.(3)) | G.128
Sambungan Siar Muai Tipe Compression Seal (7.11.(4)) | G.129
Sambungan Siar Muai Expansion Joint Tipe Modular (7.11.(5)) | G.130
Sambungan Siar Muai Expansion Joint Tipe Finger Plate (7.11.(6)) | G.131
Sambungan Siar Muai Tipe Karet dengan Lebar Celah (7.11.(7)) | G.132
Joint Filler untuk Sambungan Konstruksi (7.11.(8)) | G.133
Sambungan Siar Muai Tipe Modular (7.11.(9)) | G.134
Landasan Jembatan Tipe Fixed (7.12.(1a)) | G.135
Landasan Jembatan Tipe Moveable (7.12.(1b)) | G.136
Landasan Elastomerik Karet Alam Berlapis Baja Ukuran 250 mm x 250 mm x 40 mm (7.12.(2).250) | G.137
Landasan Elastomerik Karet Alam Berlapis Baja Ukuran 350 mm x 350 mm x 30 mm (7.12.(2).350) | G.138
Landasan Elastomerik Karet Alam Berlapis Baja Ukuran 400 mm x 400 mm x 80 mm (7.12.(2).400) | G.139
Landasan Elastomerik Karet Alam Berlapis Baja Ukuran 450 mm x 400 mm x 45 mm (7.12.(2).450) | G.140
Landasan Elastomerik Karet Alam Berlapis Baja Ukuran 600 mm x 600 mm x 80 mm (7.12.(2).600) | G.141
Landasan Elastomerik Karet Sintetis Berlapis Baja Ukuran 200 mm x 300 mm x 40 mm (7.12.(3).200) | G.142
Landasan Elastomerik Karet Sintetis Berlapis Baja Ukuran 450 mm x 400 mm x 45 mm (7.12.(3).450.45) | G.143
Landasan Elastomerik Karet Sintetis Berlapis Baja Ukuran 450 mm x 400 mm x 73 mm (7.12.(3).450.73) | G.144
Landasan karet Strip (7.12.(4)) | G.145
Landasan Tipe Jembatan Berongga (Pot Bearing) (7.12.(5)) | G.146
Landasan Tipe Jembatan Jenis Spherical (7.12.(6)) | G.147
Sandaran (Railing) (7.13.(1)) | G.148
Papan Nama Jembatan (7.14.(1)) | G.149
Pembongkaran Pasangan Batu (7.15.(1)) | G.150
Pembongkaran Beton (7.15.(2)) | G.151
Pembongkaran Beton Pratekan (7.15.(3)) | G.152
Pembongkaran Bangunan Gedung (7.15.(4)) | G.153
Pembongkaran Rangka Baja (7.15.(5)) | G.154
Pembongkaran Bangkai Baja (Steel Stingers) (7.15.(6)) | G.155
Pembongkaran Lantai Jembatan Kayu (7.15.(7)) | G.156
Pembongkaran Jembatan Kayu (7.15.(8)) | G.157
Deck drain (7.16.(1)) | G.158
Pipa Drainase Baja diameter 150 mm (7.16.(2a)) | G.159
Pipa Drainase PVC diameter 150 mm (7.16.(3a)) | G.160
Pipa Penyambung PVC (7.16.(4)) | G.161
Beton semprot dengan perkuatan Wiremesh, tebal = 10 cm (SKh-3.7.18 (a)) | G.162
Soil Nailing dengan nail bar BJTS 420A (grade 60) Diameter = 32 mm (SKh-2.7.19.(a)) | G.163
Soil Nailing dengan nail bar grade 150 Diameter = 32 mm (SKh-2.7.19.(c)) | G.164
Material Ringan Mortar-Busa UCS 800 kPa (SKh-2.7.21.(1)) | G.165
Material Ringan Mortar-Busa UCS 2000 kPa (SKh-2.7.21.(2)) | G.166
Pipa Penyambung HDPE diameter 150 mm (SKh-1.7.57.(1)) | G.167
Cairan Perekat (Epoksi resin) (8.1.(1)) | H.1
Cairan Perekat (Epoksi resin) (Variasi 2) (8.1.(1).v2) | H.2
Bahan Penutup (Sealant) (8.1.(2)) | H.3
Bahan Penutup (Sealant) (variasi 2) (8.1.(2).v2) | H.4
Tabung Penyuntik, penyediaan (8.1.(3a)) | H.5
Tabung Penyuntik, penggunaan (8.1.(3b)) | H.6
Penambalan (Patching) (8.2.(1)) | H.7
Penambalan (Patching) (Variasi 2) (8.2.(1).v2) | H.8
Perbaikan Dengan Cara Grout (8.2.(2)) | H.9
Pengecatan protektif pada elemen struktur beton, tebal 200um (8.3.(1a)) | H.10
Pengecatan dekoratif pada elemen struktur beton, tebal : 100 um (8.3.(2a)) | H.11
Perkuatan struktur dengan bahan FRP jenis e-glass per lapis pada daerah kering (8.4.(1)) | H.12
Perkuatan Struktur dengan bahan FRP jenis e-glass per lapis pada daerah basah (8.4.(2)) | H.13
Perkuatan Struktur dengan bahan FRP Laminasi jenis glass pada daerah kering (8.4.(3)) | H.14
Perkuatan Struktur dengan bahan FRP Jenis carbon per lapis pada daerah kering (8.4.(4)) | H.15
Perkuatan struktur dengan bahan FRP jenis carbon per lapis pada daerah basah (8.4.(5)) | H.16
Pemasangan Perkuatan Pelat Lantai dengan Steel Plate Bonding (8.4.(7)) | H.17
Perkuatan external stressing jembatan beton panjang 30 m (8.4.(8)) | H.18
Penggantian Baut Mutu Tinggi A325 Tipe 1 diameter M25 (8.5.(1a)) | H.19
Penggantian Baut Mutu Tinggi A490 Tipe 1 diameter M25 (8.5.(2a)) | H.20
Penggantian Baut Biasa Grade A diameter M25 (8.5.(3a)) | H.21
Penggantian Baut Biasa Grade B diameter M25 (8.5.(4a)) | H.22
Penggantian Baut Biasa Grade C untuk anchor bolts diameter M25 (8.5.(5a)) | H.23
Pengencangan Baut Biasa Grade A diameter M25 (8.5.(6a)) | H.24
Pengencangan Baut Biasa Grade B diameter M25 (8.5.(7a)) | H.25
Pengelasan SMAW pada baja Grade 30 (8.6.(1a)) | H.26
Pengecatan struktur baja pada daerah kering tebal 80 mikron (8.7.(1a)) | H.27
Pengecatan struktur baja pada daerah kering tebal 240 mikron (8.7.(1b)) | H.28
Pengecatan struktur baja pada daerah basah/pasang surut 360 mikron (8.7.(2a)) | H.29
Pengecatan struktur baja pada daerah basah/pasang surut 500 mikron (8.7.(2b)) | H.30
Pengecatan pada elemen sandaran dan/atau pagar pengaman (guard rail) 80 mikron (8.7.(3a)) | H.31
Perbaikan Elemen Struktur Baja dengan Cara Pelurusan (8.8.(1)) | H.32
Penggantian Elemen Struktur Baja Grade 250 (Kuat Leleh 250 Mpa) (8.8.(2)) | H.33
Penggantian Elemen Struktur Baja Grade 345 (Kuat Leleh 345 Mpa) (8.8.(3)) | H.34
Penggantian Elemen Struktur Baja Grade 485 (Kuat Leleh 485 Mpa) (8.8.(4)) | H.35
Perkuatan dengan external stressing untuk jembatan baja dengan panjang 30 m (8.9.(1)) | H.36
Penggantian Lantai Kayu (8.10.(1)) | H.37
Perbaikan Lantai Kayu (8.10.(2)) | H.38
Penggantian Gelagar Kayu (8.10.(3)) | H.39
Perbaikan Gelagar Kayu (8.10.(4)) | H.40
Penggantian Balok Kepala Tiang Kayu (8.10.(5)) | H.41
Perbaikan Papan Lajur Kendaraan (8.10.(6)) | H.42
Penggantian Papan Lajur Kendaraan (8.10.(7)) | H.43
Perbaikan dan/atau Penggantian kerb kayu (8.10.(8)) | H.44
Perbaikan dan/atau Penggantian sandaran Kayu (8.10.(9)) | H.45
Pengecatan/Perlindungan Gelagar (8.10.(10)) | H.46
Pengecatan/Perlindungan Lantai Kayu (8.10.(11)) | H.47
Pengecatan/Perlindungan Tiang Pancang Kayu (8.10.(12)) | H.48
Pengecatan/Perlindungan Balok Kepala Kayu (8.10.(13)) | H.49
Pengecatan/Perlindungan Sandaran (8.10.(14)) | H.50
Penggantian dan Perbaikan Sambungan Siar Muai Tipe Asphaltic Plug (8.11.(1)) | H.51
Penggantian dan Perbaikan Sambungan Siar Muai Tipe Silicone Seal (8.11.(2)) | H.52
Penggantian Karet Pengisi Sambungan Siar Muai Tipe Strip Seal (8.11.(3)) | H.53
Penggantian Karet Pengisi Sambungan Siar Muai Tipe Compression Seal (8.11.(4)) | H.54
Penggantian Sambungan Siar Muai Tipe Modular, lebar 200 mm (8.11.(5)) | H.55
Penggantian Sambungan Siar Muai Tipe Finger Plate, lebar 200 mm (8.11.(6)) | H.56
Penggantian Sambungan Siar Muai Tipe Dobel Siku dengan Penutup Karet Neoprene (8.11.(7)) | H.57
Penggantian Landasan Elastomer Karet Alam Berlapis Baja Ukuran 500 mm x 500 mm x 100mm (8.12.(2)) | H.58
Penggantian Landasan Elastomer Karet Alam Berlapis Baja Ukuran 800mm x 800mm x 500mm (8.12.(2).v2) | H.59
Penggantian Landasan Elastomer Sintetis Berlapis Baja Ukuran 500 mm x 500 mm x 100mm (8.12.(3)) | H.60
Penggantian Landasan Karet Strip tebal 100mm (8.12.(4)) | H.61
Penggantian Landasan Jembatan Berongga (Pot Bearing) (8.12.(5)) | H.62
Penggantian Landasan Jembatan Jenis Spherical (8.12.(6)) | H.63
Penggantian Stopper Lateral dan Horisontal (8.12.(7)) | H.64
Perbaikan Sandaran Baja (8.13.(1)) | H.65
Penggantian Sandaran Baja (8.13.(2)) | H.66
Perbaikan Tembok Sandaran Beton (8.13.(3)) | H.67
Perbaikan Sandaran Beton-Baja (8.13.(4)) | H.68
Penggantian Sandaran Beton-Baja (8.13.(5)) | H.69
Penggantian Deck Drain (8.14.(1)) | H.70
Penggantian Pipa Penyalur, Pipa Cucuran PVC diameter 150 mm (8.14.(2)) | H.71
Penggantian Pipa Penyalur, Pipa Cucuran Baja diameter 150 mm (8.14.(3)) | H.72
Mandor (9.1.(1)) | I.1
Pekerja Biasa (9.1.(2)) | I.2
Tukang Kayu, Tukang Batu, dsb (9.1.(3)) | I.3
Dump Truck, kapasitas 3 - 4 m3 (9.1.(4a)) | I.4
Dump Truck, kapasitas 6 - 8 m3 (9.1.(4b)) | I.5
Truk Bak Datar 3 - 4m3 (9.1.(5a)) | I.6
Truk Bak Datar 6 - 8 m3 (9.1.(5b)) | I.7
Truk Tangki 3000 - 4500 Liter (9.1.(6)) | I.8
Bulldozer 100 - 150 PK (9.1.(7)) | I.9
Motor Grader min 100 PK (9.1.(8)) | I.10
Loader Roda Karet 1.0 - 1.6 M3 (9.1.(9)) | I.11
Loader Roda Berantai 75 - 100 PK (9.1.(10)) | I.12
Alat Penggali (Excavator) 90 - 140 PK (9.1.(11)) | I.13
Crane 10 - 15 Ton (9.1.(12)) | I.14
Penggilas Roda Besi 6 - 9 Ton (9.1.(13)) | I.15
Penggilas Bergetar 5 - 8 Ton (9.1.(14)) | I.16
Pemadat Bergetar 1.5 - 3.0 PK (9.1.(15)) | I.17
Penggilas Roda Karet 8 - 10 Ton (9.1.(16)) | I.18
Kompresor 4000 - 6500 Liter/menit (9.1.(17)) | I.19
Mesin Pengaduk beton (Molen) 0.3 - 0.6 M3 (9.1.(18)) | I.20
Pompa Air 70 - 100 mm (9.1.(19)) | I.21
Jack Hammer (9.1.(20)) | I.22
Marka Jalan Termoplastik (9.2.(1)) | I.23
Marka Jalan Termoplastik (Variasi 2) (9.2.(1).v2) | I.24
Penghapusan Marka Jalan (9.2.(1).a) | I.25
Marka Jalan Bukan Termoplastik (9.2.(2)) | I.26
Rambu Jalan Tunggal dengan Permukaan Pemantul Engineering Grade (9.2.(3a)) | I.27
Rambu Jalan Ganda dengan Permukaan Pemantul Engineering Grade (9.2.(3b)) | I.28
Rambu Jalan Tunggal dengan Pemantul High Intensity Grade (9.2.(4a)) | I.29
Rambu Jalan Ganda dengan Pemantul High Intensity Grade (9.2.(4b)) | I.30
Patok Pengarah (9.2.(5)) | I.31
Patok Pengarah (PE/Plastik) (9.2.(5).a) | I.32
Patok Kilometer (9.2.(6a)) | I.33
Patok Hektometer (9.2.(6b)) | I.34
Rel Pengaman (9.2.(7)) | I.35
Paku Jalan Tidak Memantul (9.2.(8)) | I.36
Paku Jalan Memantul Bujur Sangkar (9.2.(9a)) | I.37
Paku Jalan Memantul Persegi panjang (9.2.(9b)) | I.38
Paku Jalan Memantul Bulat (9.2.(9c)) | I.39
Kereb Pracetak Jenis 1 (Peninggi/Mountable) (9.2.(10a)) | I.40
Kereb Pracetak Jenis 2 (Penghalang/Barrier) (9.2.(10b)) | I.41
Kereb Pracetak Jenis 3 (Kereb Berparit/Gutter) (9.2.(10c)) | I.42
Kereb Pracetak Jenis 4 (Penghalang Berparit / Barrier Gutter) t = 20 cm (9.2.(10d)) | I.43
Kereb Pracetak Jenis 5 (Penghalang Berparit / Barrier Gutter) t = 30 cm (9.2.(10e)) | I.44
Kereb Pracetak Jenis 6 (Kereb dengan Bukaan) (9.2.(10f)) | I.45
Kereb Pracetak Jenis 7 (Kereb pada Pelandakan Trotoar) (9.2.(10g)) | I.46
Kereb Pracetak Jenis 8 (Kereb pada Pelandakan Trotoar) (9.2.(10h)) | I.47
Kereb yang digunakan kembali (9.2.(11)) | I.48
Perkerasan Blok Beton pada Trotoar dan Median (9.2.(12a)) | I.49
Pembersihan Ubin Eksisting atau Perkerasan Blok Beton Eksisting pada Trotoar atau Median (9.2.(12b)) | I.50
Beton Penisah Jalur (Concrete Barrier) (9.2.(13)) | I.51
Unit Lampu Penerangan Jalan Lengan Tunggal, Tipe LED (9.2.(14)) | I.52
Unit Lampu Penerangan Jalan Lengan Ganda, Tipe LED (9.2.(15)) | I.53
Unit Lampu Penerangan Jalan Lengan Tunggal, Tipe Merkuri 250 Watt (9.2.(16)) | I.54
Unit Lampu Penerangan Jalan Lengan Ganda, Tipe Merkuri 250 Watt (9.2.(17)) | I.55
Pagar Penisah Pedestrian Carbon Steel (9.2.(20)) | I.56
Pagar Penisah Pedestrian Galvanised (9.2.(21)) | I.57
Stabilisasi dengan Tanaman (9.2.(22a)) | I.58
Stabilisasi dengan Tanaman VS (9.2.(22b)) | I.59
Semak / Perdu (9.2.(23)) | I.60
Pohon Jenis (9.2.(24)) | I.61
Pohon Jenis Mahoni (9.2.(24).a) | I.62
Unit Lampu Penerangan Jalan Tenaga Surya (PJU-TS) Lengan Tunggal (SKh-1.9.7.(1)) | I.63
Unit Drain Grate Besi Cor (cast iron) (SKh-1.9.3(10)) | I.64
Unit Lampu Sorot Outdoor Tipe LED Waterproof 100 watt (SKh-3.9.3(11b)) | I.65
Perkerasan pada Trotoar dan Median Tipe Guiding Block Untuk Difabel Stainless Steel Landasan Andesit Bakar Bakar Ukuran 30 cm x 30 cm Tebal 3 cm (SKh-6.9.3.(2b)) | I.66
Perkerasan pada Trotoar dan Median Tipe Andesit Bakar Ukuran 30 x 30 cm tebal 3 cm (SKh-6.9.3(1b)) | I.67
Perkerasan pada Trotoar dan Median Tipe Andesit Bakar Ukuran 30x30 cm tebal 5 cm (SKh-6.9.3(1c)) | I.68
Unit Manhole cover untuk Drainase Kotak Ukuran 100 x 100 cm (SKh-6.9.3(3d)) | I.69
Unit Kisi Pohon (Tree grate) Diameter 60cm (SKh-6.9.3(4a)) | I.70
Unit Tempat Sampah yang digalvanisasi (Galvanized) (SKh-6.9.3(6a)) | I.71
Unit Bangku/Kursi beton (SKh-6.9.3(7a)) | I.72
Unit Lampu Penerangan Pedestrian Tipe LED 18 watt (SKh-6.9.3(10b)) | I.73
Unit Lampu Penerangan Jalan gantung Pedestrian Lengan Ganda Tipe LED 100 Watt (SKh-6.9.3(10f)) | I.74
Unit Lampu Outdoor Tipe Strip LED 8 watt (SKh-6.9.3(11c)) | I.75
Unit Lampu Lantai (Uplight) LED Tanam Waterproof 13 Watt (SKh-6.9.3(11d)) | I.76
Pengaman Trotoar (Bollard Jalan) Dengan Lampu (SKh-6.9.3(12a)) | I.77
Ornamen Jembatan Pelindung (SKh-6.9.3(15c)) | I.78
Papan Petunjuk Arah Lalu Lintas (SKh-6.9.3(16a)) | I.79
Papan Informasi Digital (Digital Signage) (SKh-6.9.3(16b)) | I.80
Pagar Dekoratif Tinggi 2 meter (SKh-6.9.3(25)) | I.81
Tangga Inspeksi (SKh-6.9.3(28)) | I.82
Kabel Elektrikal Tipe NYFGBY Ukuran 4 x 50 mm² (SKh-1.9.20.(13)) | I.83
Kabel Elektrikal Tipe NYFGBY Ukuran 4 x 70 mm² (SKh-1.9.20.(23)) | I.84
Kabel Elektrikal Tipe NYFGBY Ukuran 4 x 95 mm² (SKh-1.9.20.(24)) | I.85
Kabel Elektrikal Tipe NYFGBY Ukuran 4 x 2,5 mm² (SKh-1.9.20.(25)) | I.86
Kabel Elektrikal Tipe NYFGBY Ukuran 4 x 4 mm² (SKh-1.9.20.(28).a) | I.87
Kabel Elektrikal Tipe NYFGBY Ukuran 4 x 6 mm² (SKh-1.9.20.(28).b) | I.88
Kabel Elektrikal Tipe NYFGBY Ukuran 4 x 16 mm² (SKh-1.9.20.(28).c) | I.89
Cable Ladder (Tray 200 x 100 mm) (SKh-1.9.20.(48)) | I.90
Kabel Penerangan Tipe NYM Ukuran 3 x 2,5 mm (SKh-1.9.20.(49).b) | I.91
Slotted Drainage (SKh-1.9.20.(74)) | I.92
Galian pada Saluran Air atau Lereng untuk Pemeliharaan (10.1.(1)) | J.1
Timbunan Pilihan pada Lereng Tepi Saluran untuk Pemeliharaan (10.1.(2)) | J.2
Perbaikan Pasangan Batu dengan Mortar (10.1.(3)) | J.3
Perbaikan Lapis Fondasi Agregat Kelas A (10.1.(4)) | J.4
Perbaikan Lapis Fondasi Agregat Kelas B (10.1.(5)) | J.5
Perbaikan Lapis Fondasi Agregat Kelas S (10.1.(8a)) | J.6
Perbaikan dan Perataan Permukaan Jalan Tanah (10.1.(7)) | J.7
Perbaikan dan Perataan Permukaan Perkerasan Berbutir Tanpa Penutup Aspal (10.1.(8)) | J.8
Perbaikan Campuran Aspal Panas (10.1.(9)) | J.9
Perbaikan Campuran Aspal Panas (dengan HRS) (10.1.(9a)) | J.10
Perbaikan Campuran Aspal Panas dengan Asbuton (10.1.(10)) | J.11
Perbaikan Campuran Aspal Panas dengan Asbuton (B50/30) (10.1.(10).a) | J.12
Perbaikan Asbuton Campuran Panas Hampar Dingin (10.1.(11)) | J.13
Perbaikan Lapis Penetrasi Macadam tanpa atau dengan Asbuton (10.1.(12)) | J.14
Residu Bitumen untuk Pemeliharaan (10.1.(13)) | J.15
Perbaikan Perkerasan Beton Semen (10.1.(14)) | J.16
Perbaikan Lapis Fondasi Bawah Beton Kurus (10.1.(15)) | J.17
Perbaikan Pasangan Batu (10.1.(16)) | J.18
Pengecatan Kereb pada Trotoar atau Median (10.1.(17)) | J.19
Perbaikan Rel Pengaman (10.1.(18b)) | J.20
Pengecatan Patok (10.1.(19a)) | J.21
Pembersihan Patok (10.1.(19b)) | J.22
Pengecatan Rambu (10.1.(20a)) | J.23
Pembersihan Rambu (10.1.(20b)) | J.24
Pembersihan Drainase dan Saluran Samping (10.1.(21)) | J.25
Pembersihan Drainase dan Saluran Samping (Variasi 2) (10.1.(21).v2) | J.26
Pengendalian Tanaman (10.1.(22)) | J.27
Mobilisasi Seksi 2B-1 (1.20) | K.1
Pekerjaan dan Penanganan Aliran Air yang sudah ada (1.26) | K.2
Pembersihan Tempat Kerja (2.01 (01)) | K.3
Pemotongan Pohon diameter > 15 cm – 30 cm (02.01 (02)) | K.4
Pemotongan Pohon, diameter > 30 cm – 50 cm (02.01 (03)) | K.5
Pemotongan Pohon diameter 50 cm – 75 cm (02.01 (04)) | K.6
Pembongkaran Kerb (3.01(2)) | K.7
Pembongkaran Guard Rail/Chain Link Besar (3.01(3)) | K.8
Relokasi PKI (SKI) 3.01 (1)) | K.9
Relokasi Papan Reklame (3.01 (3))) | K.10
Galian Tanah untuk dibuang (4.03.(3)) | K.11
Borrow Material (4.05 (1)) | K.12
Timbunan Pilihan (Selected Material) (4.05 (2)) | K.13
Urungan Material Berbutir (Granular Backfill) (04.09) | K.14
Geotekstil Stabilisator (Kelas 1) (4.12 (5)) | K.15
Penggalian Struktur Sampai Kedalaman Tidak Lebih Dari 2 m (05.01 (01)) | K.16
Penggalian Struktur sampai Kedalaman lebih dari 2 m tapi tidak lebih dari 4 m (05.01 (02)) | K.17
Penggalian Struktur sampai Kedalaman lebih dari 4 m (05.01 (03)) | K.18
Pipa Gorong-gorong Beton Bertulang diameter 40 cm Tipe B (06.05(03)) | K.19
Saluran U – beton Tipe DS -3 (06.06(01)) | K.20
Saluran U – Beton, Tipe DS – 3A (06.06(02)) | K.21
Inlet Drain DI-1, (RCP dia 60 cm) (6.06 (16)) | K.22
Persiapan Tanah Dasar (subgrade preparation) (07.01) | K.23
Lapis Pondasi Agregat Base Kelas A (08.01 (1)) | K.24
Lapis Drainase (08.01 (3)) | K.25
Lapis Separator/Capping Layer (SKI) 8.03) | K.26
Galian Perkerasan Aspal Lama tanpa Cold Milling Machine (9.02 (2)) | K.27
Bitumen Lapis Pengikat (Tack Coat) (09.05) | K.28
Asphalt Concrete Wearing-Course (AC-WC) (09.07 (03)) | K.29
Perkerasan Beton Semen (09.08 (1a)) | K.30
Perkerasan Beton Double Wiremesh (09.08 (2a)) | K.31
Perkerasan Beton Single wiremesh (09.08 (3a)) | K.32
Wet Lean Concrete t= 10 cm (0,38125) | K.33
Beton Struktur Kelas B-1-4 (Kolom Beton Bertulang dari Pier) (10.01 (07).f) | K.34
Beton Struktur Kelas B-1-5 (Pelat Beton Bertulang diatas Tiang Pancang/Concrete Pile Slab) (10.01 (08)) | K.35
Beton Struktur Kelas B (Barrier, Parapet, Planter Box) (10.01 (9)) | K.36
Beton Struktur Kelas D (Trotoar, Penutup Oversteek Tulangan) (10.01 (14)) | K.37
Beton Kelas E (10.01 (15)) | K.38
Beton Struktur Kelas B-1-1a (Lantai Beton Bertulang dari Gelagar Beton Pratekan U/I) (10.01 (04)a) | K.39
Beton Struktur Kelas B-1-1b (Lantai Beton Bertulang dari Gelagar Baja Kotak) (10.01 (4b)) | K.40
Beton Struktur Kelas B-1-2 (Diafragma Dari Gelagar Beton Pratekan U/I) (10.01 (05)) | K.41
Beton Struktur Kelas B-1-3a (Balok Spandrel/Pier Pile Slab) (10.01 (05)b) | K.42
Batangan Baja Tulangan Ulir BJTS-420B (10.02 (4)) | K.43
Penyediaan dan Pemasangan Baja Prategang Tipe A (SWPR7B, T15.2) (10.03 (18)) | K.44
Tiang Bor Beton cast inplace , diameter 120 cm (10.07 (5)) | K.45
Test Pembebanan (Loading Test) Tiang Bor Beton Cast in Place Dia 120 cm (10.07 (6)) | K.46
Test P.D.A (PDA Test) Tiang Bor Beton Cast in Place Dia 120 cm (10.07 (7)) | K.47
Test P.D.A (PDA Test) Tiang Bor Beton Cast in Place Dia 150 cm (10.07 (7a)) | K.48
Test P.D.A (PDA Test) Tiang Bor Beton Cast in Place Dia 180 cm (10.07 (7b)) | K.49
Pemantauan Pengukuran Ultrasonik untuk Tiang Beton Cor Cast-in-Place D=120cm (10.07 (8)) | K.50
Pengujian Pembebanan Lateral, dia. 120 cm (10.07 (8d)) | K.51
Pengeboran Percobaan (10.08) | K.52
Pipa Drainase De D = 20 cm termasuk sambungan dan penyangganya (10.12 (1)) | K.53
Pipa drainase De D = 15 termasuk sambungan dan penyangganya (10.12 (2)) | K.54
Deck Drain Tipe 1 dengan Pelengkapnya (10.12 (3)) | K.55
Landasan Karet Inti Timbal (LRB) 200 kN - 250k (SKh.-1.7.47.(1a)) | K.56
Landasan Karet Inti Timbal (LRB) 200 kN - 250k (SKh.-1.7.47.(1a))) | K.57
Beton Struktur Kelas AA (Gelagar Beton Pratekan Kotak) (SKh. 10.01 (1a)) | K.58
Beton Struktur Kelas AA (Gelagar Beton Pratekan Kotak untuk Jembatan Extradosed) ( SKh. 10.01 (1b)) | K.59
Beton Struktur Kelas AA (Hammer Head Balance Cantilever) ( SKh. 10.01 (1c)) | K.60
Beton Struktur untuk fc' 45 MPa (Kolom Pratekan Balance Cantilever) (SKh 10.01 (1d)) ( SKh 10.01 (1d)) | K.61
Beton Struktur Kelas A-1-2 (Pylon Untuk Extradosed) ((SKh. 10.01 (1e))) | K.62
Beton Struktur Kelas A-1-3 (Kepala Pier Beton Pratekan) (SKh 10.01 (1f)) | K.63
Gelagar PC-U bentang nominal 25,00 m < 27,00 m, H=1,75 m, penyediaan (SKh 10.03 (10b3)) | K.64
Gelagar PC-U bentang nominal 25,00 m < 27,00 m, H=1,75 m, pemasangan (SKh. 10.03 (10b4)) | K.65
Gelagar PC-U bentang nominal 27,00 m < 29,00 m, H=1,75 m, penyediaan ( SKh. 10.03 (10b5)) | K.66
Gelagar PC-U bentang nominal 27,00 m < 29,00 m, H=1,75 m, pemasangan (SKh. 10.03 (10b6)) | K.67
Gelagar PC-U bentang nominal 29,00 m < 31,00 m, H=1,75 m, penyediaan (SKh. 10.03 (10b7)) | K.68
Gelagar PC-U bentang nominal 29,00 m < 31,00 m, H=1,75 m, pemasangan (SKh. 10.03 (10b8)) | K.69
Gelagar PC-U bentang nominal 31,00 m < 33,00 m, H=1,85 m, penyediaan ( SKh. 10.03 (10b9)) | K.70
Gelagar PC-U bentang nominal 31,00 m < 33,00 m, H=1,85 m, pemasangan (SKh. 10.03 (10b10)) | K.71
Gelagar PC-U bentang nominal 33,00 m < 35,00 m, H=1,85 m, penyediaan ( SKh. 10.03 (10b11)) | K.72
Gelagar PC-U bentang nominal 33,00 m < 35,00 m, H=1,85 m, pemasangan (SKh. 10.03 (10b12)) | K.73
Gelagar PC-U bentang nominal 35,00 m < 37,00 m, H=1,85 m, penyediaan ( SKh. 10.03 (10b13)) | K.74
Gelagar PC-U bentang nominal 35,00 m < 37,00 m, H=1,85 m, pemasangan (SKh. 10.03 (10b14)) | K.75
Gelagar PC-U bentang nominal 37,00 m < 39,00 m, H=1,95 m, penyediaan ( SKh. 10.03 (10b15)) | K.76
Gelagar PC-U bentang nominal 37,00 m < 39,00 m, H=1,95 m, pemasangan (SKh. 10.03 (10b16)) | K.77
Gelagar PC-U bentang nominal 39,00 m < 41,00 m, H=1,95 m, penyediaan (SKh. 10.03 (10b17)) | K.78
Gelagar PC-U bentang nominal 39,00 m < 41,00 m, H=1,95 m, pemasangan (SKh. 10.03 (10b18)) | K.79
Gelagar PC-U bentang nominal 41,00 m < 43,00 m, H=1,95 m, penyediaan (SKh. 10.03 (10b19)) | K.80
Gelagar PC-U bentang nominal 41,00 m < 43,00 m, H=1,95 m, pemasangan (SKh. 10.03 (10b20)) | K.81
Gelagar PC-U Bentang Nominal 45,8 m, Penyediaan ( SKh. 10.03 (10b21)) | K.82
Gelagar PC-U Bentang Nominal 45,8 m, Pemasangan ( SKh. 10.03 (10b22)) | K.83
Baja Prategang Tipe B (SWPR7B, T15.2) Untuk Kabel Extradosed ( SKh. 10.03 (18a)) | K.84
Tiang Bor Beton cast inplace , diameter 60 cm Dengan Pemantauan Ultrasonik (SKh. 10.07 (1b)) | K.85
Pemantauan Pengukuran Ultrasonik untuk Tiang Beton Cor Cast-in-Place D=60cm (SKh. 10.07 (4b)) | K.86
Pengujian Pembebanan Lateral, dia. 60 cm ( SKh. 10.07 (4g)) | K.87
Tiang Bor Beton cast inplace , diameter 150 cm Dengan Pemantauan Ultrasonik (SKh. 10.07 (5a)) | K.88
Tiang Bor Beton cast inplace , diameter 180 cm Dengan Pemantauan Ultrasonik (10.07 (5b)) | K.89
Pemasangan Gelagar Baja Persegi Menerus (11.01(2)) | K.90
Penyediaan Gelagar Baja Persegi Menerus (11.01(1)) | K.91
Solid Sodding (12.01 (1)) | K.92
Strip Sodding (12.01 (2)) | K.93
Pasangan Batu Kali Tipe C (12.02 (3)) | K.94
Perlindungan Lereng dengan Blok Beton (12.03 (3)) | K.95
Saluran Pasangan Batu, Tipe DS-2 (12.05 (1)) | K.96
Pasangan Batu dengan Mortar Tipe DS-4 (12.05 (2)) | K.97
Pasangan Batu dengan Mortar Tipe DS-5 (12.05 (3)) | K.98
Pasangan Batu dengan Mortar Tipe DS-5 Dengan Subdrain (12.05 (4)) | K.99
Pasangan Batu dengan Mortar Tipe DV – 10 (12.05 (6)) | K.100
Pasangan Batu dengan Mortar untuk Inlet dan Outlet (12.05 (7)) | K.101
Guardrail Kendaraan Tipe A (12.06 (1)) | K.102
Guardrail Kendaraan Tipe B (12.06 (2)) | K.103
Bagian Ujung Guardrail (12.06 (11)) | K.104
Chainlink Fence (12.06 (12)) | K.105
Rambu Pengaturan dan Peringatan Type - A-1 (12.07 (1)) | K.106
Rambu Pengaturan dan Peringatan Type - A-2 (12.07 (2)) | K.107
Rambu Pengaturan dan Peringatan Type - A-3 (12.07(2a)) | K.108
Rambu Pengaturan dan Peringatan Type - C1 (12.07 (5)) | K.109
Rambu Petunjuk Tipe B-1-1 (12.08(8a)) | K.110
Rambu Petunjuk Tipe B-1-2 (12.08(8b)) | K.111
Rambu Petunjuk Tipe B-1-3 (12.08(8c)) | K.112
Rambu Petunjuk Tipe B-1-4 (12.08(8d)) | K.113
Rambu Petunjuk Tipe B-2-1 (12.08(9a)) | K.114
Rambu Petunjuk Tipe C-2 (12.08 (11)) | K.115
Rambu Petunjuk Tipe D-2 (12.08(13)) | K.116
Marka Jalan, Tipe A (Penerapan Umum) (12.09 (1)) | K.117
Marka Pengaduh (Rumble Strip) (12.09 (4)) | K.118
Delineator tipe B (12.10(2)) | K.119
Delineator tipe C (12.10(3)) | K.120
Kerb Beton, Tipe A (12.12 (1)) | K.121
Kerb Beton, Tipe B (12.12 (2)) | K.122
Perkerasan Blok Beton (12.13) | K.123
Concrete Barrier, Tipe B (1 Muka) (12.15 (2)) | K.124
Patok Kilometer (Kilometer Post) (12.19 (5)) | K.125
Pagar RUMJIA, Tipe 3 (BRC) (12.20 (03)) | K.126
Pengujian Pembebanan Jembatan (12.23) | K.127
Lampu PJU, Tinggi 11 m, Tipe A (1 x 120 Watt), Jenis LED, Dimming System (13.01 (1) 1b) | K.128
Lampu PJU, Tinggi 11 m, Tipe B (2 x 120 Watt), Jenis LED, Dimming System (13.01 (1) 2b) | K.129
Lampu Sorot, Tinggi 14 m (4 x 250 Watt) Jenis LED (13.01 (1) 12b) | K.130
Kabel NYFGBY 3C - 10 mm2 (13.01 (1) 16a) | K.131
Kabel Tipe NYFGBY 4C - 10 mm2 (13.01 (1) 19) | K.132
Kabel Tipe NYFGBY 4C - 16 mm2 (13.01 (1) 20) | K.133
Panel PJU (Termasuk Box dan Pondasi) (13.01 (2) 1) | K.134
Box dan Pondasi Panel Meter PLN (13.01 (3) 1) | K.135
Panel Kontrol LPL (Termasuk Box dan Pondasi LPL) (13.01 (4) 3) | K.136
Lampu LPL (Lampu Pengatur Lalu Lintas) Tipe 1 (13.01 (4) 8) | K.137
Lampu LPL (Lampu Pengatur Lalu Lintas) Tipe 1 (13.01 (4) 8) | K.138
Lubang Kontrol Listrik Tipe A (13.02 (5)) | K.139
Pipa Galvanis Ø 6" (2 jalur) (13.02 (8)) | K.140
Pipa PVC Ø 4" (13.02 (12)) | K.141
Pipa PVC Ø 2" (13.02 (12a)) | K.142
Galian Tanah Pondasi (14.03(7)) | K.143
Urugan Kembali Pondasi (14.03(7)) | K.144
Pasir Urug dibawah Pondasi (14.03(7)) | K.145
Beton Kelas B (K - 350) Untuk Pondasi (14.03(7)) | K.146
Beton Kelas B (K - 350) Untuk Sloot (14.03(7)) | K.147
Beton Kelas B (K - 350) Untuk kolom (14.03(7)) | K.148
Baja Tulangan Polos (14.03(7)) | K.149
Baja Tulangan Ulir (14.03(7)) | K.150
Pekerjaan Baja Struktur Untuk Fasilitas Tol (14.03(7)) | K.151
Pemasangan (Erection) Baja (14.03(7)) | K.152
Root Drain Ø 6" (14.03(7)) | K.153
Penutup Atap Lysaght Spandek (14.03(7)) | K.154
Talang Aluminium + Gutter Support Plate 5X50 c/c 500 mm (14.03(7)) | K.155
Listplank Aluminium Panel (14.03(7)) | K.156
Plafon Aluminium Ceiling (Spandrel Model) (14.03(7)) | K.157
Penutup Kolom Aluminium Panel Rangka Besi Hollow 50 x 50 (14.03(7)) | K.158
Penutup Samping Gerbang Jalusi Aluminium (14.03(7)) | K.159
Provisional Sum untuk Pengalihan dan Perlindungan Utilitas Yang Ada (15.01) | K.160
Jalan, Lapangan Parkir, Drainase, Pembuangan air Kotor, Pagar Dan Lansekap | K.161
Kantor Cabang Gerbang Tol | K.162
Pos Jaga | K.163
Kantor Damkar, Derek dan PJR | K.164
Ruang Genset | K.165
Menara Air | K.166
Pekerjaan Instalasi Listrik, CCTV dan Kabel Data | K.167
Plumbing & Sistem Pemadam Kebakaran | K.168
Pasangan Batu Kali (17.05) | K.169
Lapis Pondasi Agregat Base Kelas A (17.06) | K.170
Asphalt Concrete Binder Course (AC BC) (17.09) | K.171
Asphalt Concrete Wearing Course (AC WC) (17.10) | K.172
Perkerasan Beton Semen (7.11) | K.173
Rumput Gajah Mini (SS12.17 (79)) | K.174

## CiptaKarya
1.1.1.1 :Pembuatan 1 m’ pagar sementara dari kayu tinggi 2 meter
1.1.1.2 :Pembuatan 1 m’ pagar sementara dari seng gelombang rangka kayu tinggi 2 meter
1.1.1.3 :Pembuatan 1 m’ pagar sementara dari kawat duri tinggi 2 meter
1.1.1.4 :Pembuatan 1 m’ pagar sementara seng gelombang rangka baja L.40.40.4, tinggi pagar 1,8 m’
1.1.1.5 :Pembuatan 1 m² Pagar BRC Galvanis
1.1.1.6 :Pemasangan 1 m² Panel Beton Pracetak 50x50x240 untuk Pagar
1.1.2.1 :1 buah papan nama pekerjaan ukuran 0,8x1,2 menggunakan multiflex 18 mm, frame besi siku dan tiang kayu 8/12
1.1.2.2 :1 buah papan nama pekerjaan ukuran 0,6x0,8 menggunakan multiplex 10 mm, frame aluminium siku & tiang kayu 5/7, printing banner plastik
1.1.2.3 :Pembuatan 1 m² kantor sementara/rumah jaga/gudang semen dan peralatan lantai plesteran, dinding setengah tembok
1.1.2.4 :Pembuatan 1 m² direksi keet (Kantor), los kerja dan gudang
1.1.2.5 :Pembuatan 1 m² Jalan sementara Lapis Macadam
1.1.2.6 :Pembuatan 1 m² Jalan sementara (Jalan Tanah)
1.1.2.7 :Pembuatan 1 m² Jalan sementara (Jalan Kerikil)
1.1.3.1 :1 m² pembersihan dan pengupasan permukaan tanah (Striping) s.d. tanaman φ 2 cm
1.1.3.2 :Tebas tebang 1 m² tanaman/tumbuhan φ < 5 cm
1.1.3.3 :Tebas tebang 1 m² tanaman/tumbuhan φ > 5 s.d. 15 cm
1.1.3.4 :Tebas tebang 1 batang pohon/tumbuhan φ > 15 s.d. 30 cm
1.1.3.5 :Tebas tebang 1 batang pohon/tumbuhan φ > 30 s.d 50 cm
1.1.3.6 :Tebas tebang 1 batang pohon/tumbuhan φ > 50 s.d 75 cm (diameter pohon diukur 1 m di atas permukaan tanah)
1.1.3.7 :Tebas tebang 1 batang pohon/tumbuhan φ > 75 cm (diameter pohon diukur 1 m di atas permukaan tanah)
1.1.3.8 :Gali dan cabut 1 tunggul pohon tanaman keras φ > 5 s.d. 15 cm (termasuk pembuangan sisa tunggul tanpa menutup kembali bekas lubang)
1.1.3.9 :Gali dan cabut 1 tunggul pohon tanaman keras φ > 15 cm s.d. 30 cm (termasuk pembuangan sisa tunggul tanpa menutup kembali bekas lubang)
1.1.3.10 :Gali dan cabut 1 tunggul pohon tanaman keras φ > 30 cm s.d. 50 cm (termasuk pembuangan sisa tunggul tanpa menutup kembali bekas lubang)
1.1.3.11 :Gali dan cabut 1 tunggul pohon tanaman keras φ > 50 cm s.d. 75 cm (termasuk pembuangan sisa tunggul tanpa menutup kembali bekas lubang)
1.1.3.12 :Gali dan cabut 1 tunggul pohon tanaman keras φ > 75 cm (termasuk pembuangan sisa tunggul tanpa menutup kembali bekas lubang)
1.1.3.13 :Gali dan cabut 1 tunggul pohon tanaman keras φ > 5 s.d. 15 cm (termasuk pembuangan sisa tunggul dengan menutup kembali bekas lubang)
1.1.3.14 :Gali dan cabut 1 tunggul pohon tanaman keras φ > 15 cm s.d. 30 cm (termasuk pembuangan sisa tunggul dengan menutup kembali bekas lubang)
1.1.3.15 :Gali dan cabut 1 tunggul pohon tanaman keras φ > 30 cm s.d. 50 cm (termasuk pembuangan sisa tunggul dengan menutup kembali bekas lubang)
1.1.3.16 :Gali dan cabut 1 tunggul pohon tanaman keras φ > 50 cm s.d. 75 cm (termasuk pembuangan sisa tunggul dengan menutup kembali bekas lubang)
1.1.3.17 :Gali dan cabut 1 tunggul pohon tanaman keras φ > 75 cm (termasuk pembuangan sisa tunggul dengan menutup kembali bekas lubang)
1.1.4.1 :Pengukuran Ulang Topografi Seluas 1 Ha
1.1.4.2 :Pasangan 1 m’ Bouwplank
1.1.4.3 :Patok kayu (kaso 5/7) panjang 0,5 m’
1.1.4.4 :1 buah patok kayu (kaso 5/7) panjang 1 m’
1.1.4.5 :Patok Tetap Bantu (PTB)
1.1.4.6 :Patok Tetap Utama (PTU)
1.2.1.1.1 :Penggalian 1 m³ tanah biasa sedalam s.d. 1 m untuk volume s.d. 200 m³ cara manual
1.2.1.1.2 :Penggalian 1 m³ tanah biasa sedalam s.d. 1 m untuk volume 200 m³ s.d 2.000 m³ cara manual
1.2.1.1.3 :Penggalian 1 m³ tanah biasa sedalam s.d. 1 m untuk volume > 2.000 m³ cara manual
1.2.1.1.4 :Penggalian 1 m³ tanah biasa sedalam > 1 m s.d. 2 m untuk volume s.d 200 m³ cara manual
1.2.1.1.5 :Penggalian 1 m³ tanah biasa sedalam > 1 m s.d. 2 m untuk volume > 200 m³ cara manual
1.2.1.1.6 :Penggalian 1 m³ tanah biasa sedalam > 2 m s.d. 3 m untuk volume s.d 200 m³ cara manual
1.2.1.1.7 :Penggalian 1 m³ tanah biasa sedalam > 2 m s.d. 3 m untuk volume > 200 m³ cara manual
1.2.1.1.8 :Penggalian 1 m³ tanah biasa sedalam > 3 m, setiap tambah kedalaman 1 m cara manual
1.2.1.2.1 :Penggalian 1 m³ tanah biasa sedalam > 0 s.d. 1 m dengan cara semi mekanis
1.2.1.2.2 :Penggalian 1 m³ tanah biasa sedalam > 1 m s.d 2 m dengan cara semi mekanis
1.2.1.2.3 :Penggalian 1 m³ tanah biasa sedalam > 2 m s.d 3 m dengan cara semi mekanis
1.2.1.2.4 :Penggalian 1 m³ tanah biasa > 3 m untuk setiap penambahan kedalaman 1 m dengan cara semi mekanis
1.2.2.1.1 :Penggalian 1 m³ pasir sedalam > 0 s.d. 1 m cara manual
1.2.2.1.2 :Penggalian 1 m³ pasir sedalam > 1 m s.d. 2 m cara manual
1.2.2.1.3 :Penggalian 1 m³ pasir sedalam > 2 m s.d. 3 m cara manual
1.2.2.1.4 :Penggalian 1 m³ pasir kedalaman > 3 m tiap tambah dalam 1 m cara manual
1.2.2.2.1 :Penggalian 1 m³ pasir sedalam > 0 s.d. 1 m cara semi mekanis
1.2.2.2.2 :Penggalian 1 m³ pasir sedalam > 1 m s.d. 2 m cara semi mekanis
1.2.2.2.3 :Penggalian 1 m³ pasir sedalam > 2 m s.d. 3 m cara semi mekanis
1.2.2.2.4 :Penggalian 1 m³ pasir sedalam > 3 m untuk setiap tambah dalam 1 m cara semi mekanis
1.2.3.1.1 :Penggalian 1 m³ tanah berbatu sedalam > 0 s.d. 1 m dengan cara manual
1.2.3.1.2 :Penggalian 1 m³ tanah berbatu sedalam > 1 m s.d. 2 m dengan cara manual
1.2.3.1.3 :Penggalian 1 m³ tanah berbatu sedalam > 2 m s.d. 3 m dengan cara manual
1.2.3.1.4 :Penggalian 1 m³ tanah berbatu > 3 m, setiap tambah dalam 1 m dengan cara manual
1.2.3.2.1 :Penggalian 1 m³ tanah berbatu sedalam > 0 s.d. 1 m dengan cara semi mekanis
1.2.3.2.2 :Penggalian 1 m³ tanah berbatu sedalam > 1 m s.d. 2 m dengan cara semi mekanis
1.2.3.2.3 :Penggalian 1 m³ tanah berbatu sedalam > 2 m s.d. 3 m dengan cara semi mekanis
1.2.3.2.4 :Penggalian 1 m³ tanah berbatu > 3 m, setiap tambah dalam 1 m dengan cara semi mekanis
1.2.4.1.1 :Penggalian 1 m³ cadas atau tanah keras sedalam > 0 s.d. 1 m untuk volume s.d 200 m³ cara manual
1.2.4.1.2 :Penggalian 1 m³ cadas atau tanah keras sedalam > 0 s.d. 1 m untuk volume > 200 m³ cara manual
1.2.4.1.3 :Penggalian 1 m³ cadas atau tanah keras sedalam > 1 m s.d. 2 m untuk volume s.d 200 m³ cara manual
1.2.4.1.4 :Penggalian 1 m³ cadas atau tanah keras sedalam > 1 m s.d. 2 m untuk volume > 200 m³ cara manual
1.2.4.1.5 :Penggalian 1 m³ cadas atau tanah keras sedalam > 2 m s.d 3 m untuk volume s.d 200 m³ cara manual
1.2.4.1.6 :Penggalian 1 m³ cadas atau tanah keras sedalam > 3 m tiap tambah dalam 1 m cara manual
1.2.4.2.1 :Penggalian 1 m³ cadas atau tanah keras sedalam > 0 s.d. 1 m cara semi mekanis
1.2.4.2.2 :Penggalian 1 m³ cadas atau tanah keras sedalam > 1 m s.d. 2 m cara semi mekanis
1.2.4.2.3 :Penggalian 1 m³ cadas atau tanah keras sedalam > 2 m s.d. 3 m cara semi mekanis
1.2.4.2.4 :Penggalian 1 m³ cadas atau tanah keras > 3 m tiap tambah dalam 1 m cara semi mekanis
1.2.5.1.1 :Penggalian 1 m³ galian lumpur sedalam > 0 s.d. 1 m untuk volume s.d 200 m³ cara manual
1.2.5.1.2 :Penggalian 1 m³ galian lumpur sedalam > 0 s.d. 1 m untuk volume > 200 m³ cara manual
1.2.5.1.3 :Penggalian 1 m³ galian lumpur sedalam > 1 m s.d. 2 m untuk volume s.d 200 m³ cara manual
1.2.5.1.4 :Penggalian 1 m³ galian lumpur sedalam > 1 m s.d. 2 m untuk volume > 200 m³ cara manual
1.2.5.1.5 :Penggalian 1 m³ galian lumpur sedalam > 2 m s.d. 3 m cara manual
1.2.5.1.6 :Penggalian 1 m³ galian lumpur > 3 m setiap tambah dalam 1 m cara manual
1.2.5.2.1 :Penggalian 1 m³ lumpur sedalam > 0 s.d. 1 m cara semi mekanis
1.2.5.2.2 :Penggalian 1 m³ lumpur sedalam > 1 m s.d. 2 m cara semi mekanis
1.2.5.2.3 :Penggalian 1 m³ lumpur sedalam > 2 m s.d. 3 m cara semi mekanis
1.2.5.2.4 :Penggalian 1 m³ lumpur > 3 m setiap tambah kedalaman 1 m cara semi mekanis
1.3.1.1 :1 m³ Urukan Kembali Galian Tanah (>0 s.d. 200 m3) tanpa pemadatan secara manual
1.3.1.2 :1 m³ Urukan dengan Pasir Uruk untuk volume s.d 200 m³ tanpa pemadatan secara manual
1.3.1.3 :1 m³ Urukan dengan Pasir Uruk untuk volume > 200 m³ tanpa pemadatan secara manual
1.3.1.4 :1 m³ Urukan tanah biasa atau tanah liat berpasir tanpa pemadatan secara manual
1.3.1.5 :1 m³ Urukan tanah liat (lempung) tanpa pemadatan secara manual
1.3.1.6 :1 m3 Urukan Batu Kerikil Tanpa Pemadatan Secara Manual
1.3.1.7 :1 m3 Urukan tanah subur tanpa pemadatan secara manual
1.3.2.1 :1 m³ Pemadatan Tanah per 20 cm menggunakan alat timbris secara manual
1.3.2.2 :1 m³ Timbunan dan Pemadatan Sirtu secara manual
1.3.3.1 :1 m³ Pemadatan tanah setebal 10 cm menggunakan mesin Stamper Kuda
1.3.3.2 :1 m³ Pemadatan pasir setebal 15 cm menggunakan mesin Stamper Kodok
1.3.3.3 :1 m³ Pemadatan pasir setebal 20 cm menggunakan mesin Stamper VRR- 550 kg
1.3.3.4 :1 m³ Pemadatan pasir setebal 20 cm menggunakan mesin Stamper VRR-1,5 Ton
1.3.3.5 :1 m³ Timbunan dan Pemadatan batu kerikil menggunakan mesin Stamper Kodok
1.3.3.6 :1 m³ Timbunan dan Pemadatan Makadam secara Semi Mekanis
1.4.1 :Angkutan Tanah Lepas atau Hasil Galian untuk Jarak Horizontal (Datar s.d. Kemiringan 1v:30h) dan medan landai naik serta turun <2°
1.4.1.1 :Mengangkut 1 m³ tanah lepas, jarak angkut s.d 10 m
1.4.1.2 :Mengangkut 1 m³ tanah lepas, jarak angkut >10 s.d 20 m
1.4.1.3 :Mengangkut 1 m³ tanah lepas, jarak angkut >20 s.d 30 m
1.4.1.4 :Mengangkut 1 m³ tanah lepas, jarak angkut >30 s.d 40 m
1.4.1.5 :Mengangkut 1 m³ tanah lepas, jarak angkut >40 s.d 50 m
1.4.1.6 :Mengangkut 1 m³ tanah lepas, jarak angkut >50 s.d 100 m
1.4.1.7 :Mengangkut 1 m³ tanah lepas, jarak angkut >100 s.d 200 m
1.4.1.8 :Mengangkut 1 m³ tanah lepas, jarak angkut >200 s.d 300 m
1.4.1.9 :Mengangkut 1 m³ tanah lepas, jarak angkut > 300 s.d 400 m
1.4.1.10 :Mengangkut 1 m³ tanah lepas, jarak angkut > 400 s.d 500 m
1.4.1.11 :Mengangkut 1 m³ tanah lepas, jarak angkut > 500 s.d 600 m
1.4.1.12 :Mengangkut 1 m³ tanah lepas, jarak angkut > 600 m untuk setiap penambahan jarak angkut 100 m
1.4.2.1 :1 m³ Pembuangan tanah lumpur sejauh 1 km
1.4.2.2 :1 m³ Pembuangan tanah lumpur sejauh 2 km
1.4.2.3 :1 m³ Pembuangan tanah lumpur sejauh 3 km
1.4.2.4 :1 m³ Pembuangan tanah lumpur sejauh 4 km
1.4.2.5 :1 m³ Pembuangan tanah lumpur sejauh 5 km
1.5.1 :1 m2 Pasangan geotekstil, Tipis (> 100 s.d. < 400 gr/m2), secara manual (untuk bangunan gedung)
1.5.2 :1 m2 Pasangan geotekstil,Tipis (> 100 s.d. < 400 gr/m2), secara semi mekanis (untuk bangunan gedung)
1.5.3 :1 m2 Pasangan geotekstil, Tebal Sedang (> 400 s/d < 800 gr/m2), secara Manual (untuk bangunan gedung)
1.5.4 :1 m2 Pasangan geotekstil, Tebal Sedang (> 400 s/d < 800 gr/m2), secara Semi Mekanis (untuk bangunan gedung)
1.5.5 :1 m2 Pasangan geotekstil, Tebal (> 800 gr/m2), secara manual (untuk bangunan gedung)
1.5.6 :1 m2 Pasangan geotekstil, Tebal (> 800 gr/m2), secara semi mekanis (untuk bangunan gedung)
1.5.7 :1 m2 Pemasangan Geomembran, t = 1,5 mm, secara semi mekanis
1.5.8 :1 m2 Pemasangan Geosynthetic Clay Liner (GCL), secara semi mekanis
1.6.1 :Bongkar 1 m³ pasangan batu (manual) untuk bangunan gedung
1.6.2 :Bongkar 1 m³ pasangan batu dengan jack hammer untuk bangunan gedung
1.6.3 :Bongkar 1 m³ beton mutu rendah fc < 20 MPa secara Manual
1.6.4 :Bongkar 1 m³ beton mutu sedang fc ≥ 20 MPa secara Manual
1.6.5 :Bongkar 1 m³ beton mutu rendah fc < 20 MPa dengan Jack hammer
1.6.6 :Bongkar 1 m³ beton mutu sedang 20 MPa ≤ fc ≤ 40 MPa dengan Jack hammer
1.6.7 :Bongkar 1 m³ pasangan bata merah secara manual
1.6.8 :Bongkar 1 m³ pasangan bata merah dengan jack hammer
1.6.9 :Bongkar 1 m2 rangka atap/ reng/ kaso struktur kayu dan ditempatkan di penyimpanan sementara (bongkaran tidak dipakai kembali)
1.6.10 :Bongkar 1 m3 kuda-kuda/gording/ balok kayu dan ditempatkan di penyimpanan sementara (bongkaran dipakai kembali)
1.6.11 :Bongkar 1 m3 kuda-kuda/gording/ balok kayu dan ditempatkan di penyimpanan sementara (bongkaran tidak dipakai kembali)
1.6.12 :Bongkar 1 m2 Plafond termasuk rangka kayu/hollow dan ditempatkan di penyimpanan sementara (bongkaran tidak dipakai kembali)
1.6.13 :Bongkar 1 m2 Plafond termasuk rangka kayu/hollow dan ditempatkan di penyimpanan sementara (bongkaran dipakai kembali)
2.1.1.1 :Pemasangan 1 m² Atap Pelana Rangka Atap Baja Ringan (Canai Dingin) profil C75
2.1.1.2 :Pemasangan 1 m² Atap Jurai/Limasan Rangka Atap Baja Ringan (Canai Dingin) Profil C75
2.1.1.3 :Pemasangan 1 m Kaso Baja Ringan C75 tebal 0,75 mm
2.1.1.4 :Pemasangan 1 m Reng Baja Ringan R.32 tebal 0,45 mm
2.1.2.1 :Pemasangan 1 m³ Konstruksi Kuda-Kuda Konvensional, Kayu Kelas I, II dan III Bentang Sampai Dengan 6 Meter
2.1.2.2 :Pemasangan 1 m³ Konstruksi Kuda-kuda Expose, Kayu Kelas I
2.1.2.3 :Pemasangan 1 m³ Konstruksi Gording, Kayu kelas II
2.1.2.4 :Pemasangan 1 m² Rangka Atap Genteng Keramik, Kayu kelas II
2.1.2.5 :Pemasangan 1 m² Rangka Atap Genteng Beton, Kayu Kelas II
2.1.2.6 :Pemasangan 1 m² Rangka Atap Sirap, Kayu Kelas II
2.2.1.1.1 :1 kg Penulangan slab untuk BjTP diameter < 12 mm, cara Manual (untuk bangunan gedung)
2.2.1.1.1.a :1 kg Penulangan slab untuk BjTS diameter < 12 mm, cara Manual (untuk bangunan gedung)
2.2.1.1.2 :1 kg Penulangan slab untuk BjTP diameter ≥ 12 mm, cara Semi mekanis (untuk bangunan gedung)
2.2.1.1.2.a :1 kg Penulangan slab untuk BjTS diameter ≥ 12 mm, cara Semi mekanis (untuk bangunan gedung)
2.2.1.1.3 :1 kg Penulangan kolom, balok, ring balk, dan sloof untuk BjTP diameter < 12 mm, cara Manual (untuk bangunan gedung)
2.2.1.1.3.a :1 kg Penulangan kolom, balok, ring balk, dan sloof untuk BjTS diameter < 12 mm, cara Manual (untuk bangunan gedung)
2.2.1.1.4 :1 kg Penulangan kolom, balok, ring balk, sloof, dan shearwall untuk BjTP diameter ≥ 12 mm, cara Semi mekanis (untuk bangunan gedung)
2.2.1.1.4.a :1 kg Penulangan kolom, balok, ring balk, sloof, dan shearwall untuk BjTS diameter ≥ 12 mm, cara Semi mekanis (untuk bangunan gedung)
2.2.1.1.5 :1 kg Penulangan Wiremesh M6 untuk slab atau dinding atau Ferrocement secara manual (untuk Bangunan Gedung)
2.2.1.1.5.a :1 kg Penulangan Wiremesh M7 untuk slab atau dinding atau Ferrocement secara manual (untuk Bangunan Gedung)
2.2.1.1.5.b :1 kg Penulangan Wiremesh M8 untuk slab atau dinding atau Ferrocement secara manual (untuk Bangunan Gedung)
2.2.1.1.5.c :1 kg Penulangan Wiremesh M9 untuk slab atau dinding atau Ferrocement secara manual (untuk Bangunan Gedung)
2.2.1.1.5.d :1 kg Penulangan Wiremesh M10 untuk slab atau dinding atau Ferrocement secara manual (untuk Bangunan Gedung)
2.2.1.1.6 :1 kg Penulangan Wiremesh M6 untuk slab atau dinding atau Ferrocement secara semi mekanis (untuk Bangunan Gedung)
2.2.1.1.6.a :1 kg Penulangan Wiremesh M7 untuk slab atau dinding atau Ferrocement secara semi mekanis (untuk Bangunan Gedung)
2.2.1.1.6.b :1 kg Penulangan Wiremesh M8 untuk slab atau dinding atau Ferrocement secara semi mekanis (untuk Bangunan Gedung)
2.2.1.1.6.c :1 kg Penulangan Wiremesh M9 untuk slab atau dinding atau Ferrocement secara semi mekanis (untuk Bangunan Gedung)
2.2.1.1.6.d :1 kg Penulangan Wiremesh M10 untuk slab atau dinding atau Ferrocement secara semi mekanis (untuk Bangunan Gedung)
2.2.1.1.7 :Menaikkan 1 kg tulangan setiap kenaikan vertikal 4 m ke tapak pemasangan secara manual (untuk Bangunan Gedung)
2.2.1.1.8 :Mengangkut 1 kg tulangan setiap tambahan jarak horizontal 25 m ke tapak pemasangan secara manual (untuk Bangunan Gedung)
2.2.1.1.9 :Mengangkut/menaikkan 1 kg tulangan setiap kenaikan vertikal 4 m atau tambahan jarak horizontal 25 m ke tapak pemasangan secara mekanis (untuk Bangunan Gedung)
2.2.1.2.1 :Pemasangan 1 m PVC Waterstop lebar 150 mm (untuk Bangunan Gedung)
2.2.1.2.2 :Pemasangan 1 m PVC Waterstop lebar 200 mm (untuk Bangunan Gedung)
2.2.1.2.3 :Pemasangan 1 m PVC Waterstop lebar 230 mm – 320 mm (untuk Bangunan Gedung)
2.2.1.3.1 :Pemasangan 1 m² bekisting untuk fondasi telapak (3 kali pakai)
2.2.1.3.3 :Pemasangan 1 m² bekisting untuk sloof (3 kali pakai)
2.2.1.3.4 :Pemasangan 1 m² bekisting untuk kolom (3 kali pakai)
2.2.1.3.5 :Pemasangan 1 m² bekisting untuk balok (3 kali pakai)
2.2.1.3.6 :Pemasangan 1 m² bekisting untuk plat lantai (3 kali pakai)
2.2.1.3.7 :Pemasangan 1 m² bekisting untuk dinding shearwall (3 kali pakai)
2.2.1.3.8 :Pemasangan 1 m² bekisting untuk tangga (3 kali pakai)
2.2.1.3.9 :Pemasangan bekisting 1 m² Jembatan untuk Pengecoran Beton (3 kali pakai)
2.2.1.3.10 :Bongkar 1 m² bekisting secara biasa pada bangunan gedung (termasuk membershipkan dan membersihkan puing-puing)
2.2.1.3.11 :Bongkar 1 m² bekisting secara hati-hati pada bangunan gedung (untuk beton Expose dan/atau pemanfaatan kembali bekisting)
2.2.1.4.1 :1 m³ beton mutu rendah fc 7,5 MPa, Slump (100 ± 25) mm, agregat maks 19 mm secara manual
2.2.1.4.2 :1 m³ beton mutu rendah fc 10 MPa, Slump (100 ± 25) mm, agregat maks 19 mm secara manual
2.2.1.4.3 :1 m³ beton mutu rendah fc 15 MPa, Slump (100 ± 25) mm, agregat maks 19 mm secara manual
2.2.1.4.4 :1 m³ beton mutu rendah fc 17 MPa, Slump (100 ± 25) mm, agregat maks 19 mm secara manual
2.2.1.4.5 :1 m³ beton mutu sedang fc 20 MPa, Slump (100 ± 25) mm, agregat maks 19 mm secara manual
2.2.1.4.6 :1 m³ beton mutu sedang fc 21 MPa, Slump (100 ± 25) mm, agregat maks 19 mm secara manual
2.2.1.5.1 :1 m³ beton mutu rendah fc 10 MPa, Slump (100 ± 25) mm, agregat maks 19 mm secara semi mekanis
2.2.1.5.2 :1 m³ beton mutu rendah fc 15 MPa, Slump (100 ± 25) mm, agregat maks 19 mm secara semi mekanis
2.2.1.5.3 :1 m³ beton mutu rendah fc 17 MPa, Slump (100 ± 25) mm, agregat maks 19 mm secara semi mekanis
2.2.1.5.4 :1 m³ beton mutu sedang fc 20 MPa, Slump (100 ± 25) mm, agregat maks 19 mm secara semi mekanis
2.2.1.5.5 :1 m³ beton mutu sedang fc 21 MPa, Slump (100 ± 25) mm, agregat maks 19 mm secara semi mekanis
2.2.1.5.6 :1 m³ beton mutu sedang fc 25 MPa, Slump (100 ± 25) mm, agregat maks 19 mm secara semi mekanis
2.2.1.5.7 :1 m³ beton mutu sedang fc 28 MPa, Slump (100 ± 25) mm, agregat maks 19 mm secara semi mekanis
2.2.1.5.8 :1 m³ beton mutu sedang fc 30 MPa, Slump (100 ± 25) mm, agregat maks 19 mm secara semi mekanis
2.2.1.5.9 :1 m³ beton mutu sedang fc 31 MPa, Slump (100 ± 25) mm, agregat maks 19 mm secara semi mekanis
2.2.1.5.10 :1 m³ beton mutu sedang fc 35 MPa, Slump (100 ± 25) mm, agregat maks 19 mm secara semi mekanis
2.2.1.5.11 :1 m³ Beton Kedap Air dengan Aditif secara semi mekanis
2.2.1.6.1 :1 m³ Pengecoran Beton menggunakan Ready Mixed (untuk Bangunan Gedung)
2.2.1.7.1 :1 m3 beton dicorkan pada tapak setiap tambah jarak 25 m, secara Manual (untuk Bangunan Gedung)
2.2.1.7.2 :1 m3 beton dicorkan pada tapak setiap kenaikan 4 m, secara Manual (untuk Bangunan Gedung)
2.2.1.7.3 :Pengecoran pakai pompa beton ø1,5", 5 KW; 8 bar; T = 5 m (untuk Bangunan Gedung)
2.2.1.7.4 :Pengecoran pakai Pompa beton ø2,5", 20 KW, 20 bar, T = 18m (untuk Bangunan Gedung)
2.2.1.7.5 :Pengecoran pakai Pompa beton ø 2,5", 75 KW; 120 bar, T = 50 m/H=80 m (untuk Bangunan Gedung)
2.2.1.7.6 :Pengecoran pakai Pompa beton ø 3",140 KW; 180 bar, T=75 m/H=150 m (untuk Bangunan Gedung)
2.2.1.8.1 :Pemadatan 1 m3 beton dengan baja tulangan pada bangunan gedung
2.2.1.8.2 :Pemadatan 1 m3 beton dengan vibrator pada bangunan gedung
2.2.1.9.1 :Menggenangi 1 m² permukaan beton dengan air selama 4 hari (untuk Bangunan Gedung)
2.2.1.9.2 :Menyirami 1 m² permukaan beton menggunakan media kain terpal selama 4 hari (untuk Bangunan Gedung)
2.2.1.9.3 :Menyirami 1 m² permukaan beton menggunakan media karung goni selama 4 hari (untuk Bangunan Gedung)
2.2.1.10.1 :Pembuatan 1 m³ kolom praktis beton bertulang (11x11)
2.2.1.10.2 :Pembuatan 1 m³ balok praktis beton bertulang (10x15)
2.2.1.11.1 :1 m3 Pekerjaan Grouting secara manual pada bangunan gedung
2.2.1.11.2 :1 kg Pekerjaan Grouting secara injeksi pada bangunan gedung
2.2.2.1.1 :Pemasangan 1 m³ Batu Kosong (Aanstamping) untuk Fondasi Gedung
2.2.2.1.2 :Pemasangan 1 m3 Fondasi Batu Belah Mortar Tipe M (17,5 MPa) setara 1 SP : 2 PP, cara manual
2.2.2.1.3 :Pemasangan 1 m3 Fondasi Batu Belah Mortar Tipe M (17,5 MPa) setara 1 SP : 2 PP, cara semi mekanis
2.2.2.1.4 :Pemasangan 1 m3 Fondasi Batu Belah Mortar Tipe S (12,5 MPa) setara 1 SP : 3 PP, cara manual
2.2.2.1.5 :Pemasangan 1 m3 Fondasi Batu Belah Mortar Tipe S (12,5 MPa) setara 1 SP : 3 PP, cara semi mekanis
2.2.2.1.6 :Pemasangan 1 m3 Fondasi Batu Belah Mortar Tipe N (5,2 MPa) setara 1 SP : 4 PP, cara manual
2.2.2.1.7 :Pemasangan 1 m3 Fondasi Batu Belah Mortar Tipe N (5,2 MPa) setara 1 SP : 4 PP, cara semi mekanis
2.2.2.1.8 :Pemasangan 1 m3 Fondasi Batu Belah Mortar Tipe O (2,4 MPa) setara 1 SP : 5 PP, cara manual
2.2.2.1.9 :Pemasangan 1 m3 Fondasi Batu Belah Mortar Tipe O (2,4 MPa) setara 1 SP : 5 PP, cara semi mekanis
2.2.2.1.10 :Pemasangan 1 m3 Fondasi Batu Belah campuran 1 SP : 6 PP, cara manual
2.2.2.1.11 :Pemasangan 1 m3 Fondasi Batu Belah campuran 1 SP : 6 PP, cara semi mekanis
2.2.2.2.1 :1 m³ Fondasi Beton Siklop, 60% Beton fc' 15 MPa : 40% Batu Belah untuk Volume s.d 200 m³ secara manual
2.2.2.2.2 :1 m3 Fondasi Beton Siklop, 60% Beton fc' 15 MPa : 40% Batu Belah untuk Volume > 200 m3 secara manual
2.2.2.2.3 :1 m3 Fondasi Beton Siklop, 60% Beton fc' 15 MPa : 40% Batu Belah untuk Volume >200 m3 secara semi-mekanis
2.2.2.2.4 :1 m3 Fondasi Beton Siklop, 70% Beton fc' 15 MPa : 30% Batu Belah untuk Volume > 200 m3 secara manual
2.2.2.2.5 :1 m3 Fondasi Beton Siklop, 70% Beton fc' 15 MPa : 30% Batu Belah untuk Volume > 200 m3 secara semi-mekanis
2.2.2.2.6 :1 m³ Fondasi Sumuran, Diameter 100 cm Masif
2.2.2.3.1 :Pengeboran 1 m' Lubang Bored Pile φ 20 cm pada pada tanah lunak (Manual)
2.2.2.3.2 :Pengeboran 1 m' Lubang Bored Pile φ 20 cm pada tanah Sedang (Manual)
2.2.2.3.3 :Pengeboran 1 m' Lubang Bored Pile φ 20 cm pada tanah keras, sangat padat, dan batuan lunak (Manual)
2.2.2.3.4 :Pengeboran 1m' Lubang Bored Pile φ 20 cm pada tanah berbatu (Manual)
2.2.2.3.5 :Pengeboran 1 m' Lubang Bored Pile φ 30 cm pada pada tanah lunak (Manual)
2.2.2.3.6 :Pengeboran 1 m' Lubang Bored Pile φ 30 cm pada tanah Sedang (Manual)
2.2.2.3.7 :Pengeboran 1 m' Lubang Bored Pile φ 30 cm pada tanah keras, sangat padat, dan batuan lunak (Manual)
2.2.2.3.8 :Pengeboran 1 m' Lubang Bored Pile φ 30 cm pada tanah berbatu (Manual)
2.2.2.3.9 :Pengeboran 1 m' Lubang Bored Pile φ 40 cm pada tanah lunak (Manual)
2.2.2.3.10 :Pengeboran 1 m' Lubang Bored Pile φ 40 cm pada tanah Sedang (Manual)
2.2.2.3.11 :Pengeboran 1 m' Lubang Bored Pile φ 40 cm pada tanah keras, sangat padat, dan batuan lunak (Manual)
2.2.2.3.12 :Pengeboran 1 m' Lubang Bored Pile φ 40 cm pada tanah berbatu (Manual)
2.2.2.3.13 :Pengeboran 1 m' Lubang Bored Pile φ 50 cm pada tanah lunak (Manual)
2.2.2.3.14 :Pengeboran 1 m' Lubang Bored Pile φ 50 cm pada tanah Sedang (Manual)
2.2.2.3.15 :Pengeboran 1 m' Lubang Bored Pile φ 50 cm pada tanah keras, sangat padat, dan batuan lunak (Manual)
2.2.2.3.16 :Pengeboran 1 m' Lubang Bored Pile φ 50 cm pada tanah berbatu (Manual)
2.2.2.3.17 :Pengeboran 1 m' Lubang Bored Pile φ 60 cm (Mekanis) untuk bangunan gedung
2.2.2.3.18 :Pengeboran 1 m' Lubang Bored Pile φ 80 cm (Mekanis) untuk bangunan gedung
2.2.2.3.19 :Pengeboran 1 m' Lubang Bored Pile φ 100 cm (Mekanis) untuk bangunan gedung
2.2.2.3.20 :Pengeboran 1 m' Lubang Bored Pile φ 120 cm (Mekanis) untuk bangunan gedung
2.2.2.4.1 :Per-m' penetrasi Tiang Beton Ø 28 cm secara mekanis
2.2.2.4.2 :Per-m' penetrasi Tiang Beton Ø 32 cm secara mekanis
2.2.2.4.3 :Per-m' penetrasi Tiang Beton Persegi 20 cm x 20 cm secara mekanis
2.2.2.4.4 :Per-m' penetrasi Tiang Beton Persegi 25 cm x 25 cm secara mekanis
2.2.2.4.5 :Per-m' penetrasi Tiang Beton Persegi 30 cm x 30 cm secara mekanis
2.2.2.4.6 :Per-m' penetrasi Tiang Beton Persegi 35 cm x 35 cm secara mekanis
2.2.2.4.7 :Per-m' penetrasi Tiang Beton Persegi 40 cm x 40 cm secara mekanis
2.2.2.4.8 :Per-m' penetrasi Tiang Beton Persegi 45 cm x 45 cm secara mekanis
2.2.2.4.9 :Per-m' penetrasi Tiang Beton Persegi 50 cm x 50 cm secara mekanis
2.2.2.4.10 :Per-m' penetrasi Spun Pile Diameter 30 cm secara mekanis
2.2.2.4.11 :Per-m' penetrasi Spun Pile Diameter 35 cm secara mekanis
2.2.2.4.12 :Per-m' penetrasi Spun Pile Diameter 40 cm secara mekanis
2.2.2.4.13 :Per-m' penetrasi Spun Pile Diameter 45 cm secara mekanis
2.2.2.4.14 :Per-m' penetrasi Spun Pile Diameter 50 cm secara mekanis
2.2.2.4.15 :Per-m' penetrasi Spun Pile Diameter 60 cm secara mekanis
2.2.2.4.16 :Per-m' pengelasan Tiang Beton tebal 5 mm
2.2.2.4.17 :Per-m' pengelasan Tiang Beton tebal 6 mm
2.2.2.4.18 :Per-m' pengelasan Tiang Beton tebal 8 mm
2.2.2.4.19 :Per-m' pengelasan Tiang Beton tebal 10 mm
2.2.2.5.1 :Per-m' penetrasi turap beton pre-cast 12 x 30 cm; pig - 4 m'; berat 100 kg/m'
2.2.2.5.2 :Per-m' penetrasi turap beton pre-cast 15 x 40 cm; pig - 4 m'; berat 150 kg/m'
2.2.2.5.3 :Per-m' penetrasi turap beton pre-cast 22 X 50 cm; pig - 4 m'; berat 275 kg/m'
2.2.2.5.4 :Per-m' penetrasi turap beton pre-cast 32 x 50 cm; pig - 4 m'; berat 400 kg/m'
2.2.2.5.5 :Per-m' penetrasi Turap Beton tulang pre-cast W-400; lebar 1,0 m; pig - 4 m'; berat 350 kg/m'
2.2.2.5.6 :Per-m' penetrasi Turap Beton tulang pre-cast W-600; lebar 1,0 m; pig - 4 m'; berat 375 kg/m' (Untuk Bangunan Gedung)
2.3.1.1 :1 kg Pabrikasi dan Ereksi Baja Profil
2.3.1.2 :1 kg Pemasangan angkur
2.3.1.3 :1 kg Pemasangan baut
2.3.1.4 :1 kg Pekerjaan baja pelat secara semi mekanis
2.3.1.5 :1 kg Pekerjaan baja profil siku dengan pengelasan secara semi mekanis
2.3.1.6 :1 kg Pekerjaan Baja Profil Siku tanpa Pengelasan Secara Manual
2.4.1.1 :Pembuatan 1 m² Bekisting untuk Pelat Beton Pracetak Komponen Modular Bangunan Gedung (5 kali pakai)
2.4.1.2 :Pembuatan 1 m² Bekisting untuk Balok Beton Pracetak (10-12 kali pakai)
2.4.1.3 :Pembuatan 1 m² Bekisting untuk Kolom Beton Pracetak (10-12 kali pakai)
2.4.1.4 :Pemasangan 1 titik Bekisting Joint Pracetak
2.4.2.1 :Pemasangan dan Membuka Cetakan 1 buah Komponen Pelat Beton Pracetak
2.4.2.2 :Pemasangan dan Membuka Cetakan 1 buah Komponen Balok Beton Pracetak
2.4.2.3 :Pemasangan dan Membuka Cetakan 1 buah Komponen Kolom Beton Pracetak
2.4.3.1 :Penuangan/Menebar Beton 1 m³ untuk Pelat Beton Pracetak
2.4.3.2 :Penuangan/Menebar Beton 1 m³ untuk Balok Beton Pracetak
2.4.3.3 :Penuangan/Menebar Beton 1 m³ untuk Kolom Beton Pracetak
2.4.4.1 :Pemindahan 1 buah Komponen untuk Pelat Pracetak (± 20 m)
2.4.4.2 :Pemindahan 1 buah Komponen untuk Balok Pracetak (± 20 m)
2.4.4.3 :Pemindahan 1 buah Komponen untuk Kolom Pracetak (± 20 m)
2.4.5.1 :Pemasangan 1 buah Komponen untuk Pelat Beton Pracetak Beserta Indeks Kenaikan Lantai Ereksi Pelat Hingga 24 Lantai
2.4.5.2 :Pemasangan 1 buah Komponen Balok Pracetak Beserta Indeks Kenaikan Lantai Ereksi Balok Hingga 24 Lantai
2.4.5.3 :Ereksi 1 buah komponen untuk pelat pracetak
2.4.5.4 :Ereksi 1 buah komponen untuk balok pracetak
2.4.5.5 :Ereksi 1 buah komponen untuk kolom pracetak
2.4.5.6 :Upah 1 titik Pekerjaan Grouting pada Joint Beton Pracetak
2.4.6.1 :Pembuatan 1 m² lahan produksi tebal 8 cm beton fc' = 14,5 MPa, Slump (120± 20) mm
2.4.6.2 :Pembuatan 1 m² lahan produksi tebal 10 cm beton fc' = 14,5 MPa, Slump (120± 20) mm
2.4.6.3 :Pembuatan 1 m² lahan produksi tebal 12 cm beton fc' = 14,5 MPa, Slump (120± 20) mm
2.4.6.4 :Pembuatan 1 m² lahan produksi tebal 15 cm beton fc' = 14,5 MPa, Slump (120± 20) mm
2.5.1 :Pemasangan 1 kg kabel prategang (prestressed) polos/strands
2.6.2 :Pemancangan Tiang Kayu/Cerucuk Bambu/Dolken
2.6.2.1 :Pemancangan per m' Tiang Pancang Kayu atau Dolken ø 6-8 cm
2.6.2.2 :Pemancangan per m' Tiang Kayu Gelondongan ø 18 - 20 cm
2.6.2.3 :1 m2 Turap bambu dari geribig bambu secara manual, JAT < 0,5m
2.7.1 :Pemasangan 1 m' Pipa Suling-Suling menggunakan Pipa PVC ø 1" (untuk Bangunan Gedung)
2.7.2 :Pemasangan 1 m' Pipa Suling-Suling menggunakan Pipa PVC ø 2" (untuk Bangunan Gedung)
2.7.3 :Pemasangan 1 m2 Lapisan Ijuk Tebal 10 cm
2.7.4 :Pemasangan 1 m2 Finishing Siar Pasangan Batu Kali, Campuran 1SP : 2PP
2.7.5 :1 m3 bronjong kawat digalvanis, lubang heksagonal 80 x 100mm; beda tinggi > 0 s.d. 1 m' berkontak langsung dengan tanah (kawat dibuat sendiri)
2.7.6 :1 m3 bronjong kawat digalvanis, lubang heksagonal 80 x 100mm; beda tinggi > 0 s.d. 1 m' tidak berkontak langsung dengan tanah (kawat dibuat sendiri)
2.7.7 :1 m3 bronjong kawat digalvanis, lubang heksagonal 80 x 100mm; beda tinggi > 3 s.d. 4 m' berkontak langsung dengan tanah (kawat dibuat sendiri)
2.7.8 :1 m3 bronjong kawat digalvanis, lubang heksagonal 80 x 100mm; beda tinggi > 3 s.d. 4 m' tidak berkontak langsung dengan tanah (kawat dibuat sendiri)
2.7.9 :1 m3 kawat bronjong digalvanis, lubang heksagonal 100 x 120mm; beda tinggi > 0 s.d. 1 m' berkontak langsung dengan tanah (kawat dibuat sendiri)
2.7.10 :1 m3 kawat bronjong digalvanis, lubang heksagonal 100 x 120mm; beda tinggi > 0 s.d. 1 m' berkontak langsung dengan tanah (kawat dibuat sendiri)
2.7.11 :1 m3 kawat bronjong digalvanis, lubang heksagonal 100 x 120mm; beda tinggi > 3 s.d. 4 m’ berkontak langsung dengan tanah (kawat dibuat sendiri)
2.7.12 :1 m3 kawat bronjong digalvanis, lubang heksagonal 100 x 120mm; beda tinggi > 3 s.d. 4 m’ tidak berkontak langsung dengan tanah (kawat dibuat sendiri)
2.7.13 :1 m3 Pasangan satu bronjong kawat pabrikasi; beda tinggi > 0 s.d. 1 m’ berkontak langsung dengan tanah
2.7.14 :1 m3 Pasangan satu bronjong kawat pabrikasi; beda tinggi > 0 s.d. 1 m’ tidak berkontak langsung dengan tanah
2.7.15 :1m3 Pasangan satu bronjong kawat pabrikasi; beda tinggi > 3 s.d. 4 m’ berkontak langsung dengan tanah
2.7.16 :1m3 Pasangan satu bronjong kawat pabrikasi; beda tinggi > 3 s.d. 4 m’ tidak berkontak langsung dengan tanah
3.1.1.1 :Pemasangan 1 m² Atap Genteng Palentong Kecil
3.1.1.2 :Pemasangan 1 m² Atap Genteng Kodok Glazuur
3.1.1.3 :Pemasangan 1 m² Atap Genteng Palentong Besar
3.1.1.4 :Pemasangan 1 m² Atap Genteng Beton
3.1.1.5 :Pemasangan 1 m’ Nok/Bubung Genteng Palentong Kecil
3.1.1.6 :Pemasangan 1 m’ Nok/Bubung Genteng Kodok Glazuur
3.1.1.7 :Pemasangan 1 m’ Nok/Bubung Genteng Palentong Besar
3.1.1.8 :Pemasangan 1 m’ Nok/Bubung Genteng Beton
3.1.2.1 :Pemasangan 1 m² Atap Serat Semen Gelombang 92cm x 250cm x 5mm
3.1.2.2 :Pemasangan 1 m² Atap Serat Semen Gelombang 92cm x 225cm x 5mm
3.1.2.3 :Pemasangan 1 m² Atap Serat Semen Gelombang 92cm x 200cm x 5mm
3.1.2.4 :Pemasangan 1 m² Atap Serat Semen Gelombang 92cm x 180cm x 5mm
3.1.2.5 :Pemasangan 1 m² Atap Serat Semen Gelombang 105cm x 270cm x 4mm
3.1.2.6 :Pemasangan 1 m² Atap Serat Semen Gelombang 105cm x 300cm x 5mm
3.1.2.7 :Pemasangan 1 m² Atap Serat Semen Gelombang 105cm x 240cm x 5mm
3.1.2.8 :Pemasangan 1 m² Atap Serat Semen Gelombang 105cm x 210cm x 5mm
3.1.2.9 :Pemasangan 1 m² Atap Serat Semen Gelombang 105cm x 150cm x 5mm
3.1.2.10 :Pemasangan 1 m² Atap Serat Semen Gelombang 108cm x 300cm x 6mm
3.1.2.11 :Pemasangan 1 m² Atap Serat Semen Gelombang 108cm x 270cm x 6mm
3.1.2.12 :Pemasangan 1 m² Atap Serat Semen Gelombang 108cm x 240cm x 6mm
3.1.2.13 :Pemasangan 1 m² Atap Serat Semen Gelombang 108cm x 210cm x 6mm
3.1.2.14 :Pemasangan 1 m² Atap Serat Semen Gelombang 108cm x 180cm x 6mm
3.1.2.15 :Pemasangan 1 m’ Nok/Bubung Setel Gelombang 92 cm
3.1.2.16 :Pemasangan 1 m’ Nok/Bubung Setel Gelombang 105 cm
3.1.2.17 :Pemasangan 1 m’ Nok/Bubung Setel Gelombang 108 cm
3.1.2.18 :Pemasangan 1 m’ Nok/Bubung Paten (Permanent) 92 cm
3.1.2.19 :Pemasangan 1 m’ Nok/Bubung Paten (Permanent) 105 cm
3.1.2.20 :Pemasangan 1 m’ Nok/Bubung Paten (Permanent) 108 cm
3.1.2.21 :Pemasangan 1 m’ Nok/Bubung Setel Rata 92 cm
3.1.2.22 :Pemasangan 1 m’ Nok/Bubung Setel Rata 105 cm
3.1.2.23 :Pemasangan 1 m’ Nok/Bubung Setel Rata 108 cm
3.1.3.1 :Pemasangan 1 m² Atap Seng Gelombang 105cm x180cm
3.1.3.2 :Pemasangan 1 m² Atap Aluminium Gelombang 95cm x 180cm
3.1.3.3 :Pemasangan 1 m² Atap Sirap Kayu
3.1.3.4 :Pemasangan 1 m² Atap Fibreglass 90cm x 180cm
3.1.3.5 :Pemasangan 1 m² Atap uPVC
3.1.3.6 :Pemasangan 1 m² Atap Aspal/Bitumen
3.1.3.7 :Pemasangan 1 m² Atap Metal Lembaran
3.1.3.8 :Pemasangan 1 m² Atap Metal Menerus Tebal 0.4 mm
3.1.3.9.1 :Pemasangan 1 m² Atap Kaca Tempered tebal 8 mm
3.1.3.9.2 :Pemasangan 1 m² Atap Kaca Tempered tebal 10 mm
3.1.3.9.3 :Pemasangan 1 m² Atap Kaca Tempered tebal 12 mm
3.1.3.10 :Pemasangan 1 m’ Nok/Bubung Atap Seng Gelombang
3.1.3.11 :Pemasangan 1 m’ Nok/Bubung Atap Aluminium Gelombang
3.1.3.12 :Pemasangan 1 m’ Nok/Bubung Atap Sirap Kayu
3.1.3.13 :Pemasangan 1 m’ Nok/Bubung Genteng Aspal/Bitumen
3.1.3.14 :Pemasangan 1 m’ Nok/Bubung Genteng Metal
3.2.1 :Pemasangan 1 m² Lembaran Insulasi Atap
3.2.2 :Pemasangan 1 m² Modul Insulasi Tebal 8 cm
3.2.3 :Pemasangan 1 m² Foam Insulasi Atap
3.3.1 :Pemasangan 1 m’ Talang Datar/ Jurai Seng BJLS 28 Lebar 90 cm
3.3.2 :Pemasangan 1 m’ Talang ½ Lingkaran D-15 cm, Seng Pelat BJLS 30
3.3.3 :Pemasangan 1 m’ Lisplank Ukuran (3 x 20) cm, Kayu Kelas I atau Kelas II
3.3.4 :Pemasangan 1 m’ Lisplank Ukuran (3 x 30) cm, Kayu Kelas I atau Kelas II
3.3.5 :Pemasangan 1 m’ Lisplank Non kayu (GRC, Serat Semen) Lebar 30cm
3.3.6 :Pemasangan 1 m’ Lisplank Non kayu (GRC, Serat Semen) Lebar 20cm
3.4.1 :Pemasangan 1 m² Waterproofing Membran Bakar
3.4.2 :Pelapisan 1 m² Waterproofing Cristalin
3.4.3 :Pelapisan 1 m² Waterproofing Semen Base
3.4.4 :Pelapisan 1 m² Waterproofing Acrylic Base
3.5.1.1 :Pemasangan 1 m² Langit-langit (Plafon) Akustik Ukuran 30 x 30 cm
3.5.1.2 :Pemasangan 1 m² Langit-langit (Plafon) Akustik Ukuran 30 x 60 cm
3.5.1.3 :Pemasangan 1 m² Langit-langit (Plafon) Akustik Ukuran 60 x 120cm
3.5.1.4 :Pemasangan 1 m² Langit-langit (Plafon) Akustik Ukuran 60 x 120 cm dengan Rangka Aluminium
3.5.2.1 :Pemasangan 1 m² Langit-langit (Plafon) Papan Gypsum, Tebal 9 mm
3.5.2.2.1 :Pemasangan 1 m² Langit-langit (Plafon) Serat Semen/GRC, Tebal 4 mm
3.5.2.2.2 :Pemasangan 1 m² Langit-langit (Plafon) Serat Semen/GRC, Tebal 5 mm
3.5.2.2.3 :Pemasangan 1 m² Langit-langit (Plafon) Serat Semen/GRC, Tebal 6 mm
3.5.2.3.1 :Pemasangan 1 m² Langit-Langit (Plafon) Kayu Lapis, Tebal 3 mm
3.5.2.3.2 :Pemasangan 1 m² Langit-Langit (Plafon) Kayu Lapis, Tebal 4 mm
3.5.2.3.3 :Pemasangan 1 m² Langit-langit (Plafon) Kayu Lapis, Tebal 6 mm
3.5.2.4 :Pemasangan 1 m² Langit-langit (Plafon) Lambrisering Kayu, Tebal 9 mm
3.5.2.5 :Pemasangan 1 m’ List Langit-langit (Plafon) Kayu Profil
3.5.2.6 :Pemasangan 1 m’ List Langit-langit (Plafon) Gypsum
3.5.2.7 :Pemasangan 1 m² Langit-langit (Plafon) Aluminium Spandrel
3.5.3.1 :Pemasangan 1 m² Rangka Besi Hollow Galvanis 40.40 mm, Modul 60 x 60 cm, untuk Langit-langit (Plafon)
3.5.3.2 :Pemasangan 1 m² Rangka Langit-Langit (Plafon) (50 x 100) cm, Kayu Kelas II atau III
3.5.3.3 :Pemasangan 1 m² Rangka Langit-langit (Plafon) (60 x 60) cm, Kayu Kelas II atau III
3.6.1.1 :Pemasangan 1 m² Dinding Bata Merah Tebal 1 Batu dengan Mortar Tipe M,fc' 17, 2 MPa (Setara Campuran 1SP : 2PP)
3.6.1.2 :Pemasangan 1 m² Dinding Bata Merah Tebal 1 Batu dengan Mortar Tipe S,fc' 12, 5 MPa (Setara Campuran 1SP : 3PP)
3.6.1.3 :Pemasangan 1 m² Dinding Bata Merah Tebal 1 Batu dengan Mortar Tipe N,fc' 5,2 MPa (Setara Campuran 1SP : 4PP)
3.6.1.4 :Pemasangan 1 m² Dinding Bata Merah Tebal 1 Batu dengan Mortar Tipe O, fc' 2,4 MPa (Setara Campuran 1SP : 5PP)
3.6.1.5 :Pemasangan 1 m² Dinding Bata Merah Tebal 1 Batu Campuran 1SP:6PP
3.6.1.6 :Pemasangan 1 m² Dinding Bata Merah Tebal ½ Batu dengan Mortar Tipe M, fc' 17, 7 MPa (Setara Campuran 1SP : 2PP)
3.6.1.7 :Pemasangan 1 m² Dinding Bata Merah Tebal ½ Batu dengan Mortar Tipe S, fc' 12, 5 MPa (Setara Campuran 1SP : 3PP)
3.6.1.8 :Pemasangan 1 m2 Dinding Bata Merah Tebal ½ Batu dengan Mortar Tipe N,fc’ 5,2 MPa (Setara Campuran 1SP : 4PP)
3.6.1.9 :Pemasangan 1 m2 Dinding Bata Merah Tebal ½ Batu dengan Mortar Tipe O, fc' 2,4 MPa (Setara Campuran 1SP : 5PP)
3.6.1.10 :Pemasangan 1 m2 Dinding Bata Merah Tebal ½ Batu Campuran 1SP : 6PP
3.6.2.1 :Pemasangan 1 m2 Dinding Conblock HB20 dengan Mortar Tipe S,fc' 12, 5 MPa (Setara Campuran 1SP : 3PP)
3.6.2.2 :Pemasangan 1 m2 Dinding Conblock HB20 Campuran 1SP : 4PP dengan Mortar Tipe N,fc' 5,2 MPa (Setara Campuran 1SP : 4PP)
3.6.2.3 :Pemasangan 1 m2 Dinding Conblock HB15 dengan Mortar Tipe S, fc' 12,5 MPa (Setara Campuran 1SP : 3PP) [Reutsi]
3.6.2.4 :Pemasangan 1 m2 Dinding Conblock HB15 dengan Mortar Tipe N, fc' 5,2 MPa (Setara Campuran 1SP : 4PP)
3.6.2.5 :Pemasangan 1 m2 Dinding Conblock HB10 dengan Mortar Tipe S, fc' 12,5 MPa (Setara Campuran 1SP : 3PP)
3.6.2.6 :Pemasangan 1 m2 Dinding Conblock HB10 dengan Mortar Tipe N, fc' 5,2 MPa (Setara Campuran 1SP : 4PP)
3.6.3.1 :Pemasangan 1 m2 Dinding Kerawang [Rooster] 12x11x24 dengan Mortar Tipe S,fc' 12, 5 MPa (Setara Campuran 1SP : 3PP) [Reutsi]
3.6.3.2 :Pemasangan 1 m2 Dinding Kerawang [Rooster] 12x11x24 dengan Mortar Tipe N,fc' 5,2 MPa (Setara Campuran 1SP : 4PP)
3.6.3.3 :Pemasangan 1 m2 Dinding Bata Berongga Ekspose 12x11x24 dengan Mortar Tipe S,fc' 12, 5 MPa (Setara Campuran 1SP : 3PP)
3.6.3.4 :Pemasangan 1 m2 Glass Block 20x20 cm, 1 PC : 3 PP
3.6.3.5 :Pemasangan 1 m2 Dinding Kerawang [Rooster] 20x20 cm, Setara Campuran 1 SP : 3 PP
3.6.4.1 :Pemasangan 1 m2 Dinding Bata Ringan Tebal 7,5 cm dengan Mortar Siap Pakai
3.6.4.2 :Pemasangan 1 m2 Dinding Bata Ringan Tebal 10 cm dengan Mortar Siap Pakai
3.6.4.3 :Pemasangan 1 m2 Dinding Bata Ringan Tebal 20 cm dengan Mortar Siap Pakai
3.6.5.1 :Pemasangan 1 m2 Dinding Batako dengan Mortar Tipe S,fc' 12, 5 MPa (Setara Campuran 1SP : 3PP)
3.6.5.2 :Pemasangan 1 m2 Dinding Batako dengan Mortar Tipe N,fc' 5,2 Mpa (Setara Campuran 1SP : 4PP)
3.6.6.1 :Pemasangan 1 m2 Dinding Partisi (Doublel), Gupsumboard t= 12mm
3.7.1 :Pemasangan 1 m2 Plesteran 1SP : 1PP Tebal 15 mm
3.7.2 :Pemasangan 1 m2 Plesteran 1SP : 2PP Tebal 15 mm
3.7.3 :Pemasangan 1 m2 Plesteran 1SP : 3PP Tebal 15mm
3.7.4 :Pemasangan 1 m2 Plesteran 1SP : 4PP Tebal 15 mm
3.7.5 :Pemasangan 1 m2 Plesteran 1SP : 5PP Tebal 15 mm
3.7.6 :Pemasangan 1 m2 Plesteran 1SP : 6PP Tebal 15 mm
3.7.7 :Pemasangan 1 m2 Plesteran Mortar Slap Pakai (Semen Instan) Tebal 10 mm
3.7.8 :Pemasangan 1 m2 Acian
3.7.9 :Pemasangan 1 m2 Bergpen 1SP : 4PP Tebal 15 mm
3.7.10 :Pemasangan 1 m2 Plesteran Skoning 1SP : 3PP Lebar 10 cm
3.7.11 :Pemasangan 1 m2 Plesteran Serbuk Batu Granit 1SP : 2 granit, Tebal 10 mm
3.7.12 :Pemasangan 1 m2 Plesteran Serbuk Batu Traso 1SP : 2 Traso, Tebal 10 mm
3.7.13 :Pemasangan 1 m2 Kamprotan untuk Finishing 1SP : 2PP (Revisi)
3.7.14 :Pemasangan Finishing 1 m2 Dinding Siar Pasangan Bata Merah
3.7.15 :Pemasangan Finishing 1 m2 Dinding Siar Pasangan Conblock Ekspose
3.7.16 :Pekerjaan 1 m2 Beton Expose
3.8.1 :Pengikisan/Pengerokan 1m2 Permukaan Cat Lama (Cat Minyak)
3.8.2 :Pencucian 1 m2 Bidang Permukaan Tembok yang Pernah Dicat
3.8.3 :Pengerokan 1 m2 Karat pada Permukaan Baja Cara Manual
3.8.4 :Pengecatan 1 m2 Bidang Kayu Baru (1 Lapis Plamuur, 1 Lapis Cat Dasar, 2 Lapis Cat Penutup)
3.8.5 :Pengecatan 1 m2 Bidang Kayu Baru (1 Lapis Plamuur, 1 Lapis Cat Dasar, 3 Lapis Cat Penutup)
3.8.6 :Pelaburan 1 m2 Bidang Kayu dengan Teak Oil
3.8.7 :Pelaburan 1 m2 Bidang Kayu dengan Pelitur
3.8.8 :Pelaburan 1 m2 Bidang Kayu dengan Cat Residu atau Ter
3.8.9 :Pelaburan 1 m2 Bidang Kayu dengan Vernis
3.8.10.1 :Pengecatan 1 m2 Tembok Baru Interior (1 Lapis Cat Dasar, 2 Lapis Cat Penutup)
3.8.10.2 :Pengecatan 1 m2 Tembok Baru Eksterior (1 Lapis Cat Dasar, 2 Lapis Cat Penutup)
3.8.11.1 :Pengecatan 1 m2 Tembok Lama Interior (1 Lapis Cat Dasar, 2 Lapis Cat Penutup)
3.8.11.2 :Pengecatan 1 m2 Tembok Lama Eksterior (1 Lapis Cat Dasar, 2 Lapis Cat Penutup)
3.8.12 :Pelaburan 1 m2 Tembok Baru dengan Kapur Padam (Kapur Pemutih)
3.8.13 :Pelaburan 1 m2 Tembok Lama dengan Kapur Padam (Kapur Pemutih)
3.8.14 :Pengecatan 1 m2 Permukaan Baja Galvanis 3 Lapis Cat Terakhir secara Semprot
3.8.15 :Pengecatan 1 m2 Permukaan Baja Galvanis secara Manual Sistem 3 Lapis
3.8.16 :Pengecatan 1 m2 Permukaan Baja dengan Menie Besi (Zinc Chromate)
3.8.17 :Pengecatan 1 m2 Permukaan Baja dengan Menie Besi (Zinc Chromate) dengan Perancah
3.8.18 :Pengecatan 1 m2 Permukaan Baja Galvanis secara Manual 4 Lapis
3.8.19 :Pengecatan 1 m2 Permukaan Baja Galvanis secara Manual Sistem 1 Lapis Cat Penutup
3.8.20.1 :Pengecatan 1 m2 Plafond Interior (1 Lapis Cat Dasar dan 2 Lapis Cat Penutup)
3.8.20.2 :Pengecatan 1 m2 Plafond Eksterior (1 Lapis Cat Dasar dan 2 Lapis Cat Penutup) (Revisi)
3.8.21 :Pengecatan 1 m2 Cat Epoxy Tebal 2 mm
3.8.22 :Pelituran 1 m2 dengan Pelitur Melamic
3.9.1.1 :Pemasangan 1 m2 Lantai Ubin PC Abu-Abu Ukuran 20 cm x 20 cm (1SP : 2PP)
3.9.1.2 :Pemasangan 1 m2 Lantai Ubin PC Abu-abu Ukuran 30 cm x 30 cm (1SP : 2PP)
3.9.1.3 :Pemasangan 1 m2 Lantai Ubin PC Abu-abu Ukuran 40 cm x 40 cm (1SP : 2PP)
3.9.1.4 :Pemasangan 1 m2 Lantai Ubin PC Abu-abu Ukuran 60 cm x 60 cm (1SP : 2PP)
3.9.1.5 :Pemasangan 1 m3 Plint Ubin PC Abu-abu Ukuran 10 s.d. 15 cm x 20 cm (1SP : 2PP)
3.9.1.6 :Pemasangan 1 m3 Plint Ubin PC Abu-abu Ukuran 10 s.d. 15 cm x 30 cm (1SP : 2PP)
3.9.1.7 :Pemasangan 1 m3 Plint Ubin PC Abu-abu Ukuran 10 s.d. 15 cm x 40 cm (1SP : 2PP)
3.9.1.8 :Pemasangan 1 m3 Plint Ubin PC Abu-abu Ukuran 10 s.d. 15 cm x 60 cm (1SP : 2PP)
3.9.2.1 :Pemasangan 1 m2 Lantai Ubin Warna Ukuran 20 cm x 20 cm (1SP : 2PP)
3.9.2.2 :Pemasangan 1 m2 Lantai Ubin Warna Ukuran 30 cm x 30 cm (1SP:2PP)
3.9.2.3 :Pemasangan 1 m2 Lantai Ubin Warna Ukuran 40 cm x 40 cm (1SP:2PP)
3.9.2.4 :Pemasangan 1 m2 Lantai Ubin Warna Ukuran 60 cm x 60 cm (1SP:2PP)
3.9.2.5 :Pemasangan 1 m3 Plint Ubin Warna Ukuran 10 s.d. 15 cm x 20 cm (1SP : 2PP)
3.9.2.6 :Pemasangan 1 m3 Plint Ubin Warna Ukuran 10 s.d. 15 cm x 30 cm (1SP : 2PP)
3.9.2.7 :Pemasangan 1 m3 Plint Ubin Warna Ukuran 10 s.d. 15 cm x 40 cm (1SP : 2PP)
3.9.2.8 :Pemasangan 1 m3 Plint Ubin Warna Ukuran 10 s.d. 15 cm x 60 cm (1SP : 2PP)
3.9.3.1 :Pemasangan 1 m2 Lantai Ubin Teraso Ukuran 30 cm x 30 cm (1SP:2PP)
3.9.3.2 :Pemasangan 1 m2 Lantai Ubin Teraso Ukuran 40 cm x 40 cm (1SP:2PP)
3.9.3.3 :Pemasangan 1 m2 Lantai Teraso Cor di Tempat, Tebal 3cm
3.9.3.4 :Pemasangan 1 m3 Plint Ubin Teraso Ukuran 10 s.d. 15 cm x 30 cm (1SP : 2PP)
3.9.3.5 :Pemasangan 1 m3 Plint Ubin Teraso Ukuran 10 s.d. 15 cm x 40 cm (1SP : 2PP)
3.9.4.1 :Pemasangan 1 m2 Lantai Homogenous Tile Polish Ukuran 30 x 30 cm (1SP : 2PP)
3.9.4.2 :Pemasangan 1 m2 Lantai Homogenous Tile Polish Ukuran 40 cm x 40 cm (1SP : 2PP)
3.9.4.3 :Pemasangan 1 m2 Lantai Homogenous Tile Polish Ukuran 60 cm x 60 cm (1SP : 2PP)
3.9.4.4 :Pemasangan 1 m’ Plint Homogenous Tile Polish Ukuran 10 s.d. 15 cm x 30 cm (1SP : 2PP)
3.9.4.5 :Pemasangan 1 m’ Plint Homogenous Tile Polish Ukuran 10 s.d. 15 cm x 40 cm (1SP : 2PP)
3.9.4.6 :Pemasangan 1 m’ Plint Homogenous Tile Polish Ukuran 10 s.d. 15 cm x 60 cm (1SP : 2PP)
3.9.4.7 :Pemasangan 1 m2 Lantai Homogenous Tile Unpolish Ukuran 30 x 30 cm (1SP : 2PP)
3.9.4.8 :Pemasangan 1 m2 Lantai Homogenous Tile Unpolish Ukuran 40 cm x 40 cm (1SP : 2PP)
3.9.4.9 :Pemasangan 1 m2 Lantai Homogenous Tile Unpolish Ukuran 60 cm x 60 cm (1SP : 2PP)
3.9.4.10 :Pemasangan 1 m’ Plint Homogenous Tile Unpolish Ukuran 10 s.d. 15 cm x 30 cm (1SP : 2PP)
3.9.4.11 :Pemasangan 1 m’ Plint Homogenous Tile Unpolish Ukuran 10 s.d. 15 cm x 40 cm (1SP : 2PP)
3.9.4.12 :Pemasangan 1 m’ Plint Homogenous Tile Unpolish Ukuran 10 s.d. 15 cm x 60 cm (1SP : 2PP)
3.9.5.1 :Pemasangan 1 m2 Lantai Ubin Granit Ukuran 30 cm x 30 cm (1SP : 2PP)
3.9.5.2 :Pemasangan 1 m2 Lantai Ubin Granit Ukuran 40 cm x 40 cm (1SP : 2PP)
3.9.5.3 :Pemasangan 1 m2 Lantai Ubin Granit Ukuran 60 cm x 60 cm (1SP : 2PP)
3.9.5.4 :Pemasangan 1 m’ Plint Ubin Granit Ukuran 10 s.d. 15 cm x 30 cm (1SP : 2PP)
3.9.5.5 :Pemasangan 1 m’ Plint Ubin Granit Ukuran 10 s.d. 15 cm x 40 cm (1SP : 2PP)
3.9.5.6 :Pemasangan 1 m’ Plint Ubin Granit Ukuran 10 s.d. 15 cm x 60 cm (1SP : 2PP)
3.9.6.1 :Pemasangan 1 m2 Lantai Ubin Teralux Marmer Ukuran 30 cm x 30 cm (1SP : 2PP)
3.9.6.2 :Pemasangan 1 m2 Lantai Ubin Teralux Marmer Ukuran 40 cm x 40 cm (1SP : 2PP)
3.9.6.3 :Pemasangan 1 m2 Lantai Ubin Teralux Marmer Ukuran 60 cm x 60 cm (1SP : 2PP)
3.9.6.4 :Pemasangan 1 m’ Plint Ubin Teralux Kerang Ukuran 10 s.d. 15 cm x 30 cm (1SP : 2PP)
3.9.6.5 :Pemasangan 1 m’ Plint Ubin Teralux Kerang Ukuran 10 s.d. 15 cm x 40 cm (1SP : 2PP)
3.9.6.6 :Pemasangan 1 m’ Plint Ubin Teralux Kerang Ukuran 10 s.d. 15 cm x 60 cm (1SP : 2PP)
3.9.6.7 :Pemasangan 1 m’ Plint Ubin Teralux Marmer Ukuran 10 s.d. 15 cm x 30 cm (1SP : 2PP)
3.9.6.8 :Pemasangan 1 m’ Plint Ubin Teralux Marmer Ukuran 10 s.d. 15 cm x 40 cm (1SP : 2PP)
3.9.6.9 :Pemasangan 1 m’ Plint Ubin Teralux Marmer Ukuran 10 s.d. 15 cm x 60 cm (1SP : 2PP)
3.9.7.1 :Pemasangan 1 m² Lantai Keramik Artistik Ukuran 8 cm x 8 cm (1SP : 2PP)
3.9.7.2 :Pemasangan 1 m² Lantai Keramik Artistik Ukuran 10 cm x 10 cm (1SP : 2PP)
3.9.7.3 :Pemasangan 1 m² Lantai Keramik Artistik Ukuran 20 cm x 20 cm (1SP : 2PP)
3.9.7.4 :Pemasangan 1 m² Lantai Keramik Artistik Ukuran 30 cm x 30 cm (1SP : 2PP)
3.9.7.5 :Pemasangan 1 m² Lantai Keramik Artistik Ukuran 40 cm x 40 cm (1SP : 2PP)
3.9.7.6 :Pemasangan 1 m’ Plint Internal Cove Artistik 5 cm x 50 cm x 20 cm (1SP : 2PP)
3.9.8.1 :Pemasangan 1 m² Lantai Keramik Ukuran 20 cm x 20 cm (1SP : 2PP)
3.9.8.2 :Pemasangan 1 m² Lantai Keramik Ukuran 30 cm x 30 cm (1SP : 2PP)
3.9.8.3 :Pemasangan 1 m² Lantai Keramik Ukuran 40 cm x 40 cm (1SP : 2PP)
3.9.8.4.1 :Pemasangan 1 m² Lantai Keramik Ukuran 30 cm x 30 cm untuk Variasi/border (1SP : 2PP)
3.9.8.4.2 :Pemasangan 1 m² Lantai Keramik Ukuran 40 cm x 40 cm untuk Variasi/border (1SP : 2PP)
3.9.8.5 :Pemasangan 1 m’ Plint Keramik Ukuran 10 s.d. 15 cm x 20 cm (1SP : 2PP)
3.9.8.6 :Pemasangan 1 m’ Plint Keramik Ukuran 10 s.d. 15 cm x 30 cm (1SP : 2PP)
3.9.8.7 :Pemasangan 1 m’ Plint Keramik Ukuran 10 s.d. 15 cm x 40 cm (1SP : 2PP)
3.9.8.8 :Pemasangan 1 m’ Plint Keramik Ukuran 10 s.d. 15 cm x 60 cm (1SP : 2PP)
3.9.8.9 :Pemasangan 1 m’ Step nosing Keramik 10 cm x 60 cm (1SP : 2PP)
3.9.9.1 :Pemasangan 1 m² Lantai Marmer Ukuran 100 cm x 100 cm
3.9.9.2 :Pemasangan 1 m² Lantai Karpet
3.9.9.3 :Pemasangan 1 m² Underlayer (Pelapis Bawah Karpet)
3.9.9.4 :Pemasangan 1 m² Lantai Parquet Kayu Solid
3.9.9.5 :Pemasangan 1 m² Lantai Engineering Wood
3.9.9.6 :Pemasangan 1 m’ Plint Kayu Tebal 2 cm Lebar 10 cm
3.9.9.7 :Pemasangan 1 m² Lantai Vynil Ukuran 30cm x 30cm
3.9.9.8 :Pemasangan 1 m’ Plint Vynil 15cm x 30cm
3.9.9.9 :Pemasangan 1 m² Floor Hardener
3.9.9.10 :Pemasangan 1 m² Lantai uPVC Decking
3.9.9.11 :Pemolesan 1 m² Lantai Ubin Teraso, Granit, Marmer
3.9.9.12 :Pemasangan 1 m² Lantai Keramik Tacitle Ukuran 30 x 30 cm (1SP:2PP) (Revisi)
3.9.9.13 :Pemasangan 1 m² Lantai Keramik Tacitle Ukuran 40 x 40 cm (1SP:2PP) (Revisi)
3.10.1.1 :Pemasangan 1 m² Dinding Keramik Artistik 10 cm x 20 cm (1SP:2PP)
3.10.1.2 :Pemasangan 1 m² Dinding Keramik Artistik 5 cm x 20 cm (1SP:2PP)
3.10.1.3 :Pemasangan 1 m² Dinding Keramik 10 cm x 20 cm (1SP : 2PP)
3.10.1.4 :Pemasangan 1 m² Dinding Keramik 20 cm x 20 cm (1SP : 2PP)
3.10.2.1 :Pemasangan 1 m² Dinding Homogeneous Tile Polish 30 cm x 30 cm (1SP : 2PP)
3.10.2.2 :Pemasangan 1 m² Dinding Homogeneous Tile Polish 40 cm x 40 cm (1SP : 2PP)
3.10.2.3 :Pemasangan 1 m² Dinding Homogeneous Tile Polish 60 cm x 60 cm (1SP : 2PP)
3.10.2.4 :Pemasangan 1 m² Dinding Homogenous Tile Unpolish 30 cm x 30 cm (1SP : 2PP)
3.10.2.5 :Pemasangan 1 m² Dinding Homogenous Tile Unpolish 40 cm x 40 cm (1SP : 2PP)
3.10.2.6 :Pemasangan 1 m² Dinding Homogenous Tile Unpolish 60 cm x 60 cm (1SP : 2PP)
3.10.3.1 :Pemasangan 1 m² Dinding Porselen 11 cm x 11 cm (1SP : 2PP)
3.10.3.2 :Pemasangan 1 m² Dinding Porselen 10 cm x 20 cm (1SP : 2PP)
3.10.3.3 :Pemasangan 1 m² Dinding Porselen 20 cm x 20 cm (1SP : 2PP)
3.10.4.1 :Pemasangan 1 m² Dinding Bata Pelapis 3 cm x 7 cm x 24 cm
3.10.4.2 :Pemasangan 1 m² Dinding Batu Paras
3.10.4.3 :Pemasangan 1 m² Dinding Batu Tempel Hitam
3.10.5.1 :Pemasangan 1 m² Wallpaper Lebar 50 cm
3.10.5.2 :Pemasangan 1 m² Dinding Penisah Plywood Rangkap, Rangka Kayu Kelas II (Revisi)
3.10.5.3 :Pemasangan 1 m² Dinding Lambrisering dari Papan Kayu Kelas I.
3.10.5.4 :Pemasangan 1 m² Dinding Lambrisering dari Plywood (Kayu Lapis) Ukuran (120 x 240) cm
3.10.5.5 :Pemasangan 1 m² Dinding Bilik, Rangka Kayu Kelas III atau IV (Revisi)
3.10.5.6 :Pemasangan Kering 1 m² Dinding Marmer 100 cm x 100 cm, tebal 2 cm
3.10.5.7 :Pemasangan Basah 1 m² Dinding Marmer 100 cm x 100 cm, tebal 2 cm
3.10.6.1 :Pemasangan 1 m² Rangka Besi Hollow Galvanis 40 x 40 mm, Modul 60 x 120 cm, untuk Partisi
3.10.6.2 :Pemasangan 1 m² Rangka Dinding Pemisah 60 x 120 cm Kayu kelas II atau III (Revist)
3.10.6.3 :Pemasangan 1 m² Rangka Besi Hollow Galvanis 20x40 mm
3.11.1.1 :Pemasangan 1 m² Rolling Door Besi (Revist)
3.11.1.2 :Pemasangan 1 m² Rolling Door Aluminium (Revist)
3.11.1.3 :Pemasangan 1 m² Pintu Lipat (Folding Door) PVC (Revist)
3.11.1.4 :Pemasangan 1 m² Pintu Aluminium Strip Lebar 8 cm
3.11.1.5 :Pemasangan 1 m² Pintu Kaca Tebal 6 mm Rangka Aluminium (Revist)
3.11.1.6 :Pemasangan 1 m² Jendela Kaca Tebal 6 mm Rangka Aluminium (Revist)
3.11.1.7 :Pembuatan dan Pemasangan 1 m² Pintu Klamp Standar, Kayu Kelas II
3.11.1.8 :Pembuatan dan Pemasangan 1 m² Pintu Klamp Sederhana, Kayu Kelas III (Revist)
3.11.1.9 :Pembuatan 1 m² Pintu dan Jendela Kaca, Kayu Kelas I atau II (Revist)
3.11.1.10 :Pembuatan 1 m² Pintu dan Jendela Jalusi Kayu Kelas I atau II
3.11.1.11 :Pembuatan 1 m² Daun Pintu Panel, Kayu Kelas I atau II
3.11.1.12 :Pembuatan 1 m² Daun Pintu Plywood Rangkap, Rangka Kayu Kelas II Tertutup (Lebar Sampaio 90 cm)
3.11.1.13 :Pembuatan 1 m² Pintu Plywood Rangkap, Rangka Expose Kayu Kelas I atau II
3.11.1.14 :Pembuatan dan Pemasangan 1 buah Pintu Panel Kayu Lapis Timbal di Tengah (khusus RS/Laboratorium /R.Radiologi)
3.11.1.15 :Pembuatan dan Pemasangan 1 m² Pintu Besi Pelat Baja Tebal 2 mm Rangkap, Rangka Baja Siku
3.11.1.16 :Pemasangan 1 buah Pintu Besi Tahan Api
3.11.1.17 :Pemasangan 1 m² Pintu Engineering Wood
3.11.1.18 :Pemasangan 1 buah Pintu uPVC lebar 80 cm Lengkap dengan Aksesoris
3.11.1.19 :Pemasangan 1 buah Pintu uPVC lebar 70 cm Lengkap dengan Aksesoris
3.11.2.1 :Pemasangan 1 m² Jendela Kaca Tebal 5 mm Nako Aluminium (Revist)
3.11.2.2 :Pemasangan 1 m² Jendela Kaca Tebal 5 mm Nako dan Teralis Besi (Revist)
3.11.2.3 :Pemasangan 1 buah Jendela Kaca uPVC 2 daun ukuran 1,150 m x 1,30 m
3.11.2.4 :Pemasangan 1 buah Jendela Kaca uPVC 1 daun ukuran 0,79 x 1,30 m
3.11.3.1 :Pemasangan 1 m’ Kusen Aluminium
3.11.3.2 :Pembuatan dan Pemasangan 1 m’ Kusen Pintu dan Kusen Jendela, Kayu Kelas I Ukuran 6 cm x 12 cm
3.11.3.3 :Pembuatan dan Pemasangan 1 m’ Kusen Pintu dan Kusen Jendela, Kayu Kelas I Ukuran 6 cm x 15 cm
3.11.3.4 :Pembuatan dan Pemasangan 1 m’ Kusen Pintu dan Kusen Jendela, Kayu Kelas II atau III Ukuran 6 cm x 12 cm
3.11.3.5 :Pembuatan dan Pemasangan 1 m’ Kusen Pintu dan Kusen Jendela, Kayu Kelas II atau III Ukuran 6 cm x 15 cm
3.11.3.6 :Pembuatan dan Pemasangan 1 m² Jalusi Kusen, Kayu Kelas I atau II
3.11.3.7 :Pemasangan 1 buah Jalusi uPVC
3.11.3.8 :Pemasangan 1 buah Kusen Bovenlight uPVC
3.11.4.1 :Pemasangan 1 Buah Kunci Tanam Antik
3.11.4.2 :Pemasangan 1 Buah Kunci Tanam Biasa
3.11.4.3 :Pemasangan 1 Buah Kunci Tanam Kamar Mandi
3.11.4.4 :Pemasangan 1 Buah Kunci Tanam Silinder
3.11.4.5 :Pemasangan 1 Buah Engsel Pintu
3.11.4.6 :Pemasangan 1 Buah Engsel Tanam (Floor Hinge) (Revisi)
3.11.4.7 :Pemasangan 1 Buah Door Closer
3.11.4.8 :Pemasangan 1 Buah Door Holder
3.11.4.9 :Pemasangan 1 Buah Door Stop
3.11.4.10 :Pemasangan 1 Buah Rel Pintu Dorong
3.11.4.11 :Pemasangan 1 Buah Venetions Blinds dan Vertical Blinds
3.11.4.12 :Pemasangan 1 m2 Teralis Besi Strip (Revisi)
3.11.4.13 :Pasangan 1 m2 Kawat Nyamuk Rangka Besi (Revisi)
3.11.4.13.1 :Pasangan 1 m2 Kawat Nyamuk Rangka Kayu Kelas II (Revisi)
3.11.4.14 :Pemasangan 1 Buah Kunci Slot (Grendel) untuk Jendela
3.11.4.15 :Pemasangan 1 Buah Engsel Jendela Kupu-Kupu
3.11.4.16 :Pemasangan 1 Buah Engsel Angin
3.11.4.17 :Pemasangan 1 Buah Spring Knip (Kunci Slot) untuk Jendela (Revisi)
3.11.4.18 :Pemasangan 1 Buah Kait Angin
3.11.4.19 :Pemasangan 1 Buah Kunci Lemari
3.11.4.20 :Pemasangan 1 Buah Grendel
3.11.4.21 :Pemasangan 1 Buah Grendel Tanam
3.11.4.22 :Pemasangan 1 Buah Handle Jendela
3.12.1 :Pemasangan 1 m² Sunscreen Aluminium
3.12.2 :Pemasangan 1 m² Kaca Polos Tebal 3 mm
3.12.3 :Pemasangan 1 m² Kaca Polos Tebal 5 mm
3.12.4 :Pemasangan 1 m² Kaca Polos Tebal 6 mm
3.12.5 :Pemasangan 1 m² Kaca Polos Tebal 8 mm
3.12.6 :Pemasangan 1 m² Kaca Buram Tebal 12 mm (Revisi)
3.12.7 :Pemasangan 1 m² Kaca Cermin Tebal 5 mm
3.12.8 :Pemasangan 1 m² Kaca Cermin Tebal 8 mm
3.12.9 :Pemasangan 1 m² Kaca Wiredlassed Tebal 5 m
3.12.10 :Pemasangan 1 m² Kaca Patri Tebal 5 mm
3.12.11 :Pemasangan 1 m² Kaca Laminated Tebal 16 mm (8mm double)
3.12.12 :Pemasangan 1 m² Kaca Laminated Tebal 16 mm (8mm double) dengan aluminium frame
3.12.13 :Pemasangan 1 m² Kaca Tempered Tebal 12 mm
3.12.14 :Pemasangan 1 m² Kaca Laminated Tebal 12 mm dengan Aluminium Frame
3.13.1 :Pemasangan 1 m² Shailmar Aluminium
3.13.2 :Pemasangan 1 m² Profil Jalusi Aluminium
3.13.3 :Pengelasan 1 m² dengan Las Listrik (Revisi)
3.13.4 :Pembuatan dan Pemasangan 1 m² Railing Besi Pengaman Tinggi 1.2 m (Revisi)
3.13.5 :Pembuatan dan Pemasangan 1 m² Railing Tangga/Ramp dan Hand Rail Tinggi 0.85 m dan 0.65 m (Revisi)
3.13.6 :Pemasangan 1 buah Tangga Servis tinggi 4 meter
3.14.1 :Pembuatan 1 m² Plywood Rangkap, Rangka Expose Kayu Kelas I.
3.14.2 :Pembuatan 1 m² Plywood Rangkap Lapis Formika, Rangka Expose Kayu Kelas II
3.15.1 :Pemasangan 1 buah Jendela Ornamen GRC (Revisi)
3.16.1.1 :Pemasangan Logo PU Pelat Baja Finish Cat ukuran 80 cm x 80 cm dengan scafolding (Revisi)
3.16.1.2 :Pemasangan Logo PU Pelat Baja Finish Cat ukuran 80 cm x 80 cm dengan gondola (Revisi)
3.16.2 :Pemasangan Signage Pelat Baja Menggunakan Tiang (Revisi)
3.16.2.1 :Pemasangan Signage Pelat Baja pada Dinding (Revisi)
3.16.3 :Pemasangan Signage Acrylic
3.16.4 :Pemasangan 1 m² Signage dengan Cutting
3.16.5 :Pemasangan 1 m² Marka dengan Cat Thermoplast
3.16.6 :Pemasangan 1 buah Logo PU Akrilik ukuran 40x40 cm (Revisi)
3.16.7 :Pemasangan 1 buah Nomor Rumah Akrilik ukuran 15 cm x 30 cm (Revisi)
3.18.1.1 :Pemasangan 1 Buah Wastafel
3.18.2.1 :Pemasangan 1 Buah Bak Cuci Piring Stainlessteel
3.18.2.2 :Pemasangan 1 Buah Bak Cuci Piring Teraso
3.18.3.1 :Pemasangan 1 Buah Closet Duduk/Monoblock
3.18.3.2 :Pemasangan 1 Buah Closet Jongkok
3.18.3.3 :Pemasangan 1 m² Kubikel Toilet
3.18.4.1 :Pemasangan 1 Buah Urinoir
3.18.4.2 :Pemasangan 1 Buah Partisi Urinoir
3.18.5.1 :Pemasangan 1 Buah Bak Mandi Teraso Volume 0,30 m³
3.18.5.2 :Pemasangan 1 Buah Bak Mandi Pasangan Bata Volume 0,30 m³
3.18.5.3 :Pemasangan 1 Buah Bak Fibreglass Volume 0.3 m³
3.18.5.4 :Pemasangan 1 Buah Bak Fibreglass Volume 1.0 m³
3.18.5.5 :Pemasangan 1 Buah Bak Beton volume 1 m³
3.18.5.6 :Pemasangan 1 Buah Bathtub
3.18.6.1 :Pemasangan 1 Buah Floor Drain
3.18.6.2.1 :Pemasangan 1 buah Kran Diameter ½ inch
3.18.6.2.2 :Pemasangan 1 buah Kran Diameter ¾ inch
3.18.6.3 :Pemasangan 1 Buah Jet Washer
3.18.6.4 :Pemasangan 1 Buah Penggantung Baju (Robe Hook)
3.18.6.5 :Pemasangan 1 Buah Touel Bar
3.18.6.6 :Pemasangan 1 Buah Grab Bar
3.18.6.7 :Pemasangan 1 Buah Soap Holder
3.18.6.8 :Pemasangan 1 Buah Tissue/Paper Holder
3.18.6.9 :Pemasangan 1 Buah Shower Set
4.1.1 :HSD Pengadaan dan Pengangkutan Tanaman
4.1.1.1 :Analisis Biaya Operasi Alat Berat untuk Pengangkutan Tanaman (Revisi)
4.1.1.2 :Analisis Produktivitas Truck Angkutan Pohon Kecil di Polybag 20 Liter (Revisi)
4.1.1.3 :Pengadaan dan Pengangkutan Pohon Kecil di Polybag 20 Liter (Revisi)
4.1.1.4 :Analisis Produktivitas Truck Angkutan Pohon Kecil di Polybag 25 Liter (Revisi)
4.1.1.5 :Pengadaan dan Pengangkutan Pohon Kecil di Polybag 25 Liter (Revisi)
4.1.1.6 :Analisis Produktivitas Truck Angkutan Pohon Sedang di Polybag 50 Liter (Baru)
4.1.1.7 :Pengadaan dan Pengangkutan Pohon Sedang di Polybag 50 Liter (Baru)
4.1.1.8 :Analisis Produktivitas Truck Angkutan Pohon Sedang di Polybag 75 Liter (Baru)
4.1.1.9 :Pengadaan dan Pengangkutan Pohon Sedang di Polybag 75 Liter (Baru)
4.1.1.10 :Analisis Produktivitas Truck Angkutan Pohon Besar di Polybag 100 Liter (Baru)
4.1.1.11 :Pengadaan dan Pengangkutan Pohon Besar di Polybag 100 Liter (Baru)
4.1.1.12 :Analisis Produktivitas Truck Angkutan Pohon Besar di Polybag 150 Liter (Baru)
4.1.1.13 :Pengadaan dan Pengangkutan Pohon Besar di Polybag 150 Liter (Baru)
4.1.1.14 :Analisis Produktivitas Truck Angkutan Pohon Besar di Polybag 200 Liter (Baru)
4.1.1.15 :Pengadaan dan Pengangkutan Pohon Besar di Polybag 200 Liter (Baru)
4.1.1.16 :Analisis Produktivitas Truck Angkutan Pohon Besar di Polybag 250 Liter (Baru)
4.1.1.17 :Pengadaan dan Pengangkutan Pohon Besar di Polybag 250 Liter (Baru)
4.1.1.18 :Analisis Produktivitas Angkutan Semak di Polybag 5 Liter (Baru)
4.1.1.19 :Pengadaan dan Pengangkutan Semak di Polybag 5 Liter (Baru)
4.1.1.20 :Analisis Produktivitas Angkutan Semak di Polybag 11 Liter (Baru)
4.1.1.21 :Pengadaan dan Pengangkutan Semak di Polybag 11 Liter (Baru)
4.1.1.22 :Analisis Produktivitas Angkutan Semak di Polybag 20 Liter (Baru)
4.1.1.23 :Pengadaan dan Pengangkutan Semak di Polybag 20 Liter (Baru)
4.1.1.24 :Analisis Produktivitas Angkutan Penutup Tanah (Baru)
4.1.1.25 :Pengadaan dan Pengangkutan Penutup Tanah (Baru)
4.1.1.26 :Analisis Produktivitas Angkutan Rumput (Baru)
4.1.1.27 :Pengadaan dan Pengangkutan Rumput (Baru)
4.1.1.28 :Harga Satuan Dasar Water Truck untuk Penyiraman (Baru)
4.1.2.1 :Pohon Kecil, Polybag 20 L
4.1.2.1.1 :Penanaman 1 Buah Pohon Kecil Bunga Mentega (Nerium Oleander) Diameter 1-2 cm, Tinggi 2-2,5 Meter, Polybag 20 L (Revisi)
4.1.2.1.2 :Penanaman 1 Buah Pohon Kecil Bunga Terompet Kuning (Tecoma Stans) Diameter 1-2 cm, Tinggi 2-2,5 meter, Polybag 20L (Revisi)
4.1.2.1.3 :Penanaman 1 Buah Pohon Kecil Bungur Sakura/Bungur Jepang (Lagerstroemia Indica) Diameter 1-2 cm, Tinggi 2-2,5 meter, Polybag 20 L (Revisi)
4.1.2.1.4 :Penanaman 1 Buah Pohon Kecil Cassia Glauca/Hujan Emas (Senna Surattensis) Diameter 1-2 cm, Tinggi 2-2,5 meter, Polybag 20 L (Revisi)
4.1.2.1.5 :Penanaman 1 Buah Pohon Kecil Dracaena 'Song of India' (Dracaena Reflexa "Song of India") Diameter 1-2 cm, Tinggi 2-2,5 meter, Polybag 20L (Revisi)
4.1.2.1.6 :Penanaman 1 Buah Pohon Kecil Dracaena ‘Song of Jamaica’ (Dracaena Reflexa ‘Song of Jamaica’) Diameter 1-2 cm, Tinggi 2-2,5 meter, Polybag 20 L (Revisi)
4.1.2.1.7 :Penanaman 1 Buah Pohon Kecil Jarak Batavia (Jatropha Integerrima) Diameter 1-2 cm, Tinggi 2-2,5 meter, Polybag 20 L (Revisi)
4.1.2.1.8 :Penanaman 1 Buah Pohon Kecil Kayu Putih Kuning (Melaleuca Revolution Gold) Diameter 1-2 cm, Tinggi 2-2,5 meter, Polybag 20L (Revisi)
4.1.2.1.9 :Penanaman 1 Buah Pohon Kecil Bugenvil/Bunga Kertas (Bougainvillea sp.) Diameter 1-2 cm, Tinggi 2-2,5 meter, Polybag 20 L (Baru)
4.1.2.1.10 :Penanaman 1 Buah Pohon Kecil Penda Merah (Xanthostemon Youngii) Diameter 1-2 cm, Tinggi 2-2,5 meter, Polybag 20 L (Baru)
4.1.2.1.11 :Penanaman 1 Buah Pohon Kecil Pucuk Merah (Syzygium Myrtifolium) Diameter 1-2 cm, Tinggi 2-2,5 meter, Polybag 20 L (Baru)
4.1.2.1.12 :Penanaman 1 Buah Pohon Kecil Sikat Botol (Callistemon Viminalis) Diameter 1-2 cm, Tinggi 2-2,5 meter, Polybag 20 L (Baru)
4.1.2.1.13 :Penanaman 1 Buah Pohon Kecil Thevetia (Thevetia Peruviana) Diameter 1-2 cm, Tinggi 2-2,5 meter, Polybag 20 L (Baru)
4.1.2.1.14 :Penanaman 1 Buah Pohon Kecil Turi (Sesbania Grandiflora) Diameter 1-2 cm, Tinggi 2-2,5 meter, Polybag 20 L (baru)
4.1.2.1.15 :Penanaman 1 Buah Pohon Kecil Kembang Merak (Caesalpinia Pulcherrima) Diameter 1-2 cm, Tinggi 2-2,5 meter, Polybag 20L (Baru)
4.1.2.1.16 :Penanaman 1 Buah Pohon Kecil Pandan Bali (Cordyline Australis) Diameter 1-2 cm, Tinggi 2-2,5 meter, Polybag 20 L (Baru)
4.1.2.1.17 :Penanaman 1 Buah Pohon Kecil Yucca (Yucca sp.) Diameter 1-2 cm, Tinggi 2-2,5 meter, Polybag 20 L (Baru)
4.1.2.2.1 :Penanaman 1 Buah Pohon Kecil Bunga Mentega (Nerium Oleander), Diameter 2-3 cm, Tinggi 2-2,5 meter, Polybag 25 L (Baru)
4.1.2.2.2 :Penanaman 1 Buah Pohon Kecil Bunga Terompet Kuning (Tecoma stans), Diameter 2-3 cm, Tinggi 2-2,5 meter, Polybag 25L (Baru)
4.1.2.2.3 :Penanaman 1 Buah Pohon Kecil Bungur Sakura/Bungur Jepang (Lagerstroemia indica), Diameter 2-3 cm, Tinggi 2-2,5 meter, Polybag 25 L (Baru)
4.1.2.2.4 :Penanaman 1 Buah Pohon Kecil Cassia Glauca (Senna Surattensis), Diameter 2-3 cm, Tinggi 2-2,5 meter, Polybag 25 L (Baru)
4.1.2.2.5 :Penanaman 1 Buah Pohon Kecil Dracaena ‘Song of India’ (Dracaena reflexa ‘song of India’), Diameter 2-3 cm, Tinggi 2-2,5 meter, Polybag 25 L (Baru)
4.1.2.2.6 :Penanaman 1 Buah Pohon Kecil Dracaena ‘Song of Jamaica’ (Dracaena reflexa ‘song of Jamaica’), Diameter 2-3 cm, Tinggi 2-2,5 meter, Polybag 25 L (Baru)
4.1.2.2.7 :Penanaman 1 Buah Pohon Kecil Jarak Batavia (Jatropha Integerrima), Diameter 2-3 cm, Tinggi 2-2,5 meter, Polybag 25L (Baru)
4.1.2.2.8 :Penanaman 1 Buah Pohon Kecil Kayu Putih Kuning (Melaleuca Revolution Gold), Diameter 2-3 cm, Tinggi 2-2,5 meter, Polybag 25L (Baru)
4.1.2.2.9 :Penanaman 1 Buah Pohon Kecil Pucuk Merah (Syzgium Myrtifolium), Diameter 2-3 cm, Tinggi 2-2,5 meter, Polybag 25L (Baru)
4.1.2.2.10 :Penanaman 1 Buah Pohon Kecil Sikat Botol (Callistemon Viminalis), Diameter 2-3 cm, Tinggi 2-2,5 meter, Polybag 25 L (Baru)
4.1.2.2.11 :Penanaman 1 Buah Pohon Kecil Thevetia (Thevetia peruviana), Diameter 2-3 cm, Tinggi 2-2,5 meter, Polybag 25 L (Baru)
4.1.2.2.12 :Penanaman 1 Buah Pohon Kecil Turi (Sesbania Grandiflora), Diameter 2-3 cm, Tinggi 2-2,5 meter, Polybag 25 L (Baru)
4.1.2.3.1 :Penanaman 1 Buah Pohon Sedang Bintaro (Cerbera Manghas), Diameter 3-5 cm, Tinggi 3-4 meter, Polybag 50 L (Baru)
4.1.2.3.2 :Penanaman 1 Buah Pohon Sedang Bunga Kupu-Kupu (Bauhinia Blakeana/Purpurea), Diameter 3-5 cm, Tinggi 3-4 meter, Polybag 50 L (Barru)
4.1.2.3.3 :Penanaman 1 Buah Pohon Sedang Bunga Terompet Kuning (Tecoma stans), Diameter 3-5 cm, Tinggi 3-4 meter, Polybag 50 L (Barru)
4.1.2.3.4 :Penanaman 1 Buah Pohon Sedang Flamboyan (Delonix Regia), Diameter 3-5 cm, Tinggi 3-4 meter, Polybag 50 L (Barru)
4.1.2.3.5 :Penanaman 1 Buah Pohon Sedang Flamboyan Kuning (Peltophorum Pierocarpum), Diameter 3-5 cm, Tinggi 3-4 meter, Polybag 50 L (Barru)
4.1.2.3.6 :Penanaman 1 Buah Pohon Sedang Janda Merana (Salix Babilonica), Diameter 3-5 cm, Tinggi 3-4 meter, Polybag 50 L (Barru)
4.1.2.3.7 :Penanaman 1 Buah Pohon Sedang Ketapang kencana (Terminalia mantalu), Diameter 3-5 cm, Tinggi 3-4 meter, Polybag 50 L (Barru)
4.1.2.3.8 :Penanaman 1 Buah Pohon Sedang Sosis (Kigelia Africana), Diameter 3-5 cm, Tinggi 3-4 meter, Polybag 50 L (Barru)
4.1.2.3.9 :Penanaman 1 Buah Pohon Sedang Tabelouya (Tabelouia sp.), Diameter 3-5 cm, Tinggi 3-4 meter, Polybag 50 L (Barru)
4.1.2.3.10 :Penanaman 1 Buah Pohon Sedang Waru (Hibiscus Tiliaceus), Diameter 3-5 cm, Tinggi 3-4 meter, Polybag 50 L (Barru)
4.1.2.4.1 :Penanaman 1 Buah Pohon Sedang Bintaro (Cerbera Manghas), Diameter 5-7 cm, Tinggi 3-4 meter, Polybag 75 L (Barru)
4.1.2.4.2 :Penanaman 1 Buah Pohon Sedang Biola Cantik (Ficus Lyrata), Diameter 5-7 cm, Tinggi 3-4 meter, Polybag 75 L (Barru)
4.1.2.4.3 :Penanaman 1 Buah Pohon Sedang Bunga Kupu-Kupu (Bauhinia Blakeana/Purpurea), Diameter 5-7 cm, Tinggi 3-4 meter, Polybag 75 L (Barru)
4.1.2.4.4 :Penanaman 1 Buah Pohon Sedang Bungur (Lagerstroemia Speciosa), Diameter 5-7 cm, Tinggi 3-4 meter, Polybag 75 L (Barru)
4.1.2.4.5 :Penanaman 1 Buah Pohon Sedang Flamboyan (Delonix Regia), Diameter 5-7 cm, Tinggi 3-4 meter, Polybag 75 L (Barru)
4.1.2.4.6 :Penanaman 1 Buah Pohon Sedang Flamboyan Kuning (Peltophorum Pierocarpum), Diameter 5-7 cm, Tinggi 3-4 meter,polybag 75 L (Barru)
4.1.2.4.7 :Penanaman 1 Buah Pohon Sedang Janda Merana (Salix Babilonica), Diameter 5-7 cm, Tinggi 3-4 meter, Polybag 75 L (Barru)
4.1.2.4.8 :Penanaman 1 Buah Pohon Sedang Kamboja (Plumeria Sp.), Diameter 5-7 cm, Tinggi 3-4 meter, Polybag 75 L (Barru)
4.1.2.4.9 :Penanaman 1 Buah Pohon Sedang Keben (Barringtonia Asiatica), Diameter 5-7 cm, Tinggi 3-4 meter, Polybag 75 L (Barru)
4.1.2.4.10 :Penanaman 1 Buah Pohon Sedang Kercutan (Spathodea Campanulata), Diameter 5-7 cm, Tinggi 3-4 meter, Polybag 75 L (Barru)
4.1.2.4.11 :Penanaman 1 Buah Pohon Sedang Ketapang Kencana (Terminalia Mantalu), Diameter 5-7 cm, Tinggi 3-4 meter, Polybag 75 L (Barru)
4.1.2.4.12 :Penanaman 1 Buah Pohon Sedang Mahoni (Suvietenia Mahagoni), Diameter 5-7 cm, Tinggi 3-4 meter, Polybag 75 L (Barru)
4.1.2.4.13 :Penanaman 1 Buah Pohon Sedang Pulai (Astonia Scholaris), Diameter 5-7 cm, Tinggi 3-4 meter, Polybag 75 L (Barru)
4.1.2.4.14 :Penanaman 1 Buah Pohon Sedang Putat (Planchonia Valida), Diameter 5-7 cm, Tinggi 3-4 meter, Polybag 75 L (Barru)
4.1.2.4.15 :Penanaman 1 Buah Pohon Sedang Sosis (Kigelia Africana), Diameter 5-7 cm, Tinggi 3-4 meter, Polybag 75 L (Barru)
4.1.2.4.16 :Penanaman 1 Buah Pohon Sedang Tabelouya (Tabelouia Sp.), Diameter 5-7 cm, Tinggi 3-4 meter, Polybag 75 L (Barru)
4.1.2.4.17 :Penanaman 1 Buah Pohon Sedang Trembesi (Samanea Saman), Diameter 5-7 cm, Tinggi 3-4 meter, Polybag 75 L (Barru)
4.1.2.4.18 :Penanaman 1 Buah Pohon Sedang Waru (Hibiscus Tiliaceus), Diameter 5-7 cm, Tinggi 3-4 meter, Polybag 75 L (Barru)
4.1.2.5.1 :Penanaman 1 Buah Pohon Besar Pohon Beringin (Ficus Benjamina), Diameter 7-15 cm, Tinggi Diatas 5 meter, Polybag 100L (Baru)
4.1.2.5.2 :Penanaman 1 Buah Pohon Besar Biola Cantik (Ficus Lyrata), Diameter 7-15 cm, Tinggi Diatas 5 meter, Polybag 100 L (Baru)
4.1.2.5.3 :Penanaman 1 Buah Pohon Besar Bodhi (Ficus Religiosa), Diameter 7-15 cm, Tinggi Diatas 5 meter, Polybag 100 L (Baru)
4.1.2.5.4 :Penanaman 1 Buah Pohon Besar Bungur (Lagerstroemis Speciosa), Diameter 7-15 cm, Tinggi Diatas 5 meter, Polybag 100L (Baru)
4.1.2.5.5 :Penanaman 1 Buah Pohon Besar Flamboyan (Delonix Regia), Diameter 7-15 cm, Tinggi Diatas 5 meter, Polybag 100 L (Baru)
4.1.2.5.6 :Penanaman 1 Buah Pohon Besar Kamboja (Plumeria Sp.), Diameter 7-15 cm, Tinggi Diatas 5 meter, Polybag 100 L (Baru)
4.1.2.5.7 :Penanaman 1 Buah Pohon Besar Keben (Barringtonia Asiatica), Diameter 7-15 cm, Tinggi Diatas 5 meter, Polybag 100 L (Baru)
4.1.2.5.8 :Penanaman 1 Buah Pohon Besar Kecrutan (Spathodca Campanulata), Diameter 7-15 cm, Tinggi Diatas 5 meter, Polybag 100 L (Baru)
4.1.2.5.9 :Penanaman 1 Buah Pohon Besar Ketapang Kencana (Terminalia Mantaly), Diameter 7-15 cm, Tinggi Diatas 5 meter, Polybag 100L (Baru)
4.1.2.5.10 :Penanaman 1 Buah Pohon Besar Mahoni (Sueternia Mahagoni), Diameter 7-15 cm, Tinggi Diatas 5 meter, Polybag 100 L (Baru)
4.1.2.5.11 :Penanaman 1 Buah Pohon Besar Pulai (Alstonia Scholaris), Diameter 7-15 cm, Tinggi Diatas 5 meter, Polybag 100 L (Baru)
4.1.2.5.12 :Penanaman 1 Buah Pohon Besar Putat (Planchonia Valida), Diameter 7-15 cm, Tinggi Diatas 5 meter, Polybag 100 L (Baru)
4.1.2.5.13 :Penanaman 1 Buah Pohon Besar Sosis (Kigelia Africana), Diameter 7-15 cm, Tinggi Diatas 5 meter, Polybag 100 L (Baru)
4.1.2.5.14 :Penanaman 1 Buah Pohon Besar Trembesi (Samanea Saman), Diameter 7-15 cm, Tinggi Diatas 5 meter, Polybag 100 L (Baru)
4.1.2.6.1 :Penanaman 1 Buah Pohon Besar Bodhi (Ficus Religiosa), Diameter 15-20 cm, Tinggi Diatas 5 meter, Polybag 150 L (Baru)
4.1.2.6.2 :Penanaman 1 Buah Pohon Besar Beringin (Ficus Benjamina), Diameter 15-20 cm, Tinggi Diatas 5 meter, Polybag 150 L (Baru)
4.1.2.6.3 :Penanaman 1 Buah Pohon Besar Bodhi (Ficus Religiosa), Diameter 15-20 cm, Tinggi Diatas 5 meter, Polybag 150 L (Baru)
4.1.2.6.4 :Penanaman 1 Buah Pohon Besar Flamboyan (Delonix Regia), Diameter 15-20 cm, Tinggi Diatas 5 meter, Polybag 150 L (Baru)
4.1.2.6.5 :Penanaman 1 Buah Pohon Besar Kamboja (Plumeria Sp.), Diameter 15-20 cm, Tinggi Diatas 5 meter, Polybag 150 L (Baru)
4.1.2.6.6 :Penanaman 1 Buah Pohon Besar Pulai (Alstonia Scholaris), Diameter 15-20 cm, Tinggi Diatas 5 meter, Polybag 150 L (Baru)
4.1.2.6.7 :Penanaman 1 Buah Pohon Besar Sosis (Kigelia Africana), Diameter 15-20 cm, Tinggi Diatas 5 meter, Polybag 150 L (Baru)
4.1.2.6.8 :Penanaman 1 Buah Pohon Besar Trembesi (Samanea Saman), Diameter 15-20 cm, Tinggi Diatas 5 meter, Polybag 150 L (Baru)
4.1.2.7.1 :Penanaman 1 Buah Pohon Besar Beringin (Ficus Benjamina), Diameter 20-25 cm, Tinggi Diatas 5 meter, Polybag 200 L (Baru)
4.1.2.7.2 :Penanaman 1 Buah Pohon Besar Bodhi (Ficus Religiosa), Diameter 20-25 cm, Tinggi Diatas 5 meter, Polybag 200L (Baru)
4.1.2.7.3 :Penanaman 1 Buah Pohon Besar Flamboyan (Delonix Regia), Diameter 20-25 cm, Tinggi Diatas 5 meter, Polybag 200 L (Baru)
4.1.2.7.4 :Penanaman 1 Buah Pohon Besar Kamboja Fosil (Plumeria Sp.), Diameter 20-25 cm, Tinggi Diatas 5 meter, Polybag 200 L (Baru)
4.1.2.7.5 :Penanaman 1 Buah Pohon Besar Pulai (Alstonia Scholaris), Diameter 20-25 cm, Tinggi Diatas 5 meter, Polybag 200L (Baru)
4.1.2.7.6 :Penanaman 1 Buah Pohon Besar Sosis (Kigelia Africana), Diameter 20-25 cm, Tinggi Diatas 5 meter, Polybag 200L (Baru)
4.1.2.7.7 :Penanaman 1 Buah Pohon Besar Trembesi (Samanea Saman), Diameter 20-25 cm, Tinggi Diatas 5 meter, Polybag 200L (Baru)
4.1.2.8.1 :Penanaman 1 Buah Pohon Besar Baobab (Adansonia Digitata) Diameter 25-30 cm, Tinggi Diatas 6 meter, Polybag 250 L (Baru)
4.1.2.8.2 :Penanaman 1 Buah Pohon Besar Beringin (Ficus Benjamina) Diameter 25-30 cm, Tinggi Diatas 6 meter, Polybag 250 L (Baru)
4.1.2.8.3 :Penanaman 1 Buah Pohon Besar Bodhi (Ficus Religiosa) Diameter 25-30 cm, Tinggi Diatas 6 meter, Polybag 250 L (Baru)
4.1.2.8.4 :Penanaman 1 Buah Pohon Besar Kamboja Fosil (Plumeria Sp.) Diameter 25-30 cm, Tinggi Diatas 6 meter, Polybag 250 L (Baru)
4.1.2.8.5 :Penanaman 1 Buah Pohon Besar Pulai (Alstonia Scholars) Diameter 25-30 cm, Tinggi Diatas 6 meter, Polybag 250 L (Baru)
4.1.2.8.6 :Penanaman 1 Buah Pohon Besar Sosis (Kigelia Africana) Diameter 25-30 cm, Tinggi Diatas 6 meter, Polybag 250 L (Baru)
4.1.2.8.7 :Penanaman 1 Buah Pohon Besar Trembesi (Samanea Saman) Diameter 25-30 cm, Tinggi Diatas 6 meter, Polybag 250 L (Baru)
4.1.3.1.1 :Penanaman 1 Buah Palem Kecil, Palem Jepang (Ptychosperma Macarthurii), Diameter s.d. 5 cm, Tinggi 1-1,2 meter, Polybag 50L (Revisi)
4.1.3.1.2 :Penanaman 1 Buah Palem Kecil, Palem Komodoria/ Komodor/Chamadorea (Chamadoreca Elegans), Diameter s.d. 5 cm, Tinggi 1-1,2 meter, Polybag 50 L (Revisi)
4.1.3.1.3 :Penanaman 1 Buah Palem Kecil, Palem Kuning (Dupsis Lutescens), Diameter s.d. 5 cm, Tinggi 1-1,2 meter, Polybag 50L (Revisi)
4.1.3.1.4 :Penanaman 1 Buah Palem Kecil, Palem Merah/ Pinang Merah (Cytostachyus Rendal), Diameter s.d. 5 cm, Tinggi 1-1,2 meter, Polybag 50 L (Revisi)
4.1.3.1.5 :Penanaman 1 Buah Palem Kecil, Palem Waregu (Rhapis Excelsa), Diameter s.d. 5 cm, Tinggi 1-1,2 meter, Polybag 50 L (Revisi)
4.1.3.1.6 :Penanaman 1 Buah Palem Kecil, Sikas Halus/Mawar Jambe (Cycas Revoluta), Diameter s.d. 5 cm, Tinggi 1-1,2 meter, Polybag 50 L (Revisi)
4.1.3.1.7 :Penanaman 1 Buah Palem Kecil, Palem Phoenix (Phoenix Roebelenii), Diameter s.d. 5 cm, Tinggi 1-1,2 meter, Polybag 50L (Baru)
4.1.3.2.1 :Penanaman 1 Buah Palem Kecil, Palem Jepang (Ptychosperma Macarthurii), Diameter 5-7 cm, Tinggi 1,2 - 1,5 meter, Polybag 75 L (Baru)
4.1.3.2.2 :Penanaman 1 Buah Palem Kecil, Palem Komodoria/ Komodor/Chamadorea (Chamadoreca Elegans), Diameter 5-7 cm, Tinggi 1,2 - 1,5 meter, Polybag 75 L (Baru)
4.1.3.2.3 :Penanaman 1 Buah Palem Kecil, Palem Kuning (Dupsis Lutescens), Diameter 5-7 cm, Tinggi 1,2 - 1,5 meter, Polybag 75L (Baru)
4.1.3.2.4 :Penanaman 1 Buah Palem Kecil, Palem Merah/ Pinang Merah (Cytostachyus Rendal), Diameter 5-7 cm, Tinggi 1,2 - 1,5 meter, Polybag 75 L (Baru)
4.1.3.2.5 :Penanaman 1 Buah Palem Kecil, Palem Waregu (Rhapis Excelsa), Diameter 5-7 cm, Tinggi 1,2 - 1,5 meter, Polybag 75 L (Baru)
4.1.3.2.6 :Penanaman 1 Buah Palem Kecil, Sikas Halus/Mawar Jambe (Cycas Revoluta), Diameter 5-7 cm, Tinggi 1,2 - 1,5 meter, Polybag 75 L (Baru)
4.1.3.2.7 :Penanaman 1 Buah Palem Kecil, Palem Phoenix (Phoenix Roebelenii), Diameter 5-7 cm, Tinggi 1,2 - 1,5 meter, Polybag 75L (Baru)
4.1.3.3.1 :Penanaman 1 Buah Palem Besar, Palem Ekor Tupai (Wodyetta Bifurcata), Diameter 7-15 cm, Tinggi 3 - 3,8 meter, Polybag 100L (Baru)
4.1.3.3.2 :Penanaman 1 Buah Palem Besar, Sylvertris (Phoenix Sylbertris), Diameter 7-15 cm, Tinggi 3 – 3,8 meter, Polybag 100 L (Baru)
4.1.3.3.3 :Penanaman 1 Buah Palem Besar, Palem Putri (Veitchia Merilli), Diameter 7-15 cm, Tinggi 3 – 3,8 meter, Polybag 100 L (Baru)
4.1.3.3.4 :Penanaman 1 Buah Palem Besar, Palem Raja (Roystonea Regia), Diameter 7-15 cm, Tinggi 3 – 3,8 meter, Polybag 100L (Baru)
4.1.3.3.5 :Penanaman 1 Buah Palem Besar, Palem Sadeng (Saribus Rotundifolius), Diameter 7-15 cm, Tinggi 3 – 3,8 meter, Polybag 100 L (Baru)
4.1.3.4.1 :Penanaman 1 Buah Palem Besar, Palem Ekor Tupai (Wodgetia Bifurcata), Diameter 15 -20 cm, Tinggi 4 – 5 meter, Polybag 150L (Baru)
4.1.3.4.2 :Penanaman 1 Buah Palem Besar, Sylvertris (Phoenix Sylbertris), Diameter 15 -20 cm, Tinggi 4 – 5 meter, Polybag 150 L (Baru)
4.1.3.4.3 :Penanaman 1 Buah Palem Besar, Palem Putri (Veitchia Merilli), Diameter 15 -20 cm, Tinggi 4 – 5 meter, Polybag 150 L (Baru)
4.1.3.4.4 :Penanaman 1 Buah Palem Besar, Palem Raja (Roystonea Regia), Diameter 15 -20 cm, Tinggi 4 – 5 meter, Polybag 150 L (Baru)
4.1.3.4.5 :Penanaman 1 Buah Palem Besar, Palem Sadeng (Saribus Rotundifolius), Diameter 15 -20 cm, Tinggi 4 – 5 meter, Polybag 150 L (Baru)
4.1.3.5.1 :Penanaman 1 Buah Palem Besar, Palem Ekor Tupai (Wodgetia Bifurcata), Diameter 20-25 cm, Tinggi Diatas 5 meter, Polybag 200 L (Baru)
4.1.3.5.2 :Penanaman 1 Buah Palem Besar, Sylvertris (Phoenix Sylbertris), Diameter 20-25 cm, Tinggi Diatas 5 meter, Polybag 200 L (Baru)
4.1.3.5.3 :Penanaman 1 Buah Palem Besar, Palem Putri (Veitchia Merilli), Diameter 20-25 cm, Tinggi Diatas 5 meter, Polybag 200 L (Baru)
4.1.3.5.4 :Penanaman 1 Buah Palem Besar, Palem Raja (Roystonea Regia), Diameter 20-25 cm, Tinggi Diatas 5 meter, Polybag 200 L (Baru)
4.1.3.5.5 :Penanaman 1 Buah Palem Besar, Palem Sadeng (Saribus Rotundifolius), Diameter 20-25 cm, Tinggi Diatas 5 meter, Polybag 200 L (Baru)
4.1.3.6.1 :Penanaman 1 Buah Palem Besar Palem Sadeng (Saribus Rotundifolius), Diameter 25-30 cm, Tinggi Diatas 5 meter, Polybag 250 L (Baru)
4.1.3.6.2 :Penanaman 1 Buah Palem Besar, Palem Ekor Tupai (Wodgetia Bifurcata), Diameter 25-30 cm, Tinggi Diatas 5 meter, Polybag 250 L (Baru)
4.1.3.6.3 :Penanaman 1 Buah Palem Besar, Sylvertris (Phoenix Sylbertris), Diameter 25-30 cm, Tinggi Diatas 5 meter, Polybag 250 L (Baru)
4.1.3.6.4 :Penanaman 1 Buah Palem Besar, Palem Putri (Veitchia Merilli), Diameter 25-30 cm, Tinggi Diatas 5 meter, Polybag 250 L (Baru)
4.1.3.6.5 :Penanaman 1 Buah Palem Besar, Palem Raja (Roystonea Regia), Diameter 25-30 cm, Tinggi Diatas 5 meter, Polybag 250 L (Baru)
4.1.4 :Penanaman Semak
4.1.4.1 :Semak, Polybag 5 L
4.1.4.1.1 :Penanaman 1 m² Semak, Alamanda/Bunga Terompet Emas (Alamanda Cathartica), 25 Buah/m², Polybag 5 L (Baru)
4.1.4.1.2 :Penanaman 1 m² Semak, Bakung Lele (Hymenocalis Speciosa), 36 Buah/m², Polybag 5 L (Baru)
4.1.4.1.3 :Penanaman 1 m² Semak, Bunga Iris (Neomarica Longifolia), 36 Buah/m², Polybag 5 L (Baru)
4.1.4.1.4 :Penanaman 1 m² Semak, Calathea (Calathea Sp.), 16 Buah/m², Polybag 5 L (Baru)
4.1.4.1.5 :Penanaman 1 m² Semak, Cendrawasih (Phyllanthus Myrtifolius), 36 Buah/m², Polybag 5 L (Baru)
4.1.4.1.6 :Penanaman 1 m² Semak, Hujan Mas (Galphimia Glauca), 25 Buah/m², Polybag 5 L (Baru)
4.1.4.1.7 :Penanaman 1 m² Semak, Kacapiring Wangl/Gardenia (Gardenia Jasminoides), 25 Buah/m², Polybag 5 L (Baru)
4.1.4.1.8 :Penanaman 1 m² Semak, Kemuning (Murraya Paniculata), 25 Buah/m², Polybag 5 L (Baru)
4.1.4.1.9 :Penanaman 1 m² Semak, Melati Putih (Jasminum Sambaa), 25 Buah/m², Polybag 5 L (Baru)
4.1.4.1.10 :Penanaman 1 m² Semak, Pandan Kuning (Pandanus Pygmaeus), 25 Buah/m², Polybag 5 L (Baru)
4.1.4.1.11 :Penanaman 1 m² Semak, Pretty Pink (Breynia Disticha), 25 Buah/m², Polybag 5 L (Baru)
4.1.4.1.12 :Penanaman 1 m² Semak, Sansevieria/Lidah Mertua (Sansevieria Trifasciata), 25 Buah/m², Polybag 5 L (Baru)
4.1.4.1.13 :Penanaman 1 m² Semak, Tabernae/Mondokaki (Tabernaemontana Divaticata), 25 Buah/m², Polybag 5 L (Baru)
4.1.4.1.14 :Penanaman 1 m² Semak, Waitsongo/Umbrella Tree (Schefflera Arboricola), 25 Buah/m², Polybag 5 L (Baru)
4.1.4.2 :Semak, Polybag 11 L
4.1.4.2.1 :Penanaman 1 m² Semak, Agave/Lidah Naga (Agave Americana), 5 Buah/m², Polybag 11 L (Baru)
4.1.4.2.2 :Penanaman 1 m² Semak, Alamanda/Bunga Terompet Emas (Alamanda Cathartica), 9 Buah/m², Polybag 11 L (Baru)
4.1.4.2.3 :Penanaman 1 m² Semak, Bakung Jawa (Crinum Asiaticum), 16 Buah/m², Polybag 11 L (Baru)
4.1.4.2.4 :Penanaman 1 m² Semak, Bakuqg Lele (Hymenocalis Speciosa), 16 Buah/m², Polybag 11 L (Baru)
4.1.4.2.5 :Penanaman 1 m² Semak, Bromelia (Bromelia Sp.), 5 Buah/m², Polybag 11 L (Baru)
4.1.4.2.6 :Penanaman 1 m² Semak, Bunga Terompet Kuning (Tecoma Stans), 9 Buah/m², Polybag 11 L (Baru)
4.1.4.2.7 :Penanaman 1 m² Semak, Costus (Costus Woodsomi), 16 Buah/m², Polybag 11 L (Baru)
4.1.4.2.8 :Penanaman 1 m² Semak, Dracaena 'Song Of India' (Dracaena Reflexa "Song Of India"), 9 Buah/m², Polybag 11 L (Baru)
4.1.4.2.9 :Penanaman 1 m² Semak, Dracaena 'Song Of Jamaica' (Dracaena Reflexa "Song Of Jamaica"), 9 Buah/m², Polybag 11 L (Baru)
4.1.4.2.10 :Penanaman 1 m² Semak, Helliconia (Heliconia Psittacorum), 16 Buah/m², Polybag 11 L (Baru)
4.1.4.2.11 :Penanaman 1 m² Semak, Honje/Kecombrang (Ettingera Elation), 16 Buah/m², Polybag 11 L (Baru)
4.1.4.2.12 :Penanaman 1 m² Semak, Hujan Mas (Galphimia Glauca), 16 Buah/m², Polybag 11 L (Baru)
4.1.4.2.13 :Penanaman 1 m² Semak, Kaca Piring (Gardenia Augusta), 16 Buah/m², Polybag 11 L (Baru)
4.1.4.2.14 :Penanaman 1 m² Semak, Kacapiring Wangl/Gardenia (Gardenia Jasminoides), 16 Buah/m², Polybag 11 L (Baru)
4.1.4.2.15 :Penanaman 1 m² Semak, Kana (Canna Indica), 16 Buah/m², Polybag 11 L (Baru)
4.1.4.2.16 :Penanaman 1 m² Semak, Lili Brazil (Dianella Tasmania), 16 Buah/m², Polybag 11 L (Baru)
4.1.4.2.17 :Penanaman 1 m² Semak, Melati Putih (Jasminum Sambaa), 16 Buah/m², Polybag 11 L (Baru)
4.1.4.2.18 :Penanaman 1 m² Semak, Nusa Indah (Mussaenda), 9 Buah/m², Polybag 11 L (Baru)
4.1.4.2.19 :Penanaman 1 m² Semak, Oleander/Bunga Mentega (Nerium Oleander), 16 Buah/m², Polybag 11 L (Baru)
4.1.4.2.20 :Penanaman 1 m² Semak, Pretty Pink (Breynia Disticha), 16 Buah/m², Polybag 11 L (Baru)
4.1.4.2.21 :Penanaman 1 m² Semak, Puring (Codiaeum Variegatum), 16 Buah/m², Polybag 11 L (Baru)
4.1.4.2.22 :Penanaman 1 m² Semak, Ruelia / Kencana Ungu (Ruellia Simplex), 16 Buah/m², Polybag 11 L (Baru)
4.1.4.2.23 :Penanaman 1 m² Semak, Sansevieria/Lidah Mertua (Sansevieria Trifasciata), 16 Buah/m², Polybag 11 L (Baru)
4.1.4.2.24 :Penanaman 1 m² Semak, Soka (Ixora Coccineta), 16 Buah/m², Polybag 11 L (Baru)
4.1.4.2.25 :Penanaman 1 m² Semak, Tabernae (Tabernaemoniana Sp.), 16 Buah/m², Polybag 11 L (Baru)
4.1.4.2.26 :Penanaman 1 m² Semak, Walisongo/Umbrella Tree (Schefflera Arboricola), 16 Buah/m², Polybag 11 L (Baru)
4.1.4.3 :Semak, Polybag 20 L
4.1.4.3.1 :Penanaman 1 m² Semak, Agave/Lidah Naga (Agave Americana), 3 Buah/m², Polybag 20 L (Baru)
4.1.4.3.2 :Penanaman 1 m² Semak, Alamanda/Bunga Terompet Emas (Allamanda Catharica), 5 Buah/m², Polybag 20 L (Baru)
4.1.4.3.3 :Penanaman 1 m² Semak, Bakung Jawa (Crinum Asiaticum), 12 Buah/m², Polybag 20 L (Baru)
4.1.4.3.4 :Penanaman 1 m² Semak, Bromelia (Bromelia Sp.), 3 Buah/m², Polybag 20 L (Baru)
4.1.4.3.5 :Penanaman 1 m² Semak, Bugerul/Bunga Kertas (Bougenvillea Sp.), 12 Buah/m², Polybag 20 L (Baru)
4.1.4.3.6 :Penanaman 1 m² Semak, Bunga Terompet Kuning (Tecoma Stans), 12 Buah/m², Polybag 20 L (Baru)
4.1.4.3.7 :Penanaman 1 m² Semak, Canna (Canna Indica), 12 Buah/m², Polybag 20 L (Baru)
4.1.4.3.8 :Penanaman 1 m² Semak, Dracaena 'Song Of India' (Dracaena Reflexa "Song Of India"), 12 Buah/m², Polybag 20 L (Baru)
4.1.4.3.9 :Penanaman 1 m² Semak, Dracaena 'Song Of Jamaica' (Dracaena Reflexa "Song Of Jamaica"), 12 Buah/m², Polybag 20 L (Baru)
4.1.4.3.10 :Penanaman 1 m² Semak, Helliconia (Hellconia Psittacorum), 12 Buah/m², Polybag 20 L (Baru)
4.1.4.3.11 :Penanaman 1 m² Semak, Honje/Kecombrang (Ettingera Elation), 12 Buah/m², Polybag 20 L (Baru)
4.1.4.3.12 :Penanaman 1 m² Semak, Hujan Mas (Galphimia Glauca), 12 Buah/m², Polybag 20 L (Baru)
4.1.4.3.13 :Penanaman 1 m² Semak, Kacapiring Wangl/Gardenia (Gardenia Jasminoides), 12 Buah/m², Polybag 20 L (Baru)
4.1.4.3.14 :Penanaman 1 m² Semak, Kembang Sepatu (Hibiscus Rosa-Sinensis), 12 Buah/m², Polybag 20 L (Baru)
4.1.4.3.15 :Penanaman 1 m² Semak, Oleander/Bunga Mentega (Nerium Oleander), 12 Buah/m², Polybag 20 L (Baru)
4.1.4.3.16 :Penanaman 1 m² Semak, Penda Emas (Xanthostemon Chrysanthus), 12 Buah/m², Polybag 20 L (Baru)
4.1.4.3.17 :Penanaman 1 m² Semak, Puring (Codiaeum Variegatum), 12 Buah/m², Polybag 20 L (Baru)
4.1.4.3.18 :Penanaman 1 m² Semak, Tabernae (Tabernaemoniana Sp.), 12 Buah/m², Polybag 20 L (Baru)
4.1.4.3.19 :Penanaman 1 m² Semak, Walisongo/Umbrella Tree (Schefflera Arboricola), 12 Buah/m², Polybag 20 L (Baru)
4.1.5 :Penanaman Penutup Tanah (Ground Cover)
4.1.5.1 :Penanaman 1 m² Penutup Tanah, Kacang Hias (Arachis Pintoi), 50 Buah/m², Polybag 0.5 L (Reetsi)
4.1.5.2 :Penanaman 1 m² Penutup Tanah, Widelia (Wedelia Tribbata), 50 Buah/m², Polybag 0.5 L (Baru)
4.1.5.3 :Penanaman 1 m² Penutup Tanah, Sutra Bombay (Portulaca Sp.), 50 Buah/m², Polybag 0.5 L (Baru)
4.1.5.4 :Penanaman 1 m² Penutup Tanah, Lantana (Lantana Camara), 50 Buah/m², Polybag 0.5 L (Baru)
4.1.5.5 :Penanaman 1 m² Penutup Tanah, Kucai Mini (Ophiopogon Japonicus), 50 Buah/m², Polybag 0.5 L (Baru)
4.1.6 :Penanaman Rumput
4.1.6.1 :Penanaman 1 m² Rumput, Rumput Gajah (Pennisetum Purpureum) (Revist)
4.1.6.2 :Penanaman 1 m² Rumput, Rumput Gajah Mini (Axonopus Compressus) (Baru)
4.1.6.3 :Penanaman 1 m² Rumput, Rumput Peking (Agrostis Stolouifera) (Baru)
4.1.6.4 :Penanaman 1 m² Rumput, Rumput Embun (Bothriochloa Pertusa) (Baru)
4.1.7 :Penanaman pada Lahan Miring/Kelerengan
4.1.7.1 :Penanaman pada Lereng Tanah 1:2 (13°-26.5°), Metode Hydroseeding per m² Permukaan Lereng (Menggunakan Jenis Biji Rumput) (Revist)
4.1.7.2 :Penanaman pada Lereng Tanah 1:2 (13°-26.5°), Metode Taplok per m² Permukaan Lereng (Menggunakan Jenis Biji Rumput) (Revist)
4.1.7.3 :Penanaman pada Lereng Tanah 1:1 (26.5°-45°), Metode Hydroseeding per m² Permukaan Lereng (Menggunakan Jenis Biji Rumput) (Revist)
4.1.7.4 :Penanaman pada Lereng Tanah 1:1 (26.5°-45°), Metode Taplok per m² Permukaan Lereng (Menggunakan Jenis Biji Rumput) (Revist)
4.1.7.5 :Penanaman pada Lereng Tanah dan/atau Kombinasi Tanah dan Batuan 1:0.5 (45°-63°), Metode Hydroseeding per m² Permukaan Lereng (Menggunakan Jenis Biji Rumput) (Revist)
4.1.7.6 :Penanaman pada Lereng Tanah dan/atau Kombinasi Tanah dan Batuan 1:0.5 (45°-63°), Metode Taplok per m² Permukaan Lereng (Menggunakan Jenis Biji Rumput) (Revist)
4.1.7.7 :Penanaman pada Lereng Tanah 1:2 (13°-26.5°), Metode Hydroseeding per m² Permukaan Lereng (Menggunakan Jenis Biji Legume Crop Cover/LCC) (Baru)
4.1.7.8 :Penanaman pada Lereng Tanah 1:2 (13°-26.5°), Metode Taplok per m² Permukaan Lereng (Menggunakan Jenis Biji Legume Crop Cover/LCC) (Baru)
4.1.7.9 :Penanaman pada Lereng Tanah 1:1 (26.5°-45°), Metode Hydroseeding per m² Permukaan Lereng (Menggunakan Jenis Biji Legume Crop Cover/LCC) (Baru)
4.1.7.10 :Penanaman Pada Lereng Tanah 1:1 (26.5°-45°), Metode Taplok per m² Permukaan Lereng (Menggunakan Jenis Biji Legume Crop Cover/LCC) (Baru)
4.1.7.11 :Penanaman pada Lereng Tanah dan/atau Kombinasi Tanah dan Batuan 1:0.5 (45°-63°), Metode Hydroseeding per m² Permukaan Lereng (Menggunakan Jenis Biji Legume Crop Cover/LCC) (Baru)
4.1.7.12 :Penanaman pada Lereng Tanah dan/atau Kombinasi Tanah dan Batuan 1:0.5 (45°-63°), Metode Taplok per m² Permukaan Lereng (Menggunakan Jenis Biji Legume Crop Cover/LCC) (Baru)
4.1.8 :Pengolahan Tanah berPH Tidak Subur
4.1.8.1 :Cara Perhitungan AHSP Pengolahan Tanah Tidak Subur (Revist)
4.1.8.2 :Pengolahan Tanah berPH 4.50-5.50 dan Bertekstur Pasir 60.01% -100.00% atau Tanah Sandy per m³ (Revist)
4.1.8.3 :Pengolahan Tanah berPH 4.50-5.50 dan Bertekstur Liat 40.01% -60.00% atau Tanah Sandy Loan per m³ (Revist)
4.1.8.4 :Pengolahan Tanah berPH 4.50-5.50 dan Bertekstur Liat 60.01% -100.00% atau Tanah Loan To Clay Loan per m³ (Revist)
4.1.8.5 :Pengolahan Tanah berPH 3.50-4.49 dan Bertekstur Liat 60.01% -100.00% atau Tanah Sandy per m³ (Revist)
4.1.8.6 :Pengolahan Tanah berPH 3.50-4.49 dan Bertekstur Liat 40.01% -60.00% atau Tanah Sandy Loan per m³ (Revist)
4.1.8.7 :Pengolahan Tanah berPH 3.50-4.49 dan Bertekstur Liat 60.01% -100.00% atau Tanah Loan To Clay Loan per m³ (Revist)
4.1.8.8 :Pengolahan Tanah berPH > 7.5 per m³ (Revist)
4.1.8.9 :Pengolahan Tanah berPH >7.5 dan Bertekstur Pasir 60.01% -100.00% atau Tanah Sandy per m3 (Revisi)
4.1.8.10 :Pengolahan Tanah berPH >7.5 dan Bertekstur Liat 40.01% -60.00% atau Tanah Sandy Loam per m3 (Revisi)
4.1.8.11 :Pengolahan Tanah berPH >7.5 dan Bertekstur Liat 60.01% -100.00% atau Tanah Loam To Clay Loam per m3 (Revisi)
4.1.9 :Pengolahan Tanah Bertekstur Tidak Subur
4.1.9.1 :Pengolahan Tanah Bertekstur Liat 40.01%-60.00% atau Tanah Sandy per m3
4.1.9.2 :Pengolahan Tanah Bertekstur Liat 60.01%-100.00% atau Tanah Sandy Loam per m3
4.1.9.3 :Pengolahan Tanah Bertekstur Pasir 60.01%-100.00% atau Tanah Loam to Clay Loam per m3
4.1.10 :Penyiraman pada Tanah Datar (Lahan Subur)
4.1.10.1 :Penyiraman untuk 1 Hari (dengan Selang Plastik 3/4 inch) untuk 1 Buah Pohon/Palem
4.1.10.2 :Penyiraman 1 m2 Semak/Penutup Tanah untuk 1 Hari (dengan Selang Plastik 3/4 inch)
4.1.10.3 :Penyiraman 1 m2 Rumput untuk 1 Hari (dengan Selang Plastik 3/4 inch)
4.1.10.4 :Penyiraman 1 m2 Semak/Penutup Tanah untuk 1 Hari (dengan Sprinkler) *Sistem Sprinkler Tersedia
4.1.10.5 :Penyiraman 1 m2 Rumput untuk 1 Hari (dengan Sprinkler*) *Sistem Sprinkler Tersedia
4.1.11 :Penyiraman pada Tanah Tidak Subur di Lahan Datar
4.1.11.1 :Penyiraman untuk 1 Hari (dengan Selang Plastik 3/4 inch) untuk 1 Buah Pohon/Palem di Tanah Tidak Subur di Lahan Datar dan Tidak Memiliki Jaringan Air Yang Baik
4.1.11.2 :Penyiraman untuk 1 Hari (dengan Selang Plastik 3/4 inch) untuk 1 m2 Semak/Penutup Tanah di Tanah Tidak Subur di Lahan Datar dan Tidak Memiliki Jaringan Air Yang Baik
4.1.11.3 :Penyiraman untuk 1 Hari (dengan Selang Plastik 3/4 inch) untuk 1 m2 Rumput di Tanah Tidak Subur di Lahan Datar dan Tidak Memiliki Jaringan Air Yang Baik
4.1.11.4 :Penyiraman untuk 1 Hari (dengan Sprinkler*) untuk 1 m2 Semak/Penutup Tanah di Tanah Tidak Subur di Lahan Datar dan Tidak Memiliki Jaringan Air Yang Baik
4.1.11.5 :Penyiraman untuk 1 Hari (dengan Sprinkler*) untuk 1 m2 Rumput di Tanah Tidak Subur di Lahan Datar dan Tidak Memiliki Jaringan Air Yang Baik
4.1.11.6 :Penyiraman untuk 1 Hari (dengan Selang Plastik 3/4 inch) untuk 1 Buah Pohon/Palem di Tanah Tidak Subur di Lahan Datar dan Memiliki Jaringan Air Yang Baik
4.1.11.7 :Penyiraman untuk 1 Hari (dengan Selang Plastik 3/4 inch) untuk 1 m2 Semak/Penutup Tanah di Tanah Tidak Subur di Lahan Datar dan Memiliki Jaringan Air Yang Baik
4.1.11.8 :Penyiraman untuk 1 Hari (dengan Selang Plastik 3/4 inch) untuk 1 m2 Rumput di Tanah Tidak Subur di Lahan Datar dan Memiliki Jaringan Air Yang Baik
4.1.11.9 :Penyiraman untuk 1 Hari (dengan Sprinkler*) untuk 1 m2 Semak/Penutup Tanah di Tanah Tidak Subur di Lahan Datar dan Memiliki Jaringan Air Yang Baik
4.1.11.10 :Penyiraman untuk 1 Hari (dengan Sprinkler*) untuk 1 m2 Rumput di Tanah Tidak Subur di Lahan Datar dan Memiliki Jaringan Air Yang Baik
4.1.12 :Penyiraman pada Tanah Subur di Lahan Miring/Kelerengan
4.1.12.1 :Penyiraman untuk 1 Hari di Tanah Subur di Kelerengan Tanah 1:2 (13° - 26.5°) per m²
4.1.12.2 :Penyiraman untuk 1 Hari di Tanah Subur di Kelerengan Tanah 1:2 (26.5° - 45°) per m²
4.1.12.3 :Penyiraman untuk 1 Hari di Tanah Subur di Kelerengan Tanah 1:0.5 (45° - 63°) per m²
4.1.13 :Penyiraman pada Tanah Tidak Subur di Lahan Miring/Kelerengan
4.1.13.1 :Penyiraman untuk 1 Hari di Tanah Tidak Subur di Kelerengan Tanah 1:2 (13° - 26.5°) per m² untuk Sumber Air Dari Luar Lokasi Pekerjaan (Revisi)
4.1.13.2 :Penyiraman untuk 1 Hari di Tanah Tidak Subur di Kelerengan Tanah 1:1 (26.5° - 45°) per m² untuk Sumber Air Dari Luar Lokasi Pekerjaan (Revisi)
4.1.13.3 :Penyiraman untuk 1 Hari di Tanah Tidak Subur di Kelerengan Tanah 1:0.5 (45° - 63°) per m² untuk Sumber Air Dari Luar Lokasi Pekerjaan (Revisi)
4.1.13.4 :Penyiraman untuk 1 Hari di Tanah Tidak Subur di Kelerengan Tanah 1:2 (13° - 26.5°) per m² untuk Sumber Air Tersedia Lokasi Pekerjaan (Revisi)
4.1.13.5 :Penyiraman untuk 1 Hari di Tanah Tidak Subur di Kelerengan Tanah 1:1 (26.5° - 45°) per m² untuk Sumber Air Tersedia Lokasi Pekerjaan (Revisi)
4.1.13.6 :Penyiraman untuk 1 Hari di Tanah Tidak Subur di Kelerengan Tanah 1:0.5 (45° - 63°) per m² untuk Sumber Air Dari Luar Lokasi Pekerjaan (Revisi)
4.2. :PEKERJAAN PEMELIHARAAN TANAMAN
4.2.1. :Penyiraman pada Masa Pembiharaan
4.2.1.1 :Penyiraman 1m² Area Tanam untuk 1 hari (dengan Selang Plastik 3/4 inch)
4.2.1.2 :Penyiraman 1 m2 Area Tanam untuk 1 hari (dengan Sprinkler) *Sistem Sprinkler Tersedia
4.2.2. :Pemupukan Organik
4.2.2.1 :Pennupukan Pupuk Organik (1 kali) untuk 1 Buah Pohon/Palem
4.2.2.2 :Pennupukan Pupuk Organik (1 kali) untuk 1 m² Semak/Pemutup Tanah/Rumput
4.2.3. :Pemupukan Anorganik
4.2.3.1 :Pennupukan Pupuk Anorganik Padat (1 kali) untuk 1 Buah Pohon/Palem (Revisi)
4.2.3.2 :Pennupukan Pupuk Anorganik Padat (1 kali) untuk 1 m² Semak (Revisi)
4.2.3.2a :Pennupukan Pupuk Anorganik Padat (1 kali) untuk 1 m² Pentutup Tanah/Rumput (Baru)
4.2.3.3 :Pennupukan pupuk anorganik cair (1 kali) untuk 1 buah pohon/palem
4.2.3.4 :Pennupukan pupuk anorganik cair (1 kali) untuk 1 buah semak/pemutup tanah/rumput
4.2.4 :Pemangkasan
4.2.4.1 :Pennangkasan 1 Buah Pohon Kecil (Dia. Tajuk < 5 m, Tinggi 3-6m) Termasuk Pengangkutan Keluar Area Tanam
4.2.4.2 :Pennangkasan 1 Buah Pohon Sedang (Dia. Tajuk 5-10 m) Termasuk Pengangkutan Keluar Area Tanam
4.2.4.3 :Pennangkasan 1 Buah Pohon Besar (Dia. Tajuk > 10 m) Termasuk Pengangkutan Keluar Area Tanam
4.2.4.3a :Pennangkasan 1 Buah Palem Sedang/Besar, Termasuk Pengangkutan Keluar Area Tanam
4.2.4.4 :Pernangkasan 1 m² Semak dengan Gunting Pangkas (Revisi)
4.2.4.4a :Pernangkasan 1 m² Penutup Tanah dengan Gunting Pangkas (Baru)
4.2.4.5 :Pernangkasan 1 m² Rumput dengan Mesin Gendong
4.2.4.6 :Pernangkasan 1 m² Rumput dengan Mesin Dorong
4.2.5 :Penyemprotan Pestisida (Insektisida/Fungisida)
4.2.5.1 :Penyemprotan Pestisida (Insektisida/Fungisida) dengan Sprayer
4.2.5.2 :Penyemprotan Pestisida (Fungisida /Insektisida) dengan Sprayer Gendong 1 Kali untuk 1 m² Semak (Revisi)
4.2.5.3 :Penyemprotan Pestisida (Fungisida /Insektisida) dengan Sprayer Gendong 1 Kali untuk 1 m² Penutup Tanah/Rumput (Baru)
4.2.6 :Pembersihan Lahan (Menyapu)
4.2.6.1 :Pembersihan (Penyapuan) 1 m² Area Tanam
4.2.7 :Pencabutan Gulma
4.2.7.1 :Pencabutan Gulma (Intensitas Gulma di Atas 50%) 1 m² Rumput (Baru)
4.2.7.2 :Pencabutan Gulma (Intensitas Gulma di Atas 20%) 1 m² Rumput (Baru)
4.3 :PEKERJAAN HARDSCAPE DAN STREET FURNITURE
4.3.1 :Pembuatan dan Pemasangan 1 Buah Tong Sampah Kaleng 2 Tabung Dengan Rangka Hollow 30 x 60
5 :PEKERJAAN MEKANIKAL DAN ELEKTRIKAL
5.1 :PEKERJAAN SISTEM DISTRIBUSI JARINGAN LISTRIK
5.1.1 :Pemasangan kabel arus kuat (kabel, kabel tray/ladder)
5.1.1.1 :Kabel NYY
5.1.1.1.1 :Pemasangan 1 m³ Kabel NYY 1 x 4 mm²
5.1.1.1.2 :Pemasangan 1 m³ Kabel NYY 1 x 6 mm²
5.1.1.1.3 :Pemasangan 1 m³ Kabel NYY 1 x 10 mm²
5.1.1.1.4 :Pemasangan 1 m³ Kabel NYY 1 x 16 mm²
5.1.1.1.5 :Pemasangan 1 m³ Kabel NYY 1 x 25 mm²
5.1.1.1.6 :Pemasangan 1 m³ Kabel NYY 1 x 35 mm²
5.1.1.1.7 :Pemasangan 1 m³ Kabel NYY 1 x 50 mm²
5.1.1.1.8 :Pemasangan 1 m³ Kabel NYY 1 x 70 mm²
5.1.1.1.9 :Pemasangan 1 m³ Kabel NYY 1 x 95 mm²
5.1.1.1.10 :Pemasangan 1 m³ Kabel NYY 1 x 120 mm²
5.1.1.1.11 :Pemasangan 1 m³ Kabel NYY 1 x 150 mm²
5.1.1.1.12 :Pemasangan 1 m³ Kabel NYY 1 x 185 mm²
5.1.1.1.13 :Pemasangan 1 m³ Kabel NYY 1 x 250 mm²
5.1.1.1.14 :Pemasangan 1 m³ Kabel NYY 1 x 300 mm²
5.1.1.1.15 :Pemasangan 1 m³ Kabel NYY 1 x 400 mm²
5.1.1.1.16 :Pemasangan 1 m³ Kabel NYY 1 x 500 mm²
5.1.1.1.17 :Pemasangan 1 m³ Kabel NYY 1 x 630 mm²
5.1.1.1.18 :Pemasangan 1 m³ Kabel NYY 2 x 1,5 mm²
5.1.1.1.19 :Pemasangan 1 m³ Kabel NYY 2 x 2,5 mm²
5.1.1.1.20 :Pemasangan 1 m³ Kabel NYY 2 x 4 mm²
5.1.1.1.21 :Pemasangan 1 m³ Kabel NYY 2 x 6 mm²
5.1.1.1.22 :Pemasangan 1 m³ Kabel NYY 2 x 10 mm²
5.1.1.1.23 :Pemasangan 1 m³ Kabel NYY 2 x 16 mm²
5.1.1.1.24 :Pemasangan 1 m³ Kabel NYY 3 x 1,5 mm²
5.1.1.1.25 :Pemasangan 1 m³ Kabel NYY 3 x 2,5 mm²
5.1.1.1.26 :Pemasangan 1 m³ Kabel NYY 3 x 4 mm²
5.1.1.1.27 :Pemasangan 1 m³ Kabel NYY 3 x 6 mm²
5.1.1.1.28 :Pemasangan 1 m³ Kabel NYY 3 x 10 mm²
5.1.1.1.29 :Pemasangan 1 m³ Kabel NYY 3 x 16 mm²
5.1.1.1.30 :Pemasangan 1 m³ Kabel NYY 3 x 25 mm²
5.1.1.1.31 :Pemasangan 1 m³ Kabel NYY 3 x 35 mm²
5.1.1.1.32 :Pemasangan 1 m³ Kabel NYY 3 x 50 mm²
5.1.1.1.33 :Pemasangan 1 m³ Kabel NYY 4 x 1,5 mm²
5.1.1.1.34 :Pemasangan 1 m³ Kabel NYY 4 x 2,5 mm²
5.1.1.1.35 :Pemasangan 1 m’ Kabel NYY 4 x 4 mm²
5.1.1.1.36 :Pemasangan 1 m’ Kabel NYY 4 x 6 mm²
5.1.1.1.37 :Pemasangan 1 m’ Kabel NYY 4 x 10 mm²
5.1.1.1.38 :Pemasangan 1 m’ Kabel NYY 4 x 16 mm²
5.1.1.1.39 :Pemasangan 1 m’ Kabel NYY 4 x 25 mm²
5.1.1.1.40 :Pemasangan 1 m’ Kabel NYY 4 x 35 mm²
5.1.1.1.41 :Pemasangan 1 m’ Kabel NYY 4 x 50 mm²
5.1.1.1.42 :Pemasangan 1 m’ Kabel NYY 4 x 70 mm²
5.1.1.1.43 :Pemasangan 1 m’ Kabel NYY 4 x 95 mm²
5.1.1.1.44 :Pemasangan 1 m’ Kabel NYY 4 x 120 mm²
5.1.1.1.45 :Pemasangan 1 m’ Kabel NYY 4 x 150 mm²
5.1.1.1.46 :Pemasangan 1 m’ Kabel NYY 4 x 185 mm²
5.1.1.1.47 :Pemasangan 1 m’ Kabel NYY 4 x 240 mm²
5.1.1.1.48 :Pemasangan 1 m’ Kabel NYY 4 x 300 mm²
5.1.1.2 :Kabel NYA
5.1.1.2.1 :Pemasangan 1 m’ Kabel NYA 1 x 1,5 mm²
5.1.1.2.2 :Pemasangan 1 m’ Kabel NYA 1 x 2,5 mm²
5.1.1.2.3 :Pemasangan 1 m’ Kabel NYA 1 x 4 mm²
5.1.1.2.4 :Pemasangan 1 m’ Kabel NYA 1 x 6 mm²
5.1.1.2.5 :Pemasangan 1 m’ Kabel NYA 1 x 10 mm²
5.1.1.2.6 :Pemasangan 1 m’ Kabel NYA 1 x 16 mm²
5.1.1.2.7 :Pemasangan 1 m’ Kabel NYA 2 x 1,5 mm² + PVC Conduit HI 20 mm
5.1.1.2.8 :Pemasangan 1 m’ Kabel NYA 3 x 1,5 mm² + PVC Conduit HI 20 mm
5.1.1.2.9 :Pemasangan 1 m’ Kabel NYA 3 x 2,5 mm² + PVC Conduit HI 20 mm
5.1.1.2.10 :Pemasangan 1 m’ Kabel NYA 3 x 2,5 mm² + PVC Conduit HI 32 mm
5.1.1.2.11 :Pemasangan 1 m’ Kabel NYA 5 x 2,5 mm² + PVC Conduit HI 20 mm
5.1.1.2.12 :Pemasangan 1 m’ Kabel NYA 5 x 2,5 mm² + PVC Conduit HI 32 mm
5.1.1.2.13 :Pemasangan 1 m’ Kabel NYA 1 x 35 mm²
5.1.1.2.14 :Pemasangan 1 m’ Kabel NYA 1 x 95 mm²
5.1.1.3 :Kabel NYM
5.1.1.3.1 :Pemasangan 1 m’ Kabel NYM 2 x 1,5 mm²
5.1.1.3.2 :Pemasangan 1 m’ Kabel NYM 2 x 2,5 mm²
5.1.1.3.3 :Pemasangan 1 m’ Kabel NYM 2 x 4 mm²
5.1.1.3.4 :Pemasangan 1 m’ Kabel NYM 2 x 6 mm²
5.1.1.3.5 :Pemasangan 1 m’ Kabel NYM 2 x 10 mm²
5.1.1.3.6 :Pemasangan 1 m’ Kabel NYM 3 x 1,5 mm²
5.1.1.3.7 :Pemasangan 1 m’ Kabel NYM 3 x 2,5 mm²
5.1.1.3.8 :Pemasangan 1 m’ Kabel NYM 3 x 4 mm²
5.1.1.3.9 :Pemasangan 1 m’ Kabel NYM 3 x 6 mm²
5.1.1.3.10 :Pemasangan 1 m’ Kabel NYM 3 x 10 mm²
5.1.1.3.11 :Pemasangan 1 m’ Kabel NYM 4 x 1,5 mm²
5.1.1.3.12 :Pemasangan 1 m’ Kabel NYM 4 x 2,5 mm²
5.1.1.3.13 :Pemasangan 1 m’ Kabel NYM 4 x 4 mm²
5.1.1.3.14 :Pemasangan 1 m’ Kabel NYM 4 x 6 mm²
5.1.1.3.15 :Pemasangan 1 m’ Kabel NYM 4 x 10 mm²
5.1.1.3.16 :Pemasangan 1 m’ Kabel NYM 4 x 16 mm²
5.1.1.4 :Kabel NYMHY
5.1.1.4.1 :Pemasangan 1 m’ Kabel NYMHY 2 x 1,5 mm²
5.1.1.4.2 :Pemasangan 1 m’ Kabel NYMHY 2 x 2,5 mm²
5.1.1.4.3 :Pemasangan 1 m’ Kabel NYMHY 3 x 1,5 mm²
5.1.1.4.4 :Pemasangan 1 m’ Kabel NYMHY 3 x 2,5 mm²
5.1.1.4.5 :Pemasangan 1 m’ Kabel NYMHY 4 x 2,5 mm²
5.1.1.4.6 :Pemasangan 1 m’ Kabel NYMHY 3 x 1,5 mm² + Conduit PVC HI 20 mm (Revisi)
5.1.1.4.7 :Pemasangan 1 m' Kabel NYMHY 2 (3 x 1,5 mm²) + Conduit PVC HI 20 mm (Revisi)
5.1.1.5 :Kabel NYFGBY
5.1.1.5.1 :Pemasangan 1 m' Kabel NYFGBY 2 x 1,5 mm²
5.1.1.5.2 :Pemasangan 1 m' Kabel NYFGBY 2 x 2,5 mm²
5.1.1.5.3 :Pemasangan 1 m' Kabel NYFGBY 2 x 4 mm²
5.1.1.5.4 :Pemasangan 1 m' Kabel NYFGBY 2 x 6 mm²
5.1.1.5.5 :Pemasangan 1 m' Kabel NYFGBY 2 x 10 mm²
5.1.1.5.6 :Pemasangan 1 m' Kabel NYFGBY 2 x 16 mm²
5.1.1.5.7 :Pemasangan 1 m' Kabel NYFGBY 3 x 1,5 mm²
5.1.1.5.8 :Pemasangan 1 m' Kabel NYFGBY 3 x 2,5 mm²
5.1.1.5.9 :Pemasangan 1 m' Kabel NYFGBY 3 x 4 mm²
5.1.1.5.10 :Pemasangan 1 m' Kabel NYFGBY 3 x 6 mm²
5.1.1.5.11 :Pemasangan 1 m' Kabel NYFGBY 3 x 10 mm²
5.1.1.5.12 :Pemasangan 1 m' Kabel NYFGBY 3 x 16 mm²
5.1.1.5.13 :Pemasangan 1 m' Kabel NYFGBY 4 x 1,5 mm²
5.1.1.5.14 :Pemasangan 1 m' Kabel NYFGBY 4 x 2,5 mm²
5.1.1.5.15 :Pemasangan 1 m' Kabel NYFGBY 4 x 4 mm²
5.1.1.5.16 :Pemasangan 1 m' Kabel NYFGBY 4 x 6 mm²
5.1.1.5.17 :Pemasangan 1 m' Kabel NYFGBY 4 x 10 mm²
5.1.1.5.18 :Pemasangan 1 m' Kabel NYFGBY 4 x 16 mm²
5.1.1.5.19 :Pemasangan 1 m' Kabel NYFGBY 4 x 25 mm²
5.1.1.5.20 :Pemasangan 1 m' Kabel NYFGBY 4 x 35 mm²
5.1.1.5.21 :Pemasangan 1 m' Kabel NYFGBY 4 x 50 mm²
5.1.1.5.22 :Pemasangan 1 m' Kabel NYFGBY 4 x 70 mm²
5.1.1.5.23 :Pemasangan 1 m' Kabel NYFGBY 4 x 95 mm²
5.1.1.5.24 :Pemasangan 1 m' Kabel NYFGBY 4 x 120 mm²
5.1.1.5.25 :Pemasangan 1 m' Kabel NYFGBY 4 x 150 mm²
5.1.1.5.26 :Pemasangan 1 m' Kabel NYFGBY 4 x 185 mm²
5.1.1.5.27 :Pemasangan 1 m' Kabel NYFGBY 4 x 240 mm²
5.1.1.5.28 :Pemasangan 1 m' Kabel NYFGBY 4 x 300 mm²
5.1.1.6 :Kabel FRC
5.1.1.6.1 :Pemasangan 1 m' Kabel FRC 3 x 2,5 mm²
5.1.1.6.2 :Pemasangan 1 m' Kabel FRC 4 x 4 mm²
5.1.1.6.3 :Pemasangan 1 m' Kabel FRC 4 x 6 mm²
5.1.1.6.4 :Pemasangan 1 m' Kabel FRC 4 x 150 mm²
5.1.1.6.5 :Pemasangan 1 m' Kabel FRC 1 x 150 mm²
5.1.1.6.6 :Pemasangan 1 m' Kabel FRC 2 x 1,5 mm² + PVC Conduit HI 20 mm (Revisi)
5.1.1.6.7 :Pemasangan 1 m' Kabel FRC 2 x 2,5 mm² + PVC Conduit HI 20 mm (Revisi)
5.1.1.7 :Kabel BCC
5.1.1.7.1 :Pemasangan 1 m' Kabel BCC 4 mm² (0,04 kg/m)
5.1.1.7.2 :Pemasangan 1 m' Kabel BCC 6 mm² (0,06 kg/m) (Revisi)
5.1.1.7.3 :Pemasangan 1 m' Kabel BCC 10 mm² (0,10 kg/m)
5.1.1.7.4 :Pemasangan 1 m' Kabel BCC 16 mm² (0,16 kg/m)
5.1.1.7.5 :Pemasangan 1 m' Kabel BCC 25 mm² (0,25 kg/m)
5.1.1.7.6 :Pemasangan 1 m' Kabel BCC 35 mm² (0,35 kg/m)
5.1.1.7.7 :Pemasangan 1 m' Kabel BCC 50 mm² (0,50 kg/m)
5.1.1.7.8 :Pemasangan 1 m' Kabel BCC 70 mm² (0,70 kg/m)
5.1.1.7.9 :Pemasangan 1 m' Kabel BCC 95 mm² (0,95 kg/m)
5.1.1.8 :Kabel STP
5.1.1.8.1 :Pemasangan 1 m' Kabel STP AWG 18 + PVC Conduit HI 20 mm (Revisi)
5.1.1.9 :Kabel ITC
5.1.1.9.1 :Pemasangan 1 m' Kabel ITC 2 x 2 x 0,6 mm² + PVC Conduit HI 20 mm (Revisi)
5.1.1.10 :Kabel UTP
5.1.1.10.1 :Pemasangan 1 m' Kabel UTP CAT 6 + PVC Conduit HI 20 mm²
5.1.1.11 :Kabel Coaxial
5.1.1.11.1 :Pemasangan 1 m’ Kabel Coaxial 7C-2V
5.1.1.12 :Kabel Tray / Ladder
5.1.1.12.1 :Pemasangan 1 Unit Kabel Tray (Horizontal) 600 x 100 mm TRU Powder Coating
5.1.1.12.2 :Pemasangan 1 Unit Kabel Tray (Horizontal) 500 x 100 mm TRU Powder Coating
5.1.1.12.3 :Pemasangan 1 Unit Kabel Tray (Horizontal) 400 x 100 mm TRU Powder Coating
5.1.1.12.4 :Pemasangan 1 Unit Kabel Tray (Horizontal) 300 x 100 mm TRU Powder Coating
5.1.1.12.5 :Pemasangan 1 Unit Kabel Tray (Horizontal) 200 x 100 mm TRU Powder Coating
5.1.1.12.6 :Pemasangan 1 Unit Kabel Tray (Vertikal) 600 x 100 mm TRU Powder Coating
5.1.1.12.7 :Pemasangan 1 Unit Kabel Tray (Vertikal) 500 x 100 mm TRU Powder Coating
5.1.1.12.8 :Pemasangan 1 Unit Kabel Tray (Vertikal) 400 x 100 mm TRU Powder Coating
5.1.1.12.9 :Pemasangan 1 Unit Kabel Tray (Vertikal) 300 x 100 mm TRU Powder Coating
5.1.1.12.10 :Pemasangan 1 Unit Kabel Tray (Vertikal) 200 x 100 mm TRU Powder Coating
5.1.1.12.11 :Pemasangan 1 Unit Kabel Ladder 500 x 100 mm
5.1.1.12.12 :Pemasangan 1 Unit Kabel Ladder 600 x 100 mm
5.1.1.12.13 :Pemasangan 1 Unit Kabel Ladder 800 x 100 mm
5.1.1.12.14 :Pemasangan 1 Unit Pasang Baja Ringan 75 x 35 mm + Hanger
5.1.1.12.15 :Pemasangan 1 Unit Kabel Tray (Horizontal) 1000 x 100 mm TRU Powder Coating (Baru)
5.1.1.12.16 :Pemasangan 1 Unit Kabel Tray (Horizontal) 1000 x 100 mm TRU Hot Dip Galvanized (Baru)
5.1.1.12.17 :Pemasangan 1 Unit Kabel Tray (Horizontal) 1000 x 100 mm TRU OCP (Baru)
5.1.1.12.18 :Pemasangan 1 Unit Kabel Tray (Horizontal) 1000 x 100 mm TRC Powder Coating (Baru)
5.1.1.12.19 :Pemasangan 1 Unit Kabel Tray (Horizontal) 1000 x 100 mm TRC Hot Dip Galvanized (Baru)
5.1.1.12.20 :Pemasangan 1 Unit Kabel Tray (Horizontal) 1000 x 100 mm TRC OCP (Baru)
5.1.1.12.21 :Pemasangan 1 Unit Kabel Tray (Horizontal) 900 x 100 mm TRU Powder Coating (Baru)
5.1.1.12.22 :Pemasangan 1 Unit Kabel Tray (Horizontal) 900 x 100 mm TRU Hot Dip Galvanized (Baru)
5.1.1.12.23 :Pemasangan 1 Unit Kabel Tray (Horizontal) 900 x 100 mm TRU OCP (Baru)
5.1.1.12.24 :Pemasangan 1 Unit Kabel Tray (Horizontal) 900 x 100 mm TRC Powder Coating (Baru)
5.1.1.12.25 :Pemasangan 1 Unit Kabel Tray (Horizontal) 900 x 100 mm TRC Hot Dip Galvanized (Baru)
5.1.1.12.26 :Pemasangan 1 Unit Kabel Tray (Horizontal) 900 x 100 mm TRC OCP (Baru)
5.1.1.12.27 :Pemasangan 1 Unit Kabel Tray (Horizontal) 800 x 100 mm TRU Powder Coating (Baru)
5.1.1.12.28 :Pemasangan 1 Unit Kabel Tray (Horizontal) 800 x 100 mm TRU Hot Dip Galvanized (Baru)
5.1.1.12.29 :Pemasangan 1 Unit Kabel Tray (Horizontal) 800 x 100 mm TRU OCP (Baru)
5.1.1.12.30 :Pemasangan 1 Unit Kabel Tray (Horizontal) 800 x 100 mm TRC Powder Coating (Baru)
5.1.1.12.31 :Pemasangan 1 Unit Kabel Tray (Horizontal) 800 x 100 mm TRC Hot Dip Galvanized (Baru)
5.1.1.12.32 :Pemasangan 1 Unit Kabel Tray (Horizontal) 800 x 100 mm TRC OCP (Baru)
5.1.1.12.33 :Pemasangan 1 Unit Kabel Tray (Horizontal) 700 x 100 mm TRU Powder Coating (Baru)
5.1.1.12.34 :Pemasangan 1 Unit Kabel Tray (Horizontal) 700 x 100 mm TRU Hot Dip Galvanized (Baru)
5.1.1.12.35 :Pemasangan 1 Unit Kabel Tray (Horizontal) 700 x 100 mm TRU OCP (Baru)
5.1.1.12.36 :Pemasangan 1 Unit Kabel Tray (Horizontal) 700 x 100 mm TRC Powder Coating (Baru)
5.1.1.12.37 :Pemasangan 1 Unit Kabel Tray (Horizontal) 700 x 100 mm TRC Hot Dip Galvanized (Baru)
5.1.1.12.38 :Pemasangan 1 Unit Kabel Tray (Horizontal) 700 x 100 mm TRC OCP (Baru)
5.1.1.12.39 :Pemasangan 1 Unit Kabel Tray (Horizontal) 600 x 100 mm TRU Hot Dip Galvanized
5.1.1.12.40 :Pemasangan 1 Unit Kabel Tray (Horizontal) 600 x 100 mm TRU OCP
5.1.1.12.41 :Pemasangan 1 Unit Kabel Tray (Horizontal) 600 x 100 mm TRC Powder Coating
5.1.1.12.42 :Pemasangan 1 Unit Kabel Tray (Horizontal) 600 x 100 mm TRC Hot Dip Galvanized
5.1.1.12.43 :Pemasangan 1 Unit Kabel Tray (Horizontal) 600 x 100 mm TRC OCP
5.1.1.12.44 :Pemasangan 1 Unit Kabel Tray (Horizontal) 500 x 100 mm TRU Hot Dip Galvanized
5.1.1.12.45 :Pemasangan 1 Unit Kabel Tray (Horizontal) 500 x 100 mm TRU OCP
5.1.1.12.46 :Pemasangan 1 Unit Kabel Tray (Horizontal) 500 x 100 mm TRC Powder Coating
5.1.1.12.47 :Pemasangan 1 Unit Kabel Tray (Horizontal) 500 x 100 mm TRC Hot Dip Galvanized
5.1.1.12.48 :Pemasangan 1 Unit Kabel Tray (Horizontal) 500 x 100 mm TRC OCP
5.1.1.12.49 :Pemasangan 1 Unit Kabel Tray (Horizontal) 400 x 100 mm TRU Hot Dip Galvanized
5.1.1.12.50 :Pemasangan 1 Unit Kabel Tray (Horizontal) 400 x 100 mm TRU OCP
5.1.1.12.51 :Pemasangan 1 Unit Kabel Tray (Horizontal) 400 x 100 mm TRC Powder Coating
5.1.1.12.52 :Pemasangan 1 Unit Kabel Tray (Horizontal) 400 x 100 mm TRC Hot Dip Galvanized
5.1.1.12.53 :Pemasangan 1 Unit Kabel Tray (Horizontal) 400 x 100 mm TRC OCP
5.1.1.12.54 :Pemasangan 1 Unit Kabel Tray (Horizontal) 300 x 100 mm TRU Hot Dip Galvanized
5.1.1.12.55 :Pemasangan 1 Unit Kabel Tray (Horizontal) 300 x 100 mm TRU OCP
5.1.1.12.56 :Pemasangan 1 Unit Kabel Tray (Horizontal) 300 x 100 mm TRC Powder Coating
5.1.1.12.57 :Pemasangan 1 Unit Kabel Tray (Horizontal) 300 x 100 mm TRC Hot Dip Galvanized
5.1.1.12.58 :Pemasangan 1 Unit Kabel Tray (Horizontal) 300 x 100 mm TRC OCP
5.1.1.12.59 :Pemasangan 1 Unit Kabel Tray (Horizontal) 200 x 100 mm TRU Hot Dip Galvanized
5.1.1.12.60 :Pemasangan 1 Unit Kabel Tray (Horizontal) 200 x 100 mm TRU OCP
5.1.1.12.61 :Pemasangan 1 Unit Kabel Tray (Horizontal) 200 x 100 mm TRC Powder Coating
5.1.1.12.62 :Pemasangan 1 Unit Kabel Tray (Horizontal) 200 x 100 mm TRC Hot Dip Galvanized
5.1.1.12.63 :Pemasangan 1 Unit Kabel Tray (Horizontal) 200 x 100 mm TRC OCP
5.1.1.12.64 :Pemasangan 1 Unit Kabel Tray (Horizontal) 150 x 100 mm TRU Powder Coating
5.1.1.12.65 :Pemasangan 1 Unit Kabel Tray (Horizontal) 150 x 100 mm TRU Hot Dip Galvanized
5.1.1.12.66 :Pemasangan 1 Unit Kabel Tray (Horizontal) 150 x 100 mm TRU OCP
5.1.1.12.67 :Pemasangan 1 Unit Kabel Tray (Horizontal) 150 x 100 mm TRC Powder Coating
5.1.1.12.68 :Pemasangan 1 Unit Kabel Tray (Horizontal) 150 x 100 mm TRC Hot Dip Galvanized
5.1.1.12.69 :Pemasangan 1 Unit Kabel Tray (Horizontal) 150 x 100 mm TRC OCP
5.1.1.12.70 :Pemasangan 1 Unit Kabel Tray (Vertikal) 1000 x 100 mm TRU Powder Coating (Baru)
5.1.1.12.71 :Pemasangan 1 Unit Kabel Tray (Vertikal) 1000 x 100 mm TRU Hot Dip Galvanized (Baru)
5.1.1.12.72 :Pemasangan 1 Unit Kabel Tray (Vertikal) 1000 x 100 mm TRU OCP (Baru)
5.1.1.12.73 :Pemasangan 1 Unit Kabel Tray (Vertikal) 1000 x 100 mm TRC Powder Coating (Baru)
5.1.1.12.74 :Pemasangan 1 Unit Kabel Tray (Vertikal) 1000 x 100 mm TRC Hot Dip Galvanized (Baru)
5.1.1.12.75 :Pemasangan 1 Unit Kabel Tray (Vertikal) 1000 x 100 mm TRC OCP (Baru)
5.1.1.12.76 :Pemasangan 1 Unit Kabel Tray (Vertikal) 900 x 100 mm TRU Powder Coating (Baru)
5.1.1.12.77 :Pemasangan 1 Unit Kabel Tray (Vertikal) 900 x 100 mm TRU Hot Dip Galvanized (Baru)
5.1.1.12.78 :Pemasangan 1 Unit Kabel Tray (Vertikal) 900 x 100 mm TRU OCP (Baru)
5.1.1.12.79 :Pemasangan 1 Unit Kabel Tray (Vertikal) 900 x 100 mm TRC Powder Coating (Baru)
5.1.1.12.80 :Pemasangan 1 Unit Kabel Tray (Vertikal) 900 x 100 mm TRC Hot Dip Galvanized (Baru)
5.1.1.12.81 :Pemasangan 1 Unit Kabel Tray (Vertikal) 900 x 100 mm TRC OCP (Baru)
5.1.1.12.82 :Pemasangan 1 Unit Kabel Tray (Vertikal) 800 x 100 mm TRU Powder Coating (Baru)
5.1.1.12.83 :Pemasangan 1 Unit Kabel Tray (Vertikal) 800 x 100 mm TRU Hot Dip Galvanized (Baru)
5.1.1.12.84 :Pemasangan 1 Unit Kabel Tray (Vertikal) 800 x 100 mm TRU OCP (Baru)
5.1.1.12.85 :Pemasangan 1 Unit Kabel Tray (Vertikal) 800 x 100 mm TRC Powder Coating (Baru)
5.1.1.12.86 :Pemasangan 1 Unit Kabel Tray (Vertikal) 800 x 100 mm TRC Hot Dip Galvanized (Baru)
5.1.1.12.87 :Pemasangan 1 Unit Kabel Tray (Vertikal) 800 x 100 mm TRC OCP (Baru)
5.1.1.12.88 :Pemasangan 1 Unit Kabel Tray (Vertikal) 700 x 100 mm TRU Powder Coating (Baru)
5.1.1.12.89 :Pemasangan 1 Unit Kabel Tray (Vertikal) 700 x 100 mm TRU Hot Dip Galvanized (Baru)
5.1.1.12.90 :Pemasangan 1 Unit Kabel Tray (Vertikal) 700 x 100 mm TRU OCP (Baru)
5.1.1.12.91 :Pemasangan 1 Unit Kabel Tray (Vertikal) 700 x 100 mm TRC Powder Coating (Baru)
5.1.1.12.92 :Pemasangan 1 Unit Kabel Tray (Vertikal) 700 x 100 mm TRC Hot Dip Galvanized (Baru)
5.1.1.12.93 :Pemasangan 1 Unit Kabel Tray (Vertikal) 700 x 100 mm TRC OCP (Baru)
5.1.1.12.94 :Pemasangan 1 Unit Kabel Tray (Vertikal) 600 x 100 mm TRU Hot Dip Galvanized
5.1.1.12.95 :Pemasangan 1 Unit Kabel Tray (Vertikal) 600 x 100 mm TRU OCP
5.1.1.12.96 :Pemasangan 1 Unit Kabel Tray (Vertikal) 600 x 100 mm TRC Powder Coating
5.1.1.12.97 :Pemasangan 1 Unit Kabel Tray (Vertikal) 600 x 100 mm TRC Hot Dip Galvanized
5.1.1.12.98 :Pemasangan 1 Unit Kabel Tray (Vertikal) 600 x 100 mm TRC OCP
5.1.1.12.99 :Pemasangan 1 Unit Kabel Tray (Vertikal) 500 x 100 mm TRU Hot Dip Galvanized
5.1.1.12.100 :Pemasangan 1 Unit Kabel Tray (Vertikal) 500 x 100 mm TRU OCP
5.1.1.12.101 :Pemasangan 1 Unit Kabel Tray (Vertikal) 500 x 100 mm TRC Powder Coating
5.1.1.12.102 :Pemasangan 1 Unit Kabel Tray (Vertikal) 500 x 100 mm TRC Hot Dip Galvanized
5.1.1.12.103 :Pemasangan 1 Unit Kabel Tray (Vertikal) 500 x 100 mm TRC OCP
5.1.1.12.104 :Pemasangan 1 Unit Kabel Tray (Vertikal) 400 x 100 mm TRU Hot Dip Galvanized
5.1.1.12.105 :Pemasangan 1 Unit Kabel Tray (Vertikal) 400 x 100 mm TRU OCP
5.1.1.12.106 :Pemasangan 1 Unit Kabel Tray (Vertikal) 400 x 100 mm TRC Powder Coating
5.1.1.12.107 :Pemasangan 1 Unit Kabel Tray (Vertikal) 400 x 100 mm TRC Hot Dip Galvanized
5.1.1.12.108 :Pemasangan 1 Unit Kabel Tray (Vertikal) 400 x 100 mm TRC OCP
5.1.1.12.109 :Pemasangan 1 Unit Kabel Tray (Vertikal) 300 x 100 mm TRU Hot Dip Galvanized
5.1.1.12.110 :Pemasangan 1 Unit Kabel Tray (Vertikal) 300 x 100 mm TRU OCP
5.1.1.12.111 :Pemasangan 1 Unit Kabel Tray (Vertikal) 300 x 100 mm TRC Powder Coating
5.1.1.12.112 :Pemasangan 1 Unit Kabel Tray (Vertikal) 300 x 100 mm TRC Hot Dip Galvanized
5.1.1.12.113 :Pemasangan 1 Unit Kabel Tray (Vertikal) 300 x 100 mm TRC OCP
5.1.1.12.114 :Pemasangan 1 Unit Kabel Tray (Vertikal) 200 x 100 mm TRU Hot Dip Galvanized
5.1.1.12.115 :Pemasangan 1 Unit Kabel Tray (Vertikal) 200 x 100 mm TRU OCP
5.1.1.12.116 :Pemasangan 1 Unit Kabel Tray (Vertikal) 200 x 100 mm TRC Powder Coating
5.1.1.12.117 :Pemasangan 1 Unit Kabel Tray (Vertikal) 200 x 100 mm TRC Hot Dip Galvanized
5.1.1.12.118 :Pemasangan 1 Unit Kabel Tray (Vertikal) 200 x 100 mm TRC OCP
5.1.1.12.119 :Pemasangan 1 Unit Kabel Tray (Vertikal) 150 x 100 mm TRU Powder Coating
5.1.1.12.120 :Pemasangan 1 Unit Kabel Tray (Vertikal) 150 x 100 mm TRU Hot Dip Galvanized
5.1.1.12.121 :Pemasangan 1 Unit Kabel Tray (Vertikal) 150 x 100 mm TRU OCP
5.1.1.12.122 :Pemasangan 1 Unit Kabel Tray (Vertikal) 150 x 100 mm TRC Powder Coating
5.1.1.12.123 :Pemasangan 1 Unit Kabel Tray (Vertikal) 150 x 100 mm TRC Hot Dip Galvanized
5.1.1.12.124 :Pemasangan 1 Unit Kabel Tray (Vertikal) 150 x 100 mm TRC OCP
5.1.2 :Pemasangan panel listrik
5.1.2.1 :Pemasangan 1 Unit Panel Utama Tegangan Menengah (PUTM)
5.1.2.2 :Pemasangan 1 Unit Panel Utama Tegangan Rendah (PUTR) per kubikal
5.1.2.3 :Pemasangan 1 Unit Main Distribution Panel (MDP) Floor Standing
5.1.2.4 :Pemasangan 1 Unit Main Distribution Panel (MDP) Wall Mounted
5.1.2.5 :Pemasangan 1 Unit Sub Distribution Panel (SDP) Floor Standing
5.1.2.6 :Pemasangan 1 Unit Sub Distribution Panel (SDP) Wall Mounted
5.1.2.7 :Pemasangan 1 Unit Panel Lantai Wall Mounted (800 x 600 x 200 mm)
5.1.2.8 :Pemasangan 1 Unit Panel Lantai Wall Mounted (600 x 400 x 200 mm)
5.1.2.9 :Pemasangan 1 Unit Panel kWh Meter
5.1.2.10 :Pemasangan 1 Unit Panel Penerangan Luar Outdoor
5.1.2.11 :Pemasangan 1 Unit Panel Kontrol Pompa Transfer
5.1.2.12 :Pemasangan 1 Unit Panel Kontrol Pompa Kolam Renang
5.1.2.13 :Pemasangan 1 Unit Panel Kontrol Water Treatment Plant (WTP)
5.1.2.14 :Pemasangan 1 Unit Panel Kontrol Instalasi Pengolahan Air Limbah (IPAL)
5.1.2.15 :Pemasangan 1 Unit Panel Power Lift
5.1.2.16 :Pemasangan 1 Unit Panel Power Gondola
5.1.2.17 :Pemasangan 1 Unit Panel Power Elektronik
5.1.2.18 :Pemasangan 1 Unit Panel Power AHU
5.1.2.19 :Pemasangan 1 Unit Panel Power AC (VRF/DX System)
5.1.2.20 :Pemasangan 1 Unit Panel Power Chiller
5.1.2.21 :Pemasangan 1 Unit Panel Kontrol Pompa Chiller
5.1.2.22 :Pemasangan 1 Unit Panel Kontrol Pompa Cooling Tower
5.1.2.23 :Pemasangan 1 Unit Panel Kontrol Fan Presurisasi
5.1.2.24 :Pemasangan 1 Unit MCB Box
5.1.3 :Pemasangan genset
5.1.3.1 :Pemasangan 1 Unit Genset Kap : 75 kVA Silent Type
5.1.3.2 :Pemasangan 1 Unit Genset Kap : 100 kVA Silent Type
5.1.3.3 :Pemasangan 1 Unit Genset Kap : 400 kVA Silent Type
5.1.3.4 :Pemasangan 1 Unit UPS 5 KVA/3P Tipe Online Back Up Battery 15 menit
5.1.3.5 :Pemasangan 1 Unit Tangki Solar harian 500 Liter
5.1.3.6 :Pemasangan 1 Unit Hand Pump Solar
5.1.4 :Pemasangan trafo
5.1.4.1 :Pemasangan 1 Unit Trafo Kap : 630 kVA ; Synthetic Oil Ester (Termasuk Terminasi Instalasi Trafo)
5.1.5 :Pemasangan saklar dan stop kontak
5.1.5.1 :Pemasangan 1 Unit Saklar Tunggal
5.1.5.2 :Pemasangan 1 Unit Saklar Ganda
5.1.5.3 :Pemasangan 1 Unit Saklar Triple
5.1.5.4 :Pemasangan 1 Unit Grid Switch 2 x 2
5.1.5.5 :Pemasangan 1 Unit Grid Switch 2 x 12
5.1.5.6 :Pemasangan 1 Unit Grid Switch 2 x 14
5.1.5.7 :Pemasangan 1 Unit Grid Switch 2 x 24
5.1.5.8 :Pemasangan 1 Unit Grid Switch 4 x 2 Gang
5.1.5.9 :Pemasangan 1 Unit Stop Kontak 1 P, 10 A, 200 W
5.1.5.10 :Pemasangan 1 Unit Stop Kontak 1 P, 10 A, 200 W + cover
5.1.5.11 :Pemasangan 1 Unit Stop Kontak Hand Dryer 1 Ph 1.000 W
5.1.5.12 :Pemasangan 1 Unit Stop Kontak AC
5.1.5.13 :Pemasangan 1 titik Instalasi Stop Kontak
5.1.5.14 :Pemasangan 1 titik Instalasi Stop Kontak (Kabel LSOH)
5.1.6 :Pemasangan kWh meter token
5.1.6.1 :Pemasangan 1 Unit kWh Meter Token 1 Phase
5.1.6.2 :Pemasangan 1 Unit kWh Meter Token 3 Phase
5.1.6.3 :Pemasangan 1 Unit Software Sistem Offline/Online untuk kWh Meter Swakelola Prabayar
5.1.6.4 :Pemasangan 1 Unit PC Server termasuk OS Windows Server, Monitor, Keyboard, & Mouse
5.1.7 :Pemasangan solar panel
5.1.8 :Pemasangan sistem pembumian
5.1.8.1 :Pemasangan 1 Set Pembumian Sistem Elektrikal dengan Batang Tembaga Dia. 5/8"
5.1.8.2 :Pemasangan 1 Set Pembumian Sistem Elektrikal dengan Batang Tembaga Dia. 3/4"
5.2 :PEKERJAAN SISTEM PROTEKSI PETIR
5.2.1 :Pemasangan 1 Unit Air Terminal @1.000 mm
5.2.2 :Pemasangan 1 Unit Base Air Terminal
5.2.3 :Pemasangan 1 Unit DC Clip Non Metatic Clamp
5.2.4 :Pemasangan 1 Unit Square Tape Clamp
5.2.5 :Pemasangan 1 Unit Bimetallic Connector
5.2.6 :Pemasangan 1 Unit Grounding Test Box
5.2.7 :Pemasangan 1 Unit 5/8" Rod Coupling
5.2.8 :Pemasangan 1 Unit 5/8" Driving Stud
5.2.9 :Pemasangan 1 Unit Rod to Cable Clamp (Type GUV)
5.2.10 :Pemasangan 1 Unit Polymer Inspection Pit
5.2.11 :Pemasangan 1 Unit Coupling Bonding Grounded Rod 70 mm²
5.2.12 :Pemasangan 1 Unit Clamp BC L ukuran BC 70mm²
5.2.13 :Pemasangan 1 Unit Clamp PVC 1"
5.2.14 :Pemasangan 1 Unit Copper Air Terminal Base 15 mm (Dudukan)
5.2.15 :Pemasangan 1 Unit 15 x 500 mm Alumunium Air Rod
5.2.16 :Pemasangan 1 Unit 15 x 500 mm Copper Air Rod
5.2.17 :Pemasangan 1 m² 25 x 3 mm Bare Alumunium Tape
5.2.18 :Pemasangan 1 buah 5/8" x 1800 mm Extensible Copperbond Rod
5.2.19 :Pemasangan 1 buah 5/8" Copperbond Rod
5.2.20 :Pemasangan 1 buah Grounding Rod Gip 1" Panjang 1 m
5.2.21 :Pemasangan 1 buah Grounding Rod Gip 1" Panjang 2 m
5.2.22 :Pemasangan 1 buah 1" Rod Coupling
5.2.23 :Pemasangan 1 buah Exothermic Welding
5.2.24 :Pemasangan 1 Unit Surge Arrester 1 Phase (15 KA)
5.2.25 :Pemasangan 1 Unit Surge Arrester 3 Phase (15 KA)
5.3 :PEKERJAAN SISTEM PENCAHAYAAN
5.3.1 :Pemasangan lampu dan armatur
5.3.1.1 :Pemasangan 1 titik Instalasi Lampu
5.3.1.2 :Pemasangan 1 titik Instalasi Lampu (Kabel LSOH)
5.3.1.3 :Pemasangan 1 Unit Downlight 5 Inch 14,5 Watt LED
5.3.1.4 :Pemasangan 1 Unit Fitting E27 + 10 Watt LED
5.3.1.5 :Pemasangan 1 Unit Fitting E27 + 10 Watt LED c/w Nicad Battery
5.3.1.6 :Pemasangan 1 Unit Fitting E27 + 19 Watt LED
5.3.1.7 :Pemasangan 1 Unit Fitting E27 + 19 Watt LED c/w Nicad Battery
5.3.1.8 :Pemasangan 1 Unit RM TKI 2 x 16 Watt LED
5.3.1.9 :Pemasangan 1 Unit Lampu Sorot LED 100 Watt
5.3.1.10 :Pemasangan 1 Unit Lampu Sorot RGB 30 Watt untuk Outdoor
5.3.1.11 :Pemasangan 1 Unit Lampu High Bay 100 Watt
5.3.1.12 :Pemasangan 1 Unit Lampu Eksit LED 3 Watt c/w Battery
5.3.1.13 :Pemasangan 1 Unit Lampu TLED 1 x 14 Watt 2.100 Lumen (Dust Proof)
5.3.1.14 :Pemasangan 1 Unit Lampu TLED 1 x 24 Watt 2.100 Lumen (Balk)
5.3.1.15 :Pemasangan 1 Unit Lampu TLED 1 x 24 Watt 2.100 Lumen (Balk)
5.3.1.16 :Pemasangan 1 Unit Lampu TLED 2 x 24 Watt 2.100 Lumen (Balk)
5.3.1.17 :Pemasangan 1 Unit Lampu TLED 2 x 24 Watt 2.100 Lumen (Balk) c/w Nicad Battery
5.3.1.18 :Pemasangan 1 Unit Lampu PJU Kawasan LED 50 Watt + Tiang 6-7 M (single pool)
5.3.1.19 :Pemasangan 1 Unit Lampu PJU Kawasan LED 50 Watt + Solar Cell + Tiang 6-7 M (single pool)
5.3.1.20 :Pemasangan 1 Unit Lampu Taman 25 Watt + Tiang 1 M
5.3.1.21 :Pemasangan 1 Unit Fitting + 7 Watt LED
5.3.1.22 :Pemasangan 1 Unit Fitting + 7 Watt LED c/w Nicad Battery
5.3.1.23 :Pemasangan 1 Unit Fitting + 9 Watt LED
5.3.1.24 :Pemasangan 1 Unit Fitting + 9 Watt LED c/w Nicad Battery
5.3.1.25 :Pemasangan 1 Unit Fitting + 20 Watt Lampu Baret c/w Nicad Battery
5.3.1.26 :Pemasangan 1 Unit Fitting + 32 Watt Lampu Baret c/w Nicad Battery
5.3.1.27 :Pemasangan 1 Unit Fitting + 40 Watt Lampu Pijar
5.3.1.28 :Pemasangan 1 Unit Lampu TL 18 Watt (Balk)
5.3.1.29 :Pemasangan 1 Unit Lampu TLED 18 Watt (Balk)
5.3.1.30 :Pemasangan 1 Unit Lampu TL 36 Watt (Balk)
5.3.1.31 :Pemasangan 1 Unit Lampu TLED 36 Watt (Balk)
5.3.1.32 :Pemasangan 1 titik Instalasi Lampu Luar/Taman (dengan kabel NYFGBY)
5.3.1.33 :Pemasangan 1 titik Instalasi Lampu Luar/Taman (dengan kabel NYY)
5.3.1.34 :Pemasangan 1 titik Instalasi Lampu Luar/Taman (dengan kabel NYM)
5.3.1.35 :Pemasangan 1 titik Instalasi Lampu PJU (dengan kabel NYFGBY)
5.3.1.36 :Pemasangan 1 titik Instalasi Lampu PJU (dengan kabel NYY)
5.3.1.37 :Pemasangan 1 titik Instalasi Lampu PJU Tiang 7 m (dengan kabel NYM)
5.3.1.38 :Pemasangan 1 titik Instalasi Lampu PJU Tiang 9 m (dengan kabel NYM)
5.3.1.39 :Pemasangan 1 Unit Lampu Sport Floodlight LED, min. 180000 Lumen, max. 1340 W, 5700K, min. CRI 80, min. IP 66 c/w DMX LED Driver & Customized Bracket (Field of Play)
5.3.1.40 :Pemasangan 1 buah Junction Box IP Rated
5.3.1.41 :Setting & Aiming 1 titik Lampu Field of Play (FOP) Exsisting
5.3.1.42 :Pemasangan 1 m' Kabel Fiber Optic Dual Core Single Mode + Pipa HDPE Conduit 20 mm
5.3.1.43 :Pemasangan 1 buah DMX LED Controller, 1 Universe
5.3.2 :Pemasangan sensor
5.3.2.1 :Pemasangan 1 Unit Sensor Cahaya
5.3.2.2 :Pemasangan 1 Unit Sensor Gerak
5.4 :PEKERJAAN SISTEM ELEKTRONIK
5.4.1 :Sistem alarm kebakaran
5.4.1.1 :Pemasangan 1 Unit MCP-FA (Semi Addressable 1 Loop) (Revisi)
5.4.1.2 :Pemasangan 1 Unit PC Komputer
5.4.1.3 :Pemasangan 1 Unit Alarm Printer
5.4.1.4 :Pemasangan 1 Unit Report Printer
5.4.1.5 :Pemasangan 1 Unit Announciator
5.4.1.6 :Pemasangan 1 Unit Terminal Box Fire Alarm (Lengkap Dengan Modul)
5.4.1.7 :Pemasangan 1 Unit Smoke Detector Addressable
5.4.1.8 :Pemasangan 1 Unit Rate of Rise Detector Addressable
5.4.1.9 :Pemasangan 1 Unit Fix Heat Detector Addressable
5.4.1.10 :Pemasangan 1 Unit Smoke Detector Konvensional
5.4.1.11 :Pemasangan 1 Unit Rate of Rise Detector Konvensional
5.4.1.12 :Pemasangan 1 Unit Fix Heat Detector Konvensional
5.4.1.13 :Pemasangan 1 Unit Lamp Indicator
5.4.1.14 :Pemasangan 1 Unit Manual Break Glass
5.4.1.15 :Pemasangan 1 Unit Horn Strobe
5.4.1.16 :Pemasangan 1 Unit Fire Fighting Telepon
5.4.1.17 :Pemasangan 1 Unit Alarm Bell
5.4.1.18 :Pemasangan 1 titik Instalasi Detector Adressable Per Titik
5.4.1.19 :Pemasangan 1 titik Instalasi Detector Konvensional Per Titik
5.4.1.20 :Pemasangan 1 titik Instalasi Lamp Indicator
5.4.1.21 :Pemasangan 1 titik Instalasi Manual Push Button
5.4.1.22 :Pemasangan 1 titik Instalasi Alarm Bell
5.4.1.23 :Pemasangan 1 titik Instalasi Alarm Indicator Bell
5.4.1.24 :Pemasangan 1 titik Instalasi Intercom Jack
5.4.1.25 :Pemasangan 1 titik Instalasi Flow & Temper Switch
5.4.1.26 :Pemasangan 1 buah Sirine Module
5.4.1.27 :Pemasangan 1 buah Control Module
5.4.1.28 :Pemasangan 1 buah Relay Module
5.4.1.29 :Pemasangan 1 buah Isolator Module
5.4.1.30 :Pemasangan 1 buah Monitor Module
5.4.1.31 :Pemasangan 1 Unit Terminal Box Fire Alarm (Tampa Modul)
5.4.1.32 :Pemasangan 1 m' Kabel Power Fire Alarm NYA 20 x 1,5 mm²
5.4.1.33 :Pemasangan 1 m' Kabel Power Fire Alarm NYA 3 x 2 x 2,5 mm²
5.4.1.34 :Pemasangan 1 m' Kabel Power Fire Alarm NYA 5 x 2 x 2,5 mm²
5.4.1.35 :Pemasangan 1 Unit Rectifier
5.4.1.36 :Pemasangan 1 Unit Power Surge Arrester
5.4.1.37 :Pemasangan 1 Unit UPS 2 KVA (Inverter, Rectifier, Battery Backup 15 menit)
5.4.1.38 :Pemasangan 1 Unit UPS 2 KVA (Inverter, Rectifier, Battery Backup 30 menit)
5.4.1.39 :Pemasangan 1 Unit UPS 2 KVA (Inverter, Rectifier, Battery Backup 1 jam)
5.4.1.40 :Pemasangan 1 Unit UPS 2 KVA (Inverter, Rectifier, Battery Backup 2 jam)
5.4.1.41 :Pemasangan 1 Unit UPS 2 KVA (Inverter, Rectifier, Battery Backup 4 jam)
5.4.1.42 :Pemasangan 1 buah End of Line Resistor
5.4.2 :Sistem CCTV
5.4.2.1 :Pemasangan 1 Unit Patch Panel UTP Cat 6 4 port
5.4.2.2 :Pemasangan 1 Unit Wiring Management
5.4.2.3 :Pemasangan 1 Unit PoE Switch HUB
5.4.2.4 :Pemasangan 1 Unit Network Video Recorder (NVR) Kapasitas 32 Channel + 8 TB Hardisk
5.4.2.5 :Pemasangan 1 Unit Rak HUB 12 U (Lengkap dengan Power Outlet)
5.4.2.6 :Pemasangan 1 Unit LCD Monitor 32"
5.4.2.7 :Pemasangan 1 Unit LED Monitor 50"
5.4.2.8 :Pemasangan 1 Unit Keyboard + Mouse
5.4.2.9 :Pemasangan 1 Unit Indoor Fix Dome IP Camera
5.4.2.10 :Pemasangan 1 Unit Outdoor Fix Dome IP Camera
5.4.2.11 :Pemasangan 1 titik Instalasi Camera CCTV
5.4.3 :Sistem tata suara
5.4.3.1 :Pemasangan 1 Unit MDF-SS
5.4.3.2 :Pemasangan 1 Unit Selector Switch c/w Control Panel
5.4.3.3 :Pemasangan 1 Unit Power Amplifier 360 Watt
5.4.3.4 :Pemasangan 1 Unit Power Amplifier 240 Watt
5.4.3.5 :Pemasangan 1 Unit Power Amplifier 120 Watt
5.4.3.6 :Pemasangan 1 Unit System Controller (Mixer Pre Amp+Equalizer)
5.4.3.7 :Pemasangan 1 Unit VCD/DVD/MP3/Mp4
5.4.3.8 :Pemasangan 1 Unit Sound Source
5.4.3.9 :Pemasangan 1 Unit Automatic Alarm System
5.4.3.10 :Pemasangan 1 Unit Paging Mic Keypad
5.4.3.11 :Pemasangan 1 Unit UPS 1 KVA (Inverter, Rectifier, Battery Backup 4 jam)
5.4.3.12 :Pemasangan 1 Unit Rack Cabinet
5.4.3.13 :Pemasangan 1 Unit Terminal Box Tata Suara (TBTS)
5.4.3.14 :Pemasangan 1 Unit Ceiling Speaker
5.4.3.15 :Pemasangan 1 Unit Wall Speaker
5.4.3.16 :Pemasangan 1 Unit Horn Speaker
5.4.3.17 :Pemasangan 1 Unit Horn Speaker + Tiang
5.4.3.18 :Pemasangan 1 titik Instalasi Horn Speaker
5.4.3.19 :Pemasangan 1 titik Instalasi Ceiling Speaker
5.4.3.20 :Pemasangan 1 Unit UPS 1 KVA (Inverter, Rectifier, Battery Backup 15 menit) (Baru)
5.4.3.21 :Pemasangan 1 Unit UPS 1 KVA (Inverter, Rectifier, Battery Backup 30 menit) (Baru)
5.4.3.22 :Pemasangan 1 Unit UPS 1 KVA (Inverter, Rectifier, Battery Backup 1 jam) (Baru)
5.4.3.23 :Pemasangan 1 Unit UPS 1 KVA (Inverter, Rectifier, Battery Backup 2 jam) (Baru)
5.4.4 :Sistem telepon
5.4.4.1 :Pemasangan 1 Unit MDF 2 x 8 Pair
5.4.4.2 :Pemasangan 1 Unit MDF 2 x 10 Pair
5.4.4.3 :Pemasangan 1 Unit PABX Kap: 1 Line 10 Extension (Lengkap Dengan Pennograman)
5.4.4.4 :Pemasangan 1 Unit PABX Kap: 1 Line 8 Extension (Lengkap Dengan Pennograman)
5.4.4.5 :Pemasangan 1 Unit Terminal Box Telepon
5.4.4.6 :Pemasangan 1 Unit Outlet Telepon
5.4.4.7 :Pemasangan 1 titik Instalasi Outlet Telepon
5.4.5 :Sistem data dan internet
5.4.5.1 :Pemasangan 1 Unit Server / Gateway c/w PC, Monitor, Keyboard, Mouse
5.4.5.2 :Pemasangan 1 Unit Main Switch HUB 24 Port
5.4.5.3 :Pemasangan 1 Unit Main Switch HUB 12 Port
5.4.5.4 :Pemasangan 1 Unit Router Broadband
5.4.5.5 :Pemasangan 1 Unit Fire Wall + Anti Virus
5.4.5.6 :Pemasangan 1 Unit Outlet Data
5.4.5.7 :Pemasangan 1 titik Instalasi Outlet Data
5.4.5.8 :Pemasangan 1 Unit Patch Cord
5.4.5.9 :Pemasangan 1 Unit Patch Panel 24 Port
5.4.5.10 :Pemasangan 1 Unit Wifi Access Point (Wifi 6 Radius 50 M)
5.4.5.11 :Pemasangan 1 Unit Switch HUB 8 Port, Unmanaged c/w OTB
5.4.5.12 :Pemasangan 1 Unit Touch Screen Panel 7"
5.4.5.13 :Pemasangan 1 Unit Touch Screen Panel 10"
5.4.5.14 :Pemasangan 1 Unit Touch Screen Panel 12"
5.4.5.15 :Pemasangan 1 Unit Touch Screen Panel 14"
5.4.5.16 :Pemasangan 1 Unit Wall Mounted Rack 150
5.4.5.17 :Pemasangan 1 Unit Workstation, Meja+Kursi
5.4.6 :Sistem MATV
5.4.6.1 :Pemasangan 1 titik Instalasi TV
5.4.6.2 :Pemasangan 1 Unit Splitter TV 6 Port
5.4.6.3 :Pemasangan 1 Unit Splitter TV 7 Port
5.4.6.4 :Pemasangan 1 Unit Terminal Box TV
5.4.6.5 :Pemasangan 1 Unit Antena UHF
5.4.6.6 :Pemasangan 1 Unit Antena VHF
5.5 :PEKERJAAN SISTEM TATA UDARA
5.5.1 :Pemasangan unit AC
5.5.1.1 :Pemasangan 1 Unit AC Wall Mounted Kap : 5.000 BTUH
5.5.1.2 :Pemasangan 1 Unit AC Wall Mounted Kap : 6.500 BTUH
5.5.1.3 :Pemasangan 1 Unit AC Wall Mounted Kap : 7.000 BTUH
5.5.1.4 :Pemasangan 1 Unit AC Wall Mounted Kap : 9.000 BTUH
5.5.1.5 :Pemasangan 1 Unit AC Wall Mounted Kap : 12.000 BTUH
5.5.1.6 :Pemasangan 1 Unit AC Wall Mounted Kap : 24.000 BTUH
5.5.1.7 :Pemasangan 1 Unit AC Cassete Kap : 35.000 BTUH
5.5.1.8 :Pemasangan 1 Titik Kabel Power AC NYM 3 x 2,5 mm²
5.5.1.9 :Pemasangan 1 Titik Kabel Kontrol AC NYM 3 x 2,5 mm²
5.5.2 :Pemasangan fan
5.5.2.1 :Pemasangan 1 Unit Ceiling Fan ; 50 CFM
5.5.2.2 :Pemasangan 1 Unit Ceiling Fan ; 75 CFM
5.5.2.3 :Pemasangan 1 Unit Ceiling Fan ; 100 CFM
5.5.2.4 :Pemasangan 1 Unit Ceiling Fan ; 200 CFM
5.5.2.5 :Pemasangan 1 Unit Inline Fan ; 500 CFM
5.5.2.6 :Pemasangan 1 Unit Inline Fan ; 700 CFM
5.5.2.7 :Pemasangan 1 Unit Axial Fan ; 2.600 CFM
5.5.2.8 :Pemasangan 1 Unit Axial Fan ; 2.800 CFM
5.5.2.9 :Pemasangan 1 Unit Axial Fan ; 3.200 CFM
5.5.2.10 :Pemasangan 1 Unit Axial Fan ; 3.500 CFM
5.5.2.11 :Pemasangan 1 Unit Axial Fan ; 4.000 CFM
5.5.2.12 :Pemasangan 1 Unit Axial Fan ; 5.500 CFM
5.5.2.13 :Pemasangan 1 Unit Rotary Fan
5.5.2.14 :Pemasangan 1 Unit Ceiling Fan Rotary
5.5.2.15 :Pemasangan 1 Unit Bifurcated Fan ; 1.500 CFM
5.5.2.16 :Pemasangan 1 Unit Propeller Fan ; 75 CFM
5.5.2.17 :Pemasangan 1 Unit Propeller Fan ; 100 CFM
5.5.2.18 :Pemasangan 1 Unit Propeller Fan ; 150 CFM
5.5.2.19 :Pemasangan 1 Unit Propeller Fan ; 375 CFM
5.5.2.20 :Pemasangan 1 Unit Propeller Fan ; 500 CFM
5.5.2.21 :Pemasangan 1 Unit Propeller Fan ; 600 CFM
5.5.2.22 :Pemasangan 1 Unit Intake Grille 600 x 300 mm
5.5.2.23 :Pemasangan 1 Unit Intake Grille 650 x 350 mm
5.5.2.24 :Pemasangan 1 Unit Intake Grille 800 x 350 mm
5.5.2.25 :Pemasangan 1 Unit Intake Grille 800 x 400 mm
5.5.2.26 :Pemasangan 1 Unit Intake Louvre 700 x 400 mm
5.5.2.27 :Pemasangan 1 Unit Fan Louvre 750 x 400 mm
5.5.2.28 :Pemasangan 1 Unit Fan Louvre 900 x 500 mm
5.5.2.29 :Pemasangan 1 Unit Fan Louvre 1.000 x 400 mm
5.5.2.30 :Pemasangan 1 Unit Fan Louvre 1.000 x 450 mm
5.5.2.31 :Pemasangan 1 Unit Exhaust Grille 150 x 150 mm
5.5.2.32 :Pemasangan 1 Unit Exhaust Grille 200 x 200 mm
5.5.2.33 :Pemasangan 1 Unit Exhaust Grille 600 x 300 mm
5.5.2.34 :Pemasangan 1 Unit Exhaust Grille 650 x 350 mm
5.5.2.35 :Pemasangan 1 Unit Exhaust Grille 900 x 400 mm
5.5.2.36 :Pemasangan 1 Unit Exhaust Louvre 200 x 200 mm
5.5.2.37 :Pemasangan 1 Unit Exhaust Louvre 450 x 250 mm
5.5.2.38 :Pemasangan 1 Unit Exhaust Louvre 400 x 300 mm
5.5.2.39 :Pemasangan 1 Unit Exhaust Louvre 750 x 350 mm
5.5.2.40 :Pemasangan 1 Unit Exhaust Louvre 800 x 400 mm
5.5.2.41 :Pemasangan 1 Unit Exhaust Louvre 850 x 400 mm
5.5.2.42 :Pemasangan 1 Unit Exhaust Louvre 900 x 500 mm
5.5.2.43 :Pemasangan 1 Unit Exhaust Louvre 1.000 x 400 mm
5.5.2.44 :Pemasangan 1 Unit Exhaust Louvre 1.000 x 450 mm
5.5.2.45 :Pemasangan 1 Titik Kabel Power Fan NYM 3 x 2,5 mm²
5.5.2.46 :Pemasangan 1 Titik Kabel Kontrol Fan NYM 3 x 2,5 mm²
5.5.2.47 :Pemasangan 1 Unit Propeller Fan ; 370 CFM
5.5.2.48 :Pemasangan 1 Unit Propeller Fan ; 1200 CFM
5.5.3 :Pemasangan ducting
5.5.3.1 :Pemasangan 1 m² BJLS 50 (Tanpa Isolasi)
5.5.3.2 :Pemasangan 1 m² BJLS 60 (Tanpa Isolasi)
5.5.3.3 :Pemasangan 1 m² BJLS 70 (Tanpa Isolasi)
5.5.3.4 :Pemasangan 1 m² BJLS 80 (Tanpa Isolasi)
5.5.3.5 :Pemasangan 1 m² BJLS 100 (Tanpa Isolasi)
5.5.3.6 :Pemasangan 1 m² BJLS 50 (Isolasi Luar)
5.5.3.7 :Pemasangan 1 m² BJLS 60 (Isolasi Luar)
5.5.3.8 :Pemasangan 1 m² BJLS 70 (Isolasi Luar)
5.5.3.9 :Pemasangan 1 m² BJLS 80 (Isolasi Luar)
5.5.3.10 :Pemasangan 1 m² BJLS 100 (Isolasi Luar)
5.5.3.11 :Pemasangan 1 m² BJLS 50 (Isolasi Luar Dalam)
5.5.3.12 :Pemasangan 1 m² BJLS 60 (Isolasi Luar Dalam)
5.5.3.13 :Pemasangan 1 m² BJLS 70 (Isolasi Luar Dalam)
5.5.3.14 :Pemasangan 1 m² BJLS 80 (Isolasi Luar Dalam)
5.5.3.15 :Pemasangan 1 m² BJLS 100 (Isolasi Luar Dalam)
5.5.4 :Pemasangan perpipaan
5.5.4.1 :Pemasangan 1 m Pipa Tembaga B280 Dia. 6,4 mm (1/4")
5.5.4.2 :Pemasangan 1 m Pipa Tembaga B280 Dia. 9,5 mm (3/8")
5.5.4.3 :Pemasangan 1 m Pipa Tembaga B280 Dia. 12,7 mm (1/2")
5.5.4.4 :Pemasangan 1 m Pipa Tembaga B280 Dia. 15,9 mm (5/8")
5.5.4.5 :Pemasangan 1 m Pipa Tembaga B280 Dia. 19,1 mm (3/4")
5.5.4.6 :Pemasangan 1 m Pipa Tembaga B280 Dia. 22,2 mm (7/8")
5.5.4.7 :Pemasangan 1 m Pipa Tembaga B280 Dia. 25,4 mm (1")
5.5.4.8 :Pemasangan 1 m Pipa Tembaga B280 Dia. 28,6 mm (1-1/8")
5.5.4.9 :Pemasangan 1 m Pipa Tembaga B280 Dia. 34,9 mm (1-3/8")
5.5.4.10 :Pemasangan 1 m Pipa Tembaga B280 Dia. 41,3 mm (1-5/8")
5.5.4.11 :Pemasangan 1 m Pipa PVC AW ; DN. 1/2" (15 mm) + Isolasi (Reutst)
5.5.4.12 :Pemasangan 1 m Pipa PVC AW ; DN. 3/4" (20 mm) + Isolasi (Reutst)
5.5.4.13 :Pemasangan 1 m Pipa PVC AW ; DN. 1" (25 mm) + Isolasi (Reutst)
5.5.4.14 :Pemasangan 1 m Pipa PVC AW ; DN. 1-1/4" (32 mm) + Isolasi (Reutst)
5.5.4.15 :Pemasangan 1 m Pipa PVC AW ; DN. 1-1/2" (40 mm) + Isolasi (Reutst)
5.5.4.16 :Pemasangan 1 m Pipa PVC AW ; DN. 2" (50 mm) + Isolasi (Reutst)
5.5.4.17 :Pemasangan 1 m Pipa PVC AW ; DN. 2-1/2" (65 mm) + Isolasi (Reutst)
5.5.4.18 :Pemasangan 1 m Pipa PVC AW ; DN. 3" (80 mm) + Isolasi (Reutst)
5.5.4.19 :Pemasangan 1 m Pipa PVC AW ; DN. 4" (100 mm) + Isolasi (Reutst)
5.6 :PEKERJAAN SISTEM PROTEKSI KEBAKARAN
5.6.1 :Sistem perpipaan & akeseoris
5.6.1.1 :Pemasangan 1 Unit PRV SET dia. 50 mm
5.6.1.2 :Pemasangan 1 Unit PRV SET dia. 65 mm
5.6.1.3 :Pemasangan 1 Unit PRV SET dia. 80 mm
5.6.1.4 :Pemasangan 1 Unit PRV SET dia. 100 mm
5.6.1.5 :Pemasangan 1 Unit PRV SET dia. 150 mm
5.6.1.6 :Pemasangan 1 Unit PRV SET dia. 200 mm
5.6.1.7 :Pemasangan 1 Unit MCV Set dia. 80 mm
5.6.1.8 :Pemasangan 1 Unit MCV Set dia. 100 mm
5.6.1.9 :Pemasangan 1 Unit MCV Set dia. 150 mm
5.6.1.10 :Pemasangan 1 Unit BCV Set dia. 50 mm
5.6.1.11 :Pemasangan 1 Unit BCV Set dia. 65 mm
5.6.1.12 :Pemasangan 1 Unit BCV Set dia. 80 mm
5.6.1.13 :Pemasangan 1 Unit BCV Set dia. 100 mm
5.6.1.14 :Pemasangan 1 Unit BCV Set dia. 150 mm
5.6.1.15 :Pemasangan 1 Unit Automatic Air Vent dia. 50 mm
5.6.1.16 :Pemasangan 1 Unit Automatic Air Vent dia. 80 mm
5.6.1.17 :Pemasangan 1 Unit Safety Valve dia. 100 mm
5.6.1.18 :Pemasangan 1 Unit Safety Valve dia. 150 mm
5.6.1.19 :Pemasangan 1 Unit Flow Meter Analog dia. 100 mm
5.6.1.20 :Pemasangan 1 Unit Flow Meter Analog dia. 200 mm
5.6.1.21 :Pemasangan 1 Unit Landing Valve 2,5"
5.6.1.22 :Pemasangan 1 Unit Orifice Plate dia. 25 mm
5.6.2 :Hidran & springkler
5.6.2.1 :Pemasangan 1 Unit Sprinkler Head Pendant
5.6.2.2 :Pemasangan 1 Unit Sprinkler Head Upright
5.6.2.3 :Pemasangan 1 Unit Hydrant Pillar
5.6.2.4 :Pemasangan 1 Unit Indoor Hydrant Box (IHB)
5.6.2.5 :Pemasangan 1 Unit Outdoor Hydrant Box (OHB)
5.6.2.6 :Pemasangan 1 Unit Siamesse Connection
5.6.3 :APAR
5.6.3.1 :Pemasangan 1 Unit Fire Extinguisher 3 Kg
5.6.3.2 :Pemasangan 1 Unit Fire Extinguisher 5 Kg
5.6.3.3 :Pemasangan 1 Unit Fire Extinguisher 25 Kg
5.6.4 :Pompa kebakaran
5.6.4.1 :Pemasangan 1 Unit Jockey Fire Pump Vertical Multi Stage, 25 USGPM
5.6.4.2 :Pemasangan 1 Unit Main Fire Pump Centrifugal End Suction, 1.000 USGPM
5.6.4.3 :Pemasangan 1 Unit Diesel Fire Pump Centrifugal End Suction, 1.000 USGPM
5.6.4.4 :Pemasangan 1 Unit Main Fire Pump Centrifugal End Suction, 1.250 USGPM
5.6.4.5 :Pemasangan 1 Unit Diesel Fire Pump Centrifugal End Suction, 1.250 USGPM
6 :PEKERJAAN PLAMBING
6.1 :SISTEM AIR MINUM
6.1.1 :Roof water tank
6.1.1.1 :Pemasangan 1 Unit Roof Tank Fiberglass Kap. 2 m³
6.1.1.2 :Pemasangan 1 Unit Roof Tank Fiberglass Kap. 4 m³
6.1.1.3 :Pemasangan 1 Unit Roof Tank Fiberglass Kap. 12 m³
6.1.1.4 :Pemasangan 1 Unit Roof Tank Stainless Kap. 2 m³
6.1.1.5 :Pemasangan 1 Unit Roof Tank Stainless Kap. 4 m³
6.1.1.6 :Pemasangan 1 Unit Roof Tank Stainless Kap. 12 m³
6.1.1.7 :Pemasangan 1 Dual Tangki Toren Kap. 0,7 m³
6.1.1.8 :Pemasangan 1 Dual Tangki Toren Kap. 1,5 m³
6.1.1.9 :Pemasangan 1 Dual Tangki Toren Kap. 2,5 m³
6.1.1.10 :Pemasangan 1 Dual Tangki Toren Kap. 3 m³
6.1.1.11 :Pemasangan 1 Dual Tangki Toren Kap. 4 m³
6.1.1.12 :Pemasangan 1 Dual Tangki Toren Kap. 5 m³
6.1.1.13 :Pemasangan 1 Dual Tangki Toren Kap. 5,5 m³
6.1.1.14 :Pemasangan 1 Dual Tangki Toren Kap. 6 m³
6.1.1.15 :Pemasangan 1 Dual Tangki Panel FRP Kap. 12 m³
6.1.1.16 :Pemasangan 1 Dual Tangki Panel Stainless Steel Kap. 12 m³ (Bart)
6.1.1.17 :Pemasangan 1 Dual Tangki Panel GRP Kap. 12 m³ (Bart)
6.1.1.18 :Pemasangan 1 Dual Tangki Toren Kap. 0,5 m³
6.1.2 :Pompa transfer dan booster
6.1.2.1 :Pemasangan 1 Unit Pompa Transfer 150 lpm; Centrifugal End Suction
6.1.2.2 :Pemasangan 1 Unit Pompa Booster 450 lpm; Centrifugal End Suction
6.1.2.3 :Pemasangan 1 Unit Pompa Booster 150 lpm; Vertical In Line – Packaged
6.1.2.4 :Pemasangan 1 Unit Pompa Jet 27 lpm
6.1.2.5 :Pemasangan 1 Unit Pompa Jet 34 lpm
6.1.2.6 :Pemasangan 1 Unit Pompa Jet 100 lpm
6.1.2.7 :Pemasangan 1 Unit Pompa Lift 80 lpm
6.1.2.8 :Pemasangan 1 Unit Pompa Lift 250 lpm
6.1.2.9 :Pemasangan 1 Unit Pompa Jet 30 lpm
6.1.3 :Filter
6.1.3.1 :Pemasangan 1 Unit Sand Filter Kap. 0,1 m³/harl
6.1.3.2 :Pemasangan 1 Unit Sand Filter Kap. 14 m³/harl
6.1.3.3 :Pemasangan 1 Unit Carbon Filter Kap. 0,1 m³/hari
6.1.3.4 :Pemasangan 1 Unit Carbon Filter Kap. 0,6 m³/hari
6.1.3.5 :Pemasangan 1 Unit Silika Filter Kap. 0,1 m³/hari
6.1.4 :Ground water tank (fiber)
6.1.4.1 :Pemasangan 1 Set Priming Tank 500 liter
6.1.4.2 :Pemasangan 1 Set Priming Tank 800 liter
6.1.4.3 :Pemasangan 1 Set Priming Tank 1.000 liter
6.1.4.4 :Pemasangan 1 Set Priming Tank 2.000 liter
6.1.4.5 :Pemasangan 1 Set Pressure Tank 1.000 Liter
6.2 :SISTEM AIR LIMBAH
6.2.1 :Seuvage Treatment Plant (STP) / Biofilter
6.2.1.1 :Pemasangan 1 Set Sewage Treatment Plant (STP) Fiberglass Kap. 2 m³
6.2.1.2 :Pemasangan 1 Set Sewage Treatment Plant (STP) Fiberglass Kap. 5 m³
6.2.1.3 :Pemasangan 1 Set Sewage Treatment Plant (STP) Fiberglass Kap. 10 m³
6.2.1.4 :Pemasangan 1 Set Sewage Treatment Plant (STP) Fiberglass Kap. 30 m³
6.2.1.5 :Pemasangan 1 Set Sewage Treatment Plant (STP) Precast Kap. 30 m³
6.2.1.6 :Pemasangan 1 Set Sewage Treatment Plant (STP) Fiberglass Kap. 1 m³
6.2.2 :Bak pengumpul (sump pit)
6.2.2.1 :Pemasangan 1 Unit Pompa Sump Pit Air Kotor 100 m³/jam, Submersible Cutter Pump
6.2.3 :Grease trap
6.2.3.1 :Pemasangan 1 Unit Grease Trap Portable Fiberglass, Kap. 30 Liter
6.2.3.2 :Pemasangan 1 Unit Grease Trap Portable Stainless, Kap. 30 Liter
6.2.3.3 :Pemasangan 1 unit Grease Trap Central Fiberglass, Kap. 5 m³
6.2.4 :Sumur Resapan
6.2.4.1 :Pembuatan 1 bush Sumur Resapan Air Limbah diameter 80 cm, t=100 cm (dengan Tutup Beton)
6.2.4.2 :Pembuatan 1 bush Sumur Resapan Air Limbah diameter 80 cm, t=100 cm (tanpa Tutup Beton)
6.3 :BAK KONTROL
6.3.1 :Pemasangan 1 bush Bak Kontrol Pasangan Bata 30 cm x 30 cm Tinggi 35 cm dengan Tutup Beton
6.3.2 :Pemasangan 1 bush Bak Kontrol Pasangan Bata 45 cm x 45 cm Tinggi 50 cm dengan Tutup Beton
6.3.3 :Pemasangan 1 bush Bak Kontrol Pasangan Bata 60 cm x 60 cm Tinggi 65 cm dengan Tutup Beton
6.4 :SISTEM PERPIPAAN DALAM GEDUNG
6.4.1 :PiPA PVC
6.4.1.1 :Pemasangan 1 m pipa PVC AW, DN. 1/2" (15 mm) (Revisi)
6.4.1.2 :Pemasangan 1 m pipa PVC AW, DN. 3/4" (20 mm) (Revisi)
6.4.1.3 :Pemasangan 1 m pipa PVC AW, DN. 1" (25 mm) (Revisi)
6.4.1.4 :Pemasangan 1 m pipa PVC AW, DN. 1-1/4" (32 mm) (Revisi)
6.4.1.5 :Pemasangan 1 m pipa PVC AW, DN. 1-1/2" (40 mm) (Revisi)
6.4.1.6 :Pemasangan 1 m pipa PVC AW, DN. 2" (50 mm) (Revisi)
6.4.1.7 :Pemasangan 1 m pipa PVC AW, DN. 2-1/2" (65 mm) (Revisi)
6.4.1.8 :Pemasangan 1 m pipa PVC AW, DN. 3" (80 mm) (Revisi)
6.4.1.9 :Pemasangan 1 m pipa PVC AW, DN. 4" (100 mm) (Revisi)
6.4.1.10 :Pemasangan 1 m pipa PVC AW, DN. 5" (125 mm) (Revisi)
6.4.1.11 :Pemasangan 1 m pipa PVC AW, DN. 6" (150 mm) (Revisi)
6.4.1.12 :Pemasangan 1 m pipa PVC AW, DN. 8" (200 mm) (Revisi)
6.4.1.13 :Pemasangan 1 m pipa PVC AW, DN. 10" (250 mm) (Revisi)
6.4.1.14 :Pemasangan 1 m pipa PVC AW, DN. 12" (300 mm) (Revisi)
6.4.1.15 :Pemasangan 1 m pipa PVC AW, DN. 14" (350 mm) (Revisi)
6.4.1.16 :Pemasangan 1 m pipa PVC AW, DN. 16" (400 mm) (Revisi)
6.4.1.17 :Pemasangan 1 m pipa PVC D, DN. 1-1/4" (32 mm) Revisi
6.4.1.18 :Pemasangan 1 m pipa PVC D, DN. 1-1/2" (40 mm) Revisi
6.4.1.19 :Pemasangan 1 m pipa PVC D, DN. 2" (50 mm) Revisi
6.4.1.20 :Pemasangan 1 m pipa PVC D, DN. 2-1/2" (65 mm) Revisi
6.4.1.21 :Pemasangan 1 m pipa PVC D, DN. 3" (80 mm) Revisi
6.4.1.22 :Pemasangan 1 m pipa PVC D, DN. 4" (100 mm) Revisi
6.4.1.23 :Pemasangan 1 m pipa PVC D, DN. 5" (125 mm) Revisi
6.4.1.24 :Pemasangan 1 m pipa PVC D, DN. 6" (150 mm) Revisi
6.4.1.25 :Pemasangan 1 m pipa PVC D, DN. 8" (200 mm) Revisi
6.4.1.26 :Pemasangan 1 m pipa PVC D, DN. 10" (250 mm) Revisi
6.4.1.27 :Pemasangan 1 m pipa PVC D, DN. 12" (300 mm) Revisi
6.4.1.28 :Pemasangan 1 m pipa PVC D, DN. 14" (350 mm) Revisi
6.4.1.29 :Pemasangan 1 m pipa PVC D, DN. 16" (400 mm) Revisi
6.4.2 :Pipa Galvanis
6.4.2.1 :Pemasangan 1 m Pipa Galvanis MED CLASS, DN. 1/2" (15 mm) Revisi
6.4.2.2 :Pemasangan 1 m Pipa Galvanis MED CLASS, DN. 3/4" (20 mm) Revisi
6.4.2.3 :Pemasangan 1 m Pipa Galvanis MED CLASS, DN. 1" (25 mm) Revisi
6.4.2.4 :Pemasangan 1 m Pipa Galvanis MED CLASS, DN. 1-1/4" (32 mm) Revisi
6.4.2.5 :Pemasangan 1 m Pipa Galvanis MED CLASS, DN. 1-1/2" (40 mm) Revisi
6.4.2.6 :Pemasangan 1 m Pipa Galvanis MED CLASS, DN. 2" (50 mm) Revisi
6.4.2.7 :Pemasangan 1 m Pipa Galvanis MED CLASS, DN. 2-1/2" (65 mm) Revisi
6.4.2.8 :Pemasangan 1 m Pipa Galvanis MED CLASS, DN. 3" (80 mm) Revisi
6.4.2.9 :Pemasangan 1 m Pipa Galvanis MED CLASS, DN. 4" (100 mm) Revisi
6.4.2.10 :Pemasangan 1 m Pipa Galvanis MED CLASS, DN. 5" (125 mm) Revisi
6.4.2.11 :Pemasangan 1 m Pipa Galvanis MED CLASS, DN. 6" (150 mm) Revisi
6.4.2.12 :Pemasangan 1 m Pipa Galvanis MED CLASS, DN. 8" (200 mm) Revisi
6.4.2.13 :Pemasangan 1 m Pipa Galvanis MED CLASS, DN. 10" (250 mm) Revisi
6.4.2.14 :Pemasangan 1 m Pipa Galvanis MED CLASS, DN. 12" (300 mm) Revisi
6.4.2.15 :Pemasangan 1 m Pipa Galvanis MED CLASS, DN. 14" (350 mm) Revisi
6.4.2.16 :Pemasangan 1 m Pipa Galvanis MED CLASS, DN. 16" (400 mm) Revisi
6.4.2.17 :Pemasangan 1 m Pipa Galvanis SCH 40, DN. 1/2" (15 mm) Revisi
6.4.2.18 :Pemasangan 1 m Pipa Galvanis SCH 40, DN. 3/4" (20 mm) Revisi
6.4.2.19 :Pemasangan 1 m Pipa Galvanis SCH 40, DN. 1" (25 mm) Revisi
6.4.2.20 :Pemasangan 1 m Pipa Galvanis SCH 40, DN. 1-1/4" (32 mm) Revisi
6.4.2.21 :Pemasangan 1 m Pipa Galvanis SCH 40, DN. 1-1/2" (40 mm) Revisi
6.4.2.22 :Pemasangan 1 m Pipa Galvanis SCH 40, DN. 2" (50 mm) Revisi
6.4.2.23 :Pemasangan 1 m Pipa Galvanis SCH 40, DN. 2-1/2" (65 mm) Revisi
6.4.2.24 :Pemasangan 1 m Pipa Galvanis SCH 40, DN. 3" (80 mm) Revisi
6.4.2.25 :Pemasangan 1 m Pipa Galvanis SCH 40, DN. 4" (100 mm) Revisi
6.4.2.26 :Pemasangan 1 m Pipa Galvanis SCH 40, DN. 5" (125 mm) Revisi
6.4.2.27 :Pemasangan 1 m Pipa Galvanis SCH 40, DN. 6" (150 mm) Revisi
6.4.2.28 :Pemasangan 1 m Pipa Galvanis SCH 40, DN. 8" (200 mm) Revisi
6.4.2.29 :Pemasangan 1 m Pipa Galvanis SCH 40, DN. 10" (250 mm) Revisi
6.4.2.30 :Pemasangan 1 m Pipa Galvanis SCH 40, DN. 12" (300 mm) Revisi
6.4.2.31 :Pemasangan 1 m Pipa Galvanis SCH 40, DN. 14" (350 mm) Revisi
6.4.2.32 :Pemasangan 1 m Pipa Galvanis SCH 40, DN. 16" (400 mm) Revisi
6.4.3 :Pipa PPR (PolyPropylene Random)
6.4.3.1 :Pemasangan 1 m pipa PPR PN 10, DN. 1/2" (15 mm) Revisi
6.4.3.2 :Pemasangan 1 m pipa PPR PN 10, DN. 3/4" (20 mm) Revisi
6.4.3.3 :Pemasangan 1 m pipa PPR PN 10, DN. 1" (25 mm) Revisi
6.4.3.4 :Pemasangan 1 m pipa PPR PN 10, DN. 1-1/4" (32 mm) Revisi
6.4.3.5 :Pemasangan 1 m pipa PPR PN 10, DN. 1-1/2" (40 mm) Revisi
6.4.3.6 :Pemasangan 1 m pipa PPR PN 10, DN. 2" (50 mm) Revisi
6.4.3.7 :Pemasangan 1 m pipa PPR PN 10, DN. 2-1/2" (65 mm) Revisi
6.4.3.8 :Pemasangan 1 m pipa PPR PN 10, DN. 3" (80 mm) Revisi
6.4.3.9 :Pemasangan 1 m pipa PPR PN 10, DN. 4" (100 mm) Revisi
6.4.3.10 :Pemasangan 1 m pipa PPR PN 20, DN. 6" (150 mm) Revisi
6.4.3.11 :Pemasangan 1 m pipa PPR PN 20, DN. 1/2" (15 mm) Revisi
6.4.3.12 :Pemasangan 1 m pipa PPR PN 20, DN. 3/4" (20 mm) Revisi
6.4.3.13 :Pemasangan 1 m pipa PPR PN 20, DN. 1" (25 mm) Revisi
6.4.3.14 :Pemasangan 1 m pipa PPR PN 20, DN. 1-1/4" (32 mm) Revisi
6.4.3.15 :Pemasangan 1 m pipa PPR PN 20, DN. 1-1/2" (40 mm) Revisi
6.4.3.16 :Pemasangan 1 m pipa PPR PN 20, DN. 2" (50 mm) Revisi
6.4.3.17 :Pemasangan 1 m pipa PPR PN 20, DN. 2-1/2" (65 mm) Revisi
6.4.3.18 :Pemasangan 1 m pipa PPR PN 20, DN. 3" (80 mm) Revisi
6.4.3.19 :Pemasangan 1 m pipa PPR PN 20, DN. 4" (100 mm) Revisi
6.4.3.20 :Pemasangan 1 m pipa PPR PN 20, DN. 6" (150 mm) Revisi
6.4.4 :Pipa BS (Black Steel)
6.4.4.1 :Pemasangan 1 m pipa BS MED CLASS, DN. 1/2" (15 mm) Revisi
6.4.4.2 :Pemasangan 1 m pipa BS MED CLASS, DN. 3/4" (20 mm) Revisi
6.4.4.3 :Pemasangan 1 m pipa BS MED CLASS, DN. 1" (25 mm) Revisi
6.4.4.4 :Pemasangan 1 m pipa BS MED CLASS, DN. 1-1/4" (32 mm) Revisi
6.4.4.5 :Pemasangan 1 m pipa BS MED CLASS, DN. 1-1/2" (40 mm) Revisi
6.4.4.6 :Pemasangan 1 m pipa BS MED CLASS, DN. 2" (50 mm) Revisi
6.4.4.7 :Pemasangan 1 m pipa BS MED CLASS, DN. 2-1/2" (65 mm) Revisi
6.4.4.8 :Pemasangan 1 m pipa BS MED CLASS, DN. 3" (80 mm) Revisi
6.4.4.9 :Pemasangan 1 m pipa BS MED CLASS, DN. 4" (100 mm) Revisi
6.4.4.10 :Pemasangan 1 m pipa BS MED CLASS, DN. 5" (125 mm) Revisi
6.4.4.11 :Pemasangan 1 m pipa BS MED CLASS, DN. 6" (150 mm) Revisi
6.4.4.12 :Pemasangan 1 m pipa BS MED CLASS, DN. 8" (200 mm) Revisi
6.4.4.13 :Pemasangan 1 m pipa BS MED CLASS, DN. 10" (250 mm) Revisi
6.4.4.14 :Pemasangan 1 m pipa BS MED CLASS, DN. 12" (300 mm) Revisi
6.4.4.15 :Pemasangan 1 m pipa BS MED CLASS, DN. 14" (350 mm) Revisi
6.4.4.16 :Pemasangan 1 m pipa BS MED CLASS, DN. 16" (400 mm) Revisi
6.4.4.17 :Pemasangan 1 m pipa BS SCH 40, DN. 1/2" (15 mm) Revisi
6.4.4.18 :Pemasangan 1 m pipa BS SCH 40, DN. 3/4" (20 mm) Revisi
6.4.4.19 :Pemasangan 1 m pipa BS SCH 40, DN. 1" (25 mm) Revisi
6.4.4.20 :Pemasangan 1 m pipa BS SCH 40, DN. 1-1/4" (32 mm) Revisi
6.4.4.21 :Pemasangan 1 m pipa BS SCH 40, DN. 1-1/2" (40 mm) Revisi
6.4.4.22 :Pemasangan 1 m pipa BS SCH 40, DN. 2" (50 mm) Revisi
6.4.4.23 :Pemasangan 1 m pipa BS SCH 40, DN. 2-1/2" (65 mm) Revisi
6.4.4.24 :Pemasangan 1 m pipa BS SCH 40, DN. 3" (80 mm) Revisi
6.4.4.25 :Pemasangan 1 m pipa BS SCH 40, DN. 4" (100 mm) Revisi
6.4.4.26 :Pemasangan 1 m pipa BS SCH 40, DN. 5" (125 mm) Revisi
6.4.4.27 :Pemasangan 1 m pipa BS SCH 40, DN. 6" (150 mm) Revisi
6.4.4.28 :Pemasangan 1 m pipa BS SCH 40, DN. 8" (200 mm) Revisi
6.4.4.29 :Pemasangan 1 m pipa BS SCH 40, DN. 10" (250 mm) Revisi
6.4.4.30 :Pemasangan 1 m pipa BS SCH 40, DN. 12" (300 mm) Revisi
6.4.4.31 :Pemasangan 1 m pipa BS SCH 40, DN. 14" (350 mm) Revisi
6.4.4.32 :Pemasangan 1 m pipa BS SCH 40, DN. 16" (400 mm) Revisi
6.4.5 :Pipa tanah
6.4.5.1 :Pemasangan 1 m' Pipa Air Limbah Jensis Pipa Tanah, DN. 6" (150 mm) Revisi
6.4.5.2 :Pemasangan 1 m' Pipa Air Limbah Jensis Pipa Tanah, DN. 8" (200 mm) Revisi
6.4.6 :Pipa HDPE/PE
6.4.7 :Pipa DCI (Ductile Cast Iron)
6.4.8 :Pipa karbon
6.5 :AKSESORIES PIPA
6.5.1 :Gate valve
6.5.1.1 :Pemasangan 1 buah gate valve 10 K, Dia. 1/2" (15 mm)
6.5.1.2 :Pemasangan 1 buah gate valve 10 K, Dia. 3/4" (20 mm)
6.5.1.3 :Pemasangan 1 buah gate valve 10 K, Dia. 1" (25 mm)
6.5.1.4 :Pemasangan 1 buah gate valve 10 K, Dia. 1-1/4" (32 mm)
6.5.1.5 :Pemasangan 1 buah gate valve 10 K, Dia. 1-1/2" (40 mm)
6.5.1.6 :Pemasangan 1 buah gate valve 10 K, Dia. 2" (50 mm)
6.5.1.7 :Pemasangan 1 buah gate valve 10 K, Dia. 2-1/2" (65 mm)
6.5.1.8 :Pemasangan 1 buah gate valve 10 K, Dia. 3" (80 mm)
6.5.1.9 :Pemasangan 1 buah gate valve 10 K, Dia. 4" (100 mm)
6.5.1.10 :Pemasangan 1 buah gate valve 10 K, Dia. 5" (125 mm)
6.5.1.11 :Pemasangan 1 buah gate valve 10 K, Dia. 6" (150 mm)
6.5.1.12 :Pemasangan 1 buah gate valve 10 K, Dia. 8" (200 mm)
6.5.1.13 :Pemasangan 1 buah gate valve 10 K, Dia. 10" (250 mm)
6.5.1.14 :Pemasangan 1 buah gate valve 10 K, Dia. 12" (300 mm)
6.5.1.15 :Pemasangan 1 buah gate valve 12 K, Dia. 6" (150 mm)
6.5.1.16 :Pemasangan 1 buah gate valve 16 K, Dia. 1/2" (15 mm)
6.5.1.17 :Pemasangan 1 buah gate valve 16 K, Dia. 3/4" (20 mm)
6.5.1.18 :Pemasangan 1 buah gate valve 16 K, Dia. 1" (25 mm)
6.5.1.19 :Pemasangan 1 buah gate valve 16 K, Dia. 1-1/4" (32 mm)
6.5.1.20 :Pemasangan 1 buah gate valve 16 K, Dia. 1-1/2" (40 mm)
6.5.1.21 :Pemasangan 1 buah gate valve 16 K, Dia. 2" (50 mm)
6.5.1.22 :Pemasangan 1 buah gate valve 16 K, Dia. 2-1/2" (65 mm)
6.5.1.23 :Pemasangan 1 buah gate valve 16 K, Dia. 3" (80 mm)
6.5.1.24 :Pemasangan 1 buah gate valve 16 K, Dia. 4" (100 mm)
6.5.1.25 :Pemasangan 1 buah gate valve 16 K, Dia. 5" (125 mm)
6.5.1.26 :Pemasangan 1 buah gate valve 16 K, Dia. 6" (150 mm)
6.5.1.27 :Pemasangan 1 buah gate valve 16 K, Dia. 8" (200 mm)
6.5.1.28 :Pemasangan 1 buah gate valve 16 K, Dia. 10" (250 mm)
6.5.1.29 :Pemasangan 1 buah gate valve 16 K, Dia. 12" (300 mm)
6.5.1.30 :Pemasangan 1 buah gate valve 20 K, Dia. 1/2" (15 mm)
6.5.1.31 :Pemasangan 1 buah gate valve 20 K, Dia. 1" (25 mm)
6.5.1.32 :Pemasangan 1 buah gate valve 20 K, Dia. 2" (50 mm)
6.5.1.33 :Pemasangan 1 buah gate valve 20 K, Dia. 2-1/2" (65 mm)
6.5.1.34 :Pemasangan 1 buah gate valve 25 K, Dia. 3" (80 mm)
6.5.1.35 :Pemasangan 1 buah gate valve 25 K, Dia. 4" (100 mm)
6.5.1.36 :Pemasangan 1 buah gate valve 25 K, Dia. 6" (150 mm)
6.5.2 :Ball valve
6.5.2.1 :Pemasangan 1 buah ball valve, Dia. 1/2" (15 mm)
6.5.2.2 :Pemasangan 1 buah ball valve, Dia. 3/4" (20 mm)
6.5.2.3 :Pemasangan 1 buah ball valve, Dia. 1" (25 mm)
6.5.2.4 :Pemasangan 1 buah ball valve, Dia. 1-1/4" (32 mm)
6.5.2.5 :Pemasangan 1 buah ball valve, Dia. 1-1/2" (40 mm)
6.5.2.6 :Pemasangan 1 buah ball valve, Dia. 2" (50 mm)
6.5.2.7 :Pemasangan 1 buah ball valve, Dia. 2-1/2" (65 mm)
6.5.2.8 :Pemasangan 1 buah ball valve, Dia. 3" (80 mm)
6.5.2.9 :Pemasangan 1 buah ball valve, Dia. 4" (100 mm)
6.5.3 :Check valve
6.5.3.1 :Pemasangan 1 buah check valve 10 K, Dia. 1/2" (15 mm)
6.5.3.2 :Pemasangan 1 buah check valve 10 K, Dia. 3/4" (20 mm)
6.5.3.3 :Pemasangan 1 buah check valve 10 K, Dia. 1" (25 mm)
6.5.3.4 :Pemasangan 1 buah check valve 10 K, Dia. 1-1/4" (32 mm)
6.5.3.5 :Pemasangan 1 buah check valve 10 K, Dia. 1-1/2" (40 mm)
6.5.3.6 :Pemasangan 1 buah check valve 10 K, Dia. 2" (50 mm)
6.5.3.7 :Pemasangan 1 buah check valve 10 K, Dia. 2-1/2" (65 mm)
6.5.3.8 :Pemasangan 1 buah check valve 10 K, Dia. 3" (80 mm)
6.5.3.9 :Pemasangan 1 buah check valve 10 K, Dia. 4" (100 mm)
6.5.3.10 :Pemasangan 1 buah check valve 10 K, Dia. 5" (125 mm)
6.5.3.11 :Pemasangan 1 buah check valve 10 K, Dia. 6" (150 mm)
6.5.3.12 :Pemasangan 1 buah check valve 10 K, Dia. 8" (200 mm)
6.5.3.13 :Pemasangan 1 buah check valve 10 K, Dia. 10" (250 mm)
6.5.3.14 :Pemasangan 1 buah check valve 10 K, Dia. 12" (300 mm)
6.5.3.15 :Pemasangan 1 buah check valve 16 K, Dia. 2" (50 mm)
6.5.3.16 :Pemasangan 1 buah check valve 16 K, Dia. 2-1/2" (65 mm)
6.5.3.17 :Pemasangan 1 buah check valve 16 K, Dia. 3" (80 mm)
6.5.3.18 :Pemasangan 1 buah check valve 16 K, Dia. 4" (100 mm)
6.5.3.19 :Pemasangan 1 buah check valve 16 K, Dia. 5" (125 mm)
6.5.3.20 :Pemasangan 1 buah check valve 16 K, Dia. 6" (150 mm)
6.5.3.21 :Pemasangan 1 buah check valve 16 K, Dia. 8" (200 mm)
6.5.3.22 :Pemasangan 1 buah check valve 16 K, Dia. 10" (250 mm)
6.5.3.23 :Pemasangan 1 buah check valve 16 K, Dia. 12" (300 mm)
6.5.4 :Strainer
6.5.4.1 :Pemasangan 1 buah strainer 10 K, Dia. 1/2" (15 mm)
6.5.4.2 :Pemasangan 1 buah strainer 10 K, Dia. 3/4" (20 mm)
6.5.4.3 :Pemasangan 1 buah strainer 10 K, Dia. 1" (25 mm)
6.5.4.4 :Pemasangan 1 buah strainer 10 K, Dia. 1-1/4" (32 mm)
6.5.4.5 :Pemasangan 1 buah strainer 10 K, Dia. 1-1/2" (40 mm)
6.5.4.6 :Pemasangan 1 buah strainer 10 K, Dia. 2" (50 mm)
6.5.4.7 :Pemasangan 1 buah strainer 10 K, Dia. 2-1/2" (65 mm)
6.5.4.8 :Pemasangan 1 buah strainer 10 K, Dia. 3" (80 mm)
6.5.4.9 :Pemasangan 1 buah strainer 10 K, Dia. 4" (100 mm)
6.5.4.10 :Pemasangan 1 buah strainer 10 K, Dia. 5" (125 mm)
6.5.4.11 :Pemasangan 1 buah strainer 10 K, Dia. 6" (150 mm)
6.5.4.12 :Pemasangan 1 buah strainer 10 K, Dia. 8" (200 mm)
6.5.4.13 :Pemasangan 1 buah strainer 10 K, Dia. 10" (250 mm)
6.5.4.14 :Pemasangan 1 buah strainer 10 K, Dia. 12" (300 mm)
6.5.4.15 :Pemasangan 1 buah strainer 10 K, Dia. 14" (350 mm)
6.5.4.16 :Pemasangan 1 buah strainer 16 K, Dia. 2" (50 mm)
6.5.4.17 :Pemasangan 1 buah strainer 16 K, Dia. 2-1/2" (65 mm)
6.5.4.18 :Pemasangan 1 buah strainer 16 K, Dia. 3" (80 mm)
6.5.4.19 :Pemasangan 1 buah strainer 16 K, Dia. 4" (100 mm)
6.5.4.20 :Pemasangan 1 buah strainer 16 K, Dia. 5" (125 mm)
6.5.4.21 :Pemasangan 1 buah strainer 16 K, Dia. 6" (150 mm)
6.5.4.22 :Pemasangan 1 buah strainer 16 K, Dia. 8" (200 mm)
6.5.4.23 :Pemasangan 1 buah strainer 16 K, Dia. 10" (250 mm)
6.5.4.24 :Pemasangan 1 buah strainer 16 K, Dia. 12" (300 mm)
6.5.5 :Floater valve
6.5.5.1 :Pemasangan 1 buah floater valve, Dia. 1/2" (15 mm)
6.5.5.2 :Pemasangan 1 buah floater valve, Dia. 3/4" (20 mm)
6.5.5.3 :Pemasangan 1 buah floater valve, Dia. 1" (25 mm)
6.5.5.4 :Pemasangan 1 buah floater valve, Dia. 1-1/4" (32 mm)
6.5.5.5 :Pemasangan 1 buah floater valve, Dia. 1-1/2" (40 mm)
6.5.5.6 :Pemasangan 1 buah floater valve, Dia. 2" (50 mm)
6.5.5.7 :Pemasangan 1 buah floater valve, Dia. 2-1/2" (65 mm)
6.5.5.8 :Pemasangan 1 buah floater valve, Dia. 3" (80 mm)
6.5.5.9 :Pemasangan 1 buah floater valve, Dia. 4" (100 mm)
6.5.5.10 :Pemasangan 1 buah floater valve, Dia. 5" (125 mm)
6.5.5.11 :Pemasangan 1 buah floater valve, Dia. 6" (150 mm)
6.5.5.12 :Pemasangan 1 buah floater valve, Dia. 8" (200 mm)
6.5.5.13 :Pemasangan 1 buah floater valve, Dia. 10" (250 mm)
6.5.5.14 :Pemasangan 1 buah floater valve, Dia. 12" (300 mm)
6.5.6.1 :Pemasangan 1 buah foot valve, Dia. 1/2" (15 mm)
6.5.6.2 :Pemasangan 1 buah foot valve, Dia. 3/4" (20 mm)
6.5.6.3 :Pemasangan 1 buah foot valve, Dia. 1" (25 mm)
6.5.6.4 :Pemasangan 1 buah foot valve, Dia. 1-1/4" (32 mm)
6.5.6.5 :Pemasangan 1 buah foot valve, Dia. 1-1/2" (40 mm)
6.5.6.6 :Pemasangan 1 buah foot valve, Dia. 2" (50 mm)
6.5.6.7 :Pemasangan 1 buah foot valve, Dia. 2-1/2" (65 mm)
6.5.6.8 :Pemasangan 1 buah foot valve, Dia. 3" (80 mm)
6.5.6.9 :Pemasangan 1 buah foot valve, Dia. 4" (100 mm)
6.5.6.10 :Pemasangan 1 buah foot valve, Dia. 5" (125 mm)
6.5.6.11 :Pemasangan 1 buah foot valve, Dia. 6" (150 mm)
6.5.6.12 :Pemasangan 1 buah foot valve, Dia. 8" (200 mm)
6.5.6.13 :Pemasangan 1 buah foot valve, Dia. 10" (250 mm)
6.5.6.14 :Pemasangan 1 buah foot valve, Dia. 12" (300 mm)
6.5.6.15 :Pemasangan 1 buah foot valve, Dia. 14" (350 mm)
6.5.7.1 :Pemasangan 1 buah flexible joint 10 K, Dia. 1/2" (15 mm)
6.5.7.2 :Pemasangan 1 buah flexible joint 10 K, Dia. 3/4" (20 mm)
6.5.7.3 :Pemasangan 1 buah flexible joint 10 K, Dia. 1" (25 mm)
6.5.7.4 :Pemasangan 1 buah flexible joint 10 K, Dia. 1-1/4" (32 mm)
6.5.7.5 :Pemasangan 1 buah flexible joint 10 K, Dia. 1-1/2" (40 mm)
6.5.7.6 :Pemasangan 1 buah flexible joint 10 K, Dia. 2" (50 mm)
6.5.7.7 :Pemasangan 1 buah flexible joint 10 K, Dia. 2-1/2" (65 mm)
6.5.7.8 :Pemasangan 1 buah flexible joint 10 K, Dia. 3" (80 mm)
6.5.7.9 :Pemasangan 1 buah flexible joint 10 K, Dia. 4" (100 mm)
6.5.7.10 :Pemasangan 1 buah flexible joint 10 K, Dia. 5" (125 mm)
6.5.7.11 :Pemasangan 1 buah flexible joint 10 K, Dia. 6" (150 mm)
6.5.7.12 :Pemasangan 1 buah flexible joint 10 K, Dia. 8" (200 mm)
6.5.7.13 :Pemasangan 1 buah flexible joint 10 K, Dia. 10" (250 mm)
6.5.7.14 :Pemasangan 1 buah flexible joint 10 K, Dia. 12" (300 mm)
6.5.7.15 :Pemasangan 1 buah flexible joint 20 K, Dia. 2" (50 mm)
6.5.7.16 :Pemasangan 1 buah flexible joint 20 K, Dia. 2-1/2" (65 mm)
6.5.7.17 :Pemasangan 1 buah flexible joint 20 K, Dia. 3" (80 mm)
6.5.7.18 :Pemasangan 1 buah flexible joint 20 K, Dia. 4" (100 mm)
6.5.7.19 :Pemasangan 1 buah flexible joint 20 K, Dia. 5" (125 mm)
6.5.7.20 :Pemasangan 1 buah flexible joint 20 K, Dia. 6" (150 mm)
6.5.7.21 :Pemasangan 1 buah flexible joint 20 K, Dia. 8" (200 mm)
6.5.7.22 :Pemasangan 1 buah flexible joint 20 K, Dia. 10" (250 mm)
6.5.7.23 :Pemasangan 1 buah flexible joint 20 K, Dia. 12" (300 mm)
6.5.7.24 :Pemasangan 1 buah flexible joint 20 K, Dia. 14" (350 mm)
6.5.8.1 :Pemasangan 1 buah butterfly valve, Dia. 2" (50 mm)
6.5.8.2 :Pemasangan 1 buah butterfly valve, Dia. 2-1/2" (65 mm)
6.5.8.3 :Pemasangan 1 buah butterfly valve, Dia. 3" (80 mm)
6.5.8.4 :Pemasangan 1 buah butterfly valve, Dia. 4" (100 mm)
6.5.8.5 :Pemasangan 1 buah butterfly valve, Dia. 5" (125 mm)
6.5.8.6 :Pemasangan 1 buah butterfly valve, Dia. 6" (150 mm)
6.5.8.7 :Pemasangan 1 buah butterfly valve, Dia. 8" (200 mm)
6.5.8.8 :Pemasangan 1 buah butterfly valve, Dia. 10" (250 mm)
6.5.8.9 :Pemasangan 1 buah butterfly valve, Dia. 12" (300 mm)
6.5.8.10 :Pemasangan 1 buah butterfly valve, Dia. 14" (350 mm)
6.5.9.1 :Pemasangan 1 buah Globe value, Dia. 1/2" (15 mm)
6.5.9.2 :Pemasangan 1 buah Globe value, Dia. 3/4" (20 mm)
6.5.9.3 :Pemasangan 1 buah Globe value, Dia. 1" (25 mm)
6.5.9.4 :Pemasangan 1 buah Globe value, Dia. 1-1/4" (32 mm)
6.5.9.5 :Pemasangan 1 buah Globe value, Dia. 1-1/2" (40 mm)
6.5.9.6 :Pemasangan 1 buah Globe value, Dia. 2" (50 mm)
6.5.9.7 :Pemasangan 1 buah Globe value, Dia. 2-1/2" (65 mm)
6.5.9.8 :Pemasangan 1 buah Globe value, Dia. 3" (80 mm)
6.5.9.9 :Pemasangan 1 buah Globe value, Dia. 4" (100 mm)
6.5.9.10 :Pemasangan 1 buah Globe value, Dia. 5" (125 mm)
6.5.9.11 :Pemasangan 1 buah Globe value, Dia. 6" (150 mm)
6.5.9.12 :Pemasangan 1 buah Globe value, Dia. 8" (200 mm)
6.5.10.1 :Pemasangan 1 buah Pressure gauge 16 K + Gate Valve, Dia. 1/2" (15 mm)
6.5.10.2 :Pemasangan 1 buah Pressure gauge 16 K + Gate Valve, Dia. 1" (25 mm)
6.5.10.3 :Pemasangan 1 buah Pressure gauge 16 K + Gate Valve, Dia. 2" (50 mm)
6.5.10.4 :Pemasangan 1 buah Pressure gauge 16 K + Gate Valve, Dia. 3" (80 mm)
6.5.10.5 :Pemasangan 1 buah Pressure gauge 16 K + Gate Valve, Dia. 4" (100 mm)
6.5.10.6 :Pemasangan 1 buah Pressure gauge 25 K + Gate Valve, Dia. 1/2" (15 mm)
6.5.10.7 :Pemasangan 1 buah Pressure gauge 25 K + Gate Valve, Dia. 1" (25 mm)
6.5.10.8 :Pemasangan 1 buah Pressure gauge 25 K + Gate Valve, Dia. 2" (50 mm)
6.5.10.9 :Pemasangan 1 buah Pressure gauge 25 K + Gate Valve, Dia. 4" (100 mm)
6.5.10.10 :Pemasangan 1 buah Pressure gauge 25 K + Gate value dia. 3" (80 mm)
6.5.10.11 :Pemasangan 1 buah Pressure gauge 40 K + Gate value dia. 1/2" (15 mm)
6.5.10.12 :Pemasangan 1 buah Pressure gauge 40 K + Gate value dia. 1" (25 mm)
6.5.11.1 :Pemasangan 1 buah water meter, Dia. 1/2" (15 mm)
6.5.11.2 :Pemasangan 1 buah water meter, Dia. 3/4" (20 mm)
6.5.11.3 :Pemasangan 1 buah water meter, Dia. 1" (25 mm)
6.5.11.4 :Pemasangan 1 buah water meter, Dia. 1-1/2" (40 mm)
6.5.11.5 :Pemasangan 1 buah water meter, Dia. 2" (50 mm)
6.5.11.6 :Pemasangan 1 buah water meter, Dia. 3" (80 mm)
6.5.11.7 :Pemasangan 1 buah water meter, Dia. 4" (100 mm)
6.5.11.8 :Pemasangan 1 buah water meter, Dia. 6" (150 mm)
6.5.11.9 :Pemasangan 1 buah water meter, Dia. 8" (200 mm)
6.5.11.10 :Pemasangan 1 buah water meter, Dia. 10" (250 mm)
6.5.11.11 :Pemasangan 1 buah water meter, Dia. 12" (300 mm)
6.5.11.12 :Pemasangan 1 buah water meter, Dia. 16" (400 mm)
6.5.11.13 :Pemasangan 1 buah flow meter analog 10 K, Dia 4" (100 mm)
6.5.12.1 :Pemasangan 1 buah clean out, Dia. 2" (50 mm)
6.5.12.2 :Pemasangan 1 buah clean out, Dia. 2-1/2" (65 mm)
6.5.12.3 :Pemasangan 1 buah clean out, Dia. 3" (80 mm)
6.5.12.4 :Pemasangan 1 buah clean out, Dia. 4" (100 mm)
6.5.12.5 :Pemasangan 1 buah clean out, Dia. 5" (125 mm)
6.5.12.6 :Pemasangan 1 buah clean out, Dia. 6" (150 mm)
6.5.12.7 :Pemasangan 1 buah clean out, Dia. 8" (200 mm)
6.5.13.1 :Pemasangan 1 buah roof drain, Dia. 2" (50 mm)
6.5.13.2 :Pemasangan 1 buah roof drain, Dia. 2-1/2" (65 mm)
6.5.13.3 :Pemasangan 1 buah roof drain, Dia. 3" (80 mm)
6.5.13.4 :Pemasangan 1 buah roof drain, Dia. 4" (100 mm)
6.5.13.5 :Pemasangan 1 buah roof drain, Dia. 5" (125 mm)
6.5.13.6 :Pemasangan 1 buah roof drain, Dia. 6" (150 mm)
6.5.13.7 :Pemasangan 1 buah roof drain, Dia. 8" (200 mm)
6.5.13.8 :Pemasangan 1 buah roof drain, Dia. 10" (250 mm)
6.5.13.9 :Pemasangan 1 buah roof drain, Dia. 12" (300 mm)
6.5.14.1 :Pemasangan 1 buah floor clean out, Dia. 2" (50 mm)
6.5.14.2 :Pemasangan 1 buah floor clean out, Dia. 2-1/2" (65 mm)
6.5.14.3 :Pemasangan 1 buah floor clean out, Dia. 3" (80 mm)
6.5.14.4 :Pemasangan 1 buah floor clean out, Dia. 4" (100 mm)
6.5.14.5 :Pemasangan 1 buah floor clean out, Dia. 6" (150 mm)
6.5.14.6 :Pemasangan 1 buah floor clean out, Dia. 8" (200 mm)
6.5.15.1 :Pemasangan 1 buah vent cap, Dia. 2" (50 mm)
6.5.15.2 :Pemasangan 1 buah vent cap, Dia. 3" (80 mm)
6.5.15.3 :Pemasangan 1 buah vent cap, Dia. 4" (100 mm)
6.5.16.1 :Pemasangan 1 buah PRV, Dia. 2" (50 mm)
6.5.16.2 :Pemasangan 1 buah PRV, Dia. 2-1/2" (65 mm)
6.5.16.3 :Pemasangan 1 buah PRV, Dia. 3" (80 mm)
6.5.16.4 :Pemasangan 1 buah PRV, Dia. 4" (100 mm)
6.5.16.5 :Pemasangan 1 buah PRV, Dia. 6" (150 mm)
6.5.16.6 :Pemasangan 1 buah PRV, Dia. 8" (200 mm)
6.5.17.1 :Pemasangan 1 buah Automatic Air Vent, Dia. 1/2" (15 mm)
6.5.17.2 :Pemasangan 1 buah Automatic Air Vent, Dia. 1" (25 mm)
6.5.17.3 :Pemasangan 1 buah Automatic Air Vent, Dia. 2" (50 mm)
6.5.17.4 :Pemasangan 1 buah Automatic Air Vent, Dia. 3" (80 mm)
6.5.17.5 :Pemasangan 1 buah Automatic Air Vent, Dia. 4" (100 mm)
6.5.17.6 :Pemasangan 1 buah Automatic Air Vent, Dia. 6" (150 mm)
6.5.18.1 :Pemasangan 1 buah vent out, Dia. 2" (50 mm)
6.5.19.1 :Pemasangan 1 buah WLC & pengkabelan
6.5.20.1 :Pemasangan 1 buah pressure switch
6.5.21.1 :Pemasangan 1 m Header Pipa PVC AW, Dia. 4" (100 mm)
6.5.22.1 :Pemasangan 1 m Header Pipa Galvanis MED CLASS, Dia. 4" (100 mm)
6.5.23.1 :Pemasangan 1 m Header Pipa BS SCH 40, Dia. 8" (200 mm)
6.5.23.2 :Pemasangan 1 m Header Pipa BS SCH 40, Dia. 10" (250 mm)
6.5.24.1 :Pemasangan 1 buah DOP PVC, Dia. 3" (80 mm)
6.5.24.2 :Pemasangan 1 buah DOP PVC, Dia. 4" (100 mm)
6.5.24.3 :Pemasangan 1 buah DOP PVC, Dia. 6" (150 mm)
6.6.1.1 :Pembuatan 1 buah Sumur Resapan Air Hujan diameter 80 cm, t=100 cm
7.1.1.1 :Pemasangan 1 m2 Paving block (Blok Beton) Natural Tebal 6 cm fc 20 MPa dan Pengunci Topi Uskup untuk Jalan Lingkungan (Jalan Lokal) secara manual
7.1.1.2 :Pemasangan 1 m² Paving block (Blok Beton) Natural Tebal 6 cm fc 25 MPa dan Pengunci Topi Uskup untuk Jalan Akses/Penghubung (Jalan Kolektor) secara manual
7.1.1.3 :Pemasangan 1 m2 Paving block (Blok Beton) Natural Tebal 6 cm fc 20 MPa dan Pengunci Topi Uskup untuk Jalan Lingkungan (Jalan Lokal) secara semi mekanis
7.1.1.4 :Pemasangan 1 m2 Paving block (Blok Beton) Natural Tebal 6 cm fc 25 MPa dan Pengunci Topi Uskup untuk Jalan Akses/Penghubung (Jalan Kolektor) secara semi mekanis
7.1.1.5 :Pemasangan 1 m² Paving block (Blok Beton) Natural Tebal 8 cm fc 20 MPa dan Pengunci Topi Uskup untuk Jalan Lingkungan (Jalan Lokal) secara manual
7.1.1.6 :Pemasangan 1 m² Paving block (Blok Beton) Natural Tebal 8 cm fc 25 MPa dan Pengunci Topi Uskup untuk Jalan Akses/Penghubung (Jalan Kolektor) secara manual
7.1.1.7 :Pemasangan 1 m² Paving block (Blok Beton) Natural Tebal 8 cm fc 20 MPa dan Pengunci Topi Uskup untuk Jalan Lingkungan (Jalan Lokal) secara semi mekanis
7.1.1.8 :Pemasangan 1 m² Paving block (Blok Beton) Natural Tebal 8 cm fc 25 MPa dan Pengunci Topi Uskup untuk Jalan Akses/Penghubung (Jalan Kolektor) secara semi mekanis
7.1.2.1 :Pemasangan 1 m³ Kanstin, tebal 10x20x40 cm dengan kupingan untuk Jalan Lingkungan (Jalan Lokal)
7.1.2.2 :Pemasangan 1 m³ Kanstin, tebal 15x40x60 cm dengan kupingan untuk Jalan Akses/Penghubung (Jalan Kolektor)
7.1.2.3 :Pemasangan 1 m³ Kanstin, tebal 10x20x40 cm tanpa kupingan untuk Jalan Lingkungan (Jalan Lokal)
7.1.2.4 :Pemasangan 1 m³ Kanstin, tebal 15x40x60 cm tanpa kupingan untuk Jalan Akses/Penghubung (Jalan Kolektor)
7.2.1.1 :1 m³ Beton Kurus fc 10 MPa untuk Jalan Lingkungan (Jalan Lokal) semi mekanis
7.2.1.2 :1 m³ Beton Kurus fc 10 MPa untuk Jalan Akses/Penghubung (Jalan Kolektor) semi mekanis
7.2.1.3 :1 m³ Beton Kurus fc 10 MPa untuk Jalan Lingkungan (Jalan Lokal) Ready Mixed
7.2.1.4 :1 m³ Beton Kurus fc 10 MPa untuk Jalan Akses/Penghubung (Jalan Kolektor) Ready Mixed
7.2.2.1 :1 m³ Perkerasan beton Sc 3,5 MPa (Setara fc 25 MPa) untuk Jalan Lingkungan (Jalan Lokal) semi mekanis
7.2.2.2 :1 m³ Perkerasan beton Sc 3,8 MPa (Setara fc 30 MPa) untuk Jalan Akses/Penghubung (Jalan Kolektor) semi mekanis
7.2.2.3 :1 m³ Perkerasan beton Sc 3,5 MPa (Setara fc 25 MPa) untuk Jalan Lingkungan (Jalan Lokal) Ready Mixed
7.2.2.4 :1 m³ Perkerasan beton Sc 3,8 MPa (Setara fc 30 MPa) untuk Jalan Akses/Penghubung (Jalan Kolektor) Ready Mixed
7.3.1 :1 Ton Pekerjaan Lapis Antara (AC-BC)
7.3.2 :1 Ton Pekerjaan Lapis Aus (AC-WC)
8.1.1.1 :1 m³ Saluran U-Ditch 30x30x120 cm dengan lantai kerja fc 10 MPa
8.1.1.2 :1 m³ Saluran U-Ditch 30x40x120 cm dengan lantai kerja fc 10 MPa
8.1.1.3 :1 m' Saluran U-Ditch 40x40x120 cm dengan lantai kerja fc 10 MPa
8.1.1.4 :1 m' Saluran U-Ditch 40x50x120 cm dengan lantai kerja fc 10 MPa
8.1.1.5 :1 m' Saluran U-Ditch 40x60x120 cm dengan lantai kerja fc 10 MPa
8.1.1.6 :1 m' Saluran U-Ditch 50x50x120 cm dengan lantai kerja fc 10 MPa
8.1.1.7 :1 m' Saluran U-Ditch 50x60x120 cm dengan lantai kerja fc 10 MPa
8.1.1.8 :1 m' Saluran U-Ditch 50x70x120 cm dengan lantai kerja fc 10 MPa
8.1.1.9 :1 m' Saluran U-Ditch 60x60x120 cm dengan lantai kerja fc 10 MPa
8.1.1.10 :1 m' Saluran U-Ditch 60x70x120 cm dengan lantai kerja fc 10 MPa
8.1.1.11 :1 m' Saluran U-Ditch 60x80x120 cm dengan lantai kerja fc 10 MPa
8.1.1.12 :1 m' Saluran U-Ditch 80x60x120 cm dengan lantai kerja fc 10 MPa
8.1.1.13 :1 m' Saluran U-Ditch 80x80x120 cm dengan lantai kerja fc 10 MPa
8.1.1.14 :1 m' Saluran U-Ditch 80x100x120 cm dengan lantai kerja fc 10 MPa
8.1.1.15 :1 m' Saluran U-Ditch 100x100x120 cm dengan lantai kerja fc 10 MPa
8.1.1.16 :1 m' Saluran U-Ditch 100x120x120 cm dengan lantai kerja fc 10 MPa
8.1.1.17 :1 m' Saluran U-Ditch 120x120x120 cm dengan lantai kerja fc 10 MPa
8.1.1.18 :1 m' Saluran U-Ditch 120x140x120 cm dengan lantai kerja fc 10 MPa
8.1.1.19 :1 m' Saluran U-Ditch 140x140x120 cm dengan lantai kerja fc 10 MPa
8.1.1.20 :1 m' Saluran U-Ditch 150x100x120 cm dengan lantai kerja fc 10 MPa
8.1.1.21 :1 m' Saluran U-Ditch 150x150x120 cm dengan lantai kerja fc 10 MPa
8.1.1.22 :1 m' Saluran U-Ditch 150x170x120 cm dengan lantai kerja fc 10 MPa
8.1.1.23 :1 m' Saluran U-Ditch 160x160x120 cm dengan lantai kerja fc 10 MPa
8.1.1.24 :1 m' Saluran U-Ditch 160x180x120 cm dengan lantai kerja fc 10 MPa
8.1.1.25 :1 m' Saluran U-Ditch 180x180x120 cm dengan lantai kerja fc 10 MPa
8.1.1.26 :1 m' Saluran U-Ditch 180x200x120 cm dengan lantai kerja fc 10 MPa
8.1.1.27 :1 m' Saluran U-Ditch 200x200x120 cm dengan lantai kerja fc 10 MPa
8.1.2.1 :1 m' Saluran U-Ditch 30x30x120 cm dengan lantai kerja fc 7,5 MPa
8.1.2.2 :1 m' Saluran U-Ditch 30x40x120 cm dengan lantai kerja fc 7,5 MPa
8.1.2.3 :1 m' Saluran U-Ditch 40x40x120 cm dengan lantai kerja fc 7,5 MPa
8.1.2.4 :1 m' Saluran U-Ditch 40x50x120 cm dengan lantai kerja fc 7,5 MPa
8.1.2.5 :1 m' Saluran U-Ditch 40x60x120 cm dengan lantai kerja fc 7,5 MPa
8.1.2.6 :1 m' Saluran U-Ditch 50x50x120 cm dengan lantai kerja fc 7,5 MPa
8.1.2.7 :1 m' Saluran U-Ditch 50x60x120 cm dengan lantai kerja fc 7,5 MPa
8.1.2.8 :1 m' Saluran U-Ditch 50x70x120 cm dengan lantai kerja fc 7,5 MPa
8.1.2.9 :1 m' Saluran U-Ditch 60x60x120 cm dengan lantai kerja f'c 7,5 MPa
8.1.2.10 :1 m' Saluran U-Ditch 60x70x120 cm dengan lantai kerja f'c 7,5 MPa
8.1.2.11 :1 m' Saluran U-Ditch 60x80x120 cm dengan lantai kerja f'c 7,5 MPa
8.1.2.12 :1 m' Saluran U-Ditch 80x60x120 cm dengan lantai kerja f'c 7,5 MPa
8.1.2.13 :1 m' Saluran U-Ditch 80x80x120 cm dengan lantai kerja f'c 7,5 MPa
8.1.2.14 :1 m' Saluran U-Ditch 80x100x120 cm dengan lantai kerja f'c 7,5 MPa
8.1.2.15 :1 m' Saluran U-Ditch 100x100x120 cm dengan lantai kerja f'c 7,5 MPa
8.1.2.16 :1 m' Saluran U-Ditch 100x120x120 cm dengan lantai kerja f'c 7,5 MPa
8.1.2.17 :1 m' Saluran U-Ditch 120x120x120 cm dengan lantai kerja f'c 7,5 MPa
8.1.2.18 :1 m' Saluran U-Ditch 120x140x120 cm dengan lantai kerja f'c 7,5 MPa
8.1.2.19 :1 m' Saluran U-Ditch 140x140x120 cm dengan lantai kerja f'c 7,5 MPa
8.1.2.20 :1 m' Saluran U-Ditch 150x100x120 cm dengan lantai kerja f'c 7,5 MPa
8.1.2.21 :1 m' Saluran U-Ditch 150x150x120 cm dengan lantai kerja f'c 7,5 MPa
8.1.2.22 :1 m' Saluran U-Ditch 150x170x120 cm dengan lantai kerja f'c 7,5 MPa
8.1.2.23 :1 m' Saluran U-Ditch 160x160x120 cm dengan lantai kerja f'c 7,5 MPa
8.1.2.24 :1 m' Saluran U-Ditch 160x180x120 cm dengan lantai kerja f'c 7,5 MPa
8.1.2.25 :1 m' Saluran U-Ditch 180x180x120 cm dengan lantai kerja f'c 7,5 MPa
8.1.2.26 :1 m' Saluran U-Ditch 180x200x120 cm dengan lantai kerja f'c 7,5 MPa
8.1.2.27 :1 m' Saluran U-Ditch 200x200x120 cm dengan lantai kerja f'c 7,5 MPa
8.1.3.1 :1 m' Tutup U-Ditch 39x60x6 (tipe LD) untuk 30x30x120 cm
8.1.3.2 :1 m' Tutup U-Ditch 51x60x7 (tipe LD) untuk 40x40x120 cm
8.1.3.3 :1 m' Tutup U-Ditch 62x60x7,5 (tipe LD) untuk 50x50x120 cm
8.1.3.4 :1 m' Tutup U-Ditch 73x60x8 (tipe LD) untuk 60x60x120 cm
8.1.3.5 :1 m' Tutup U-Ditch 94x60x10 (tipe LD) untuk 80x80x120 cm
8.1.3.6 :1 m' Tutup U-Ditch 39x60x9 (tipe HD) untuk 30x30x120 cm
8.1.3.7 :1 m' Tutup U-Ditch 51x60x10 (tipe HD) untuk 40x40x120 cm
8.1.3.8 :1 m' Tutup U-Ditch 62x60x13 (tipe HD) untuk 50x50x120 cm
8.1.3.9 :1 m' Tutup U-Ditch 73x60x14 (tipe HD) untuk 60x60x120 cm
8.1.3.10 :1 m' Tutup U-Ditch 94x60x15 (tipe HD) untuk 80x80x120 cm
8.1.3.11 :1 m' Grill Penutup Saluran, Besi Siku + Plat Strip
8.2.1 :1 m’ Buis Beton 1/2 D 30 - 100 cm
8.2.2 :1 m’ Buis Beton 1/2 D 40 - 100 cm
8.2.3 :1 m’ Buis Beton 1/2 D 50 - 100 cm
8.2.4 :1 m’ Buis Beton 1/2 D 60 - 100 cm
8.2.5 :1 m’ Buis Beton 1/2 D 80 - 100 cm
8.2.6 :1 m’ Buis Beton 1/2 D 100 - 100 cm
8.2.7 :1 m’ Buis Beton D 30 - 100 cm
8.2.8 :1 m’ Buis Beton D 40 - 100 cm
8.2.9 :1 m’ Buis Beton D 50 - 100 cm
8.2.10 :1 m' Buis Beton D 60 - 100 cm
8.2.11 :1 m' Buis Beton D 80 - 100 cm
8.2.12 :1 m' Buis Beton D 100 - 100 cm
8.3.1.1 :1 m' Box Culvert 40x40x100 cm dengan lantai kerja f_c 10 MPa
8.3.1.2 :1 m' Box Culvert 50x50x100 cm dengan lantai kerja f_c 10 MPa
8.3.1.3 :1 m' Box Culvert 60x60x100 cm dengan lantai kerja f_c 10 MPa
8.3.1.4 :1 m' Box Culvert 80x80x100 cm dengan lantai kerja f_c 10 MPa
8.3.1.5 :1 m' Box Culvert 100x100x100 cm dengan lantai kerja f_c 10 MPa
8.3.1.6 :1 m' Box Culvert 150x150x100 cm dengan lantai kerja f_c 10 MPa
8.3.1.7 :1 m' Box Culvert 200x200x100 cm dengan lantai kerja f_c 10 MPa
8.3.1.8 :1 m' Box Culvert 300x300x100 cm dengan lantai kerja f_c 10 MPa
8.3.2.1 :1 m' Box Culvert 40x40x100 cm dengan lantai kerja f_c 7,5 MPa
8.3.2.2 :1 m' Box Culvert 50x50x100 cm dengan lantai kerja f_c 7,5 MPa
8.3.2.3 :1 m' Box Culvert 60x60x100 cm dengan lantai kerja f_c 7,5 MPa
8.3.2.4 :1 m' Box Culvert 80x80x100 cm dengan lantai kerja f_c 7,5 MPa
8.3.2.5 :1 m' Box Culvert 100x100x100 cm dengan lantai kerja f_c 7,5 MPa
8.3.2.6 :1 m' Box Culvert 150x150x100 cm dengan lantai kerja f_c 7,5 MPa
8.3.2.7 :1 m' Box Culvert 200x200x100 cm dengan lantai kerja f_c 7,5 MPa
8.3.2.8 :1 m' Box Culvert 300x300x100 cm dengan lantai kerja f_c 7,5 MPa
9.1.1.1 :Pemasangan 1 m Pipa PVC, DN. 2-1/2" (65 mm) Revisi
9.1.1.2 :Pemasangan 1 m Pipa PVC, DN. 3" (80 mm) Revisi
9.1.1.3 :Pemasangan 1 m Pipa PVC, DN. 4" (100 mm) Revisi
9.1.1.4 :Pemasangan 1 m Pipa PVC, DN. 6" (150 mm) Revisi
9.1.1.5 :Pemasangan 1 m Pipa PVC, DN. 8" (200 mm) Revisi
9.1.1.6 :Pemasangan 1 m Pipa PVC, DN. 10" (250 mm) Revisi
9.1.1.7 :Pemasangan 1 m Pipa PVC, DN. 12" (300 mm) Revisi
9.1.1.8 :Pemasangan 1 m Pipa PVC, DN. 16" (400 mm) Revisi
9.1.1.9 :Pemasangan 1 m Pipa PVC, DN. 18" (450 mm) Revisi
9.1.1.10 :Pemasangan 1 m Pipa PVC, DN. 20" (500 mm) Revisi
9.1.1.11 :Pemasangan 1 m Pipa PVC, DN. 24" (600 mm) Revisi
9.1.1.12 :Pemasangan 1 m Pipa PVC, DN. 32" (800 mm) Revisi
9.1.1.13 :Pemasangan 1 m Pipa PVC, DN. 36" (900 mm) Revisi
9.1.1.14 :Pemasangan 1 m Pipa PVC, DN. 40" (1000 mm) Revisi
9.1.1.15 :Pemasangan 1 m Pipa PVC, DN. 44" (1100 mm) Revisi
9.1.1.16 :Pemasangan 1 m Pipa PVC, DN. 48" (1200 mm) Revisi
9.1.1.17 :Pemasangan 1 m Pipa PVC, DN. 1/2" (15 mm) Revisi
9.1.1.18 :Pemasangan 1 m Pipa PVC, DN. 3/4" (200 mm) Revisi
9.1.1.19 :Pemasangan 1 m Pipa PVC, DN. 1" (25 mm) Revisi
9.1.1.20 :Pemasangan 1 m Pipa PVC, DN. 1-1/4" (32 mm) Revisi
9.1.1.21 :Pemasangan 1 m Pipa PVC, DN. 1-1/2" (40 mm) Revisi
9.1.1.22 :Pemasangan 1 m Pipa PVC, DN. 2" (50 mm) Revisi
9.1.2.1 :Pemotongan 1 Buah Pipa PVC, DN. 2-1/2" (65 mm) Revisi
9.1.2.2 :Pemotongan 1 Buah Pipa PVC, DN. 3" (80 mm) Revisi
9.1.2.3 :Pemotongan 1 Buah Pipa PVC, DN. 4" (100 mm) Revisi
9.1.2.4 :Pemotongan 1 Buah Pipa PVC, DN. 6" (150 mm) Revisi
9.1.2.5 :Pemotongan 1 Buah Pipa PVC, DN. 8" (200 mm) Revisi
9.1.2.6 :Pemotongan 1 Buah Pipa PVC, DN. 10" (250 mm) Revisi
9.1.2.7 :Pemotongan 1 Buah Pipa PVC, DN. 12" (300 mm) Revisi
9.1.2.8 :Pemotongan 1 Buah Pipa PVC, DN. 16" (400 mm) Revisi
9.1.2.9 :Pemotongan 1 Buah Pipa PVC, DN. 18" (450 mm) Revisi
9.1.2.10 :Pemotongan 1 Buah Pipa PVC, DN. 20" (500 mm) Revisi
9.1.2.11 :Pemotongan 1 Buah Pipa PVC, DN. 24" (600 mm) Revisi
9.1.2.12 :Pemotongan 1 Buah Pipa PVC, DN. 32" (800 mm) Revisi
9.1.2.13 :Pemotongan 1 Buah Pipa PVC, DN. 36" (900 mm) Revisi
9.1.2.14 :Pemotongan 1 Buah Pipa PVC, DN. 40" (1000 mm) Revisi
9.1.2.15 :Pemotongan 1 Buah Pipa PVC, DN. 44" (1100 mm) Revisi
9.1.2.16 :Pemotongan 1 Buah Pipa PVC, DN. 48" (1200 mm) Revisi
9.2.1.1 :Pemasangan 1 m Pipa Galvanis, DN. 2-1/2" (65 mm) Revisi
9.2.1.2 :Pemasangan 1 m Pipa Galvanis, DN. 4" (100 mm) Revisi
9.2.1.3 :Pemasangan 1 m Pipa Galvanis, DN. 5" (125 mm) Revisi
9.2.1.4 :Pemasangan 1 m Pipa Galvanis, DN. 6" (150 mm) Revisi
9.2.1.5 :Pemasangan 1 m Pipa Galvanis, DN. 8" (200 mm) Revisi
9.2.1.6 :Pemasangan 1 m Pipa Galvanis, DN. 10" (250 mm) Revisi
9.2.1.7 :Pemasangan 1 m Pipa Galvanis, DN. 12" (300 mm) Revisi
9.2.1.8 :Pemasangan 1 m Pipa Galvanis, DN. 16" (400 mm) Revisi
9.2.1.9 :Pemasangan 1 m Pipa Galvanis, DN. 18" (450 mm) Revisi
9.2.1.10 :Pemasangan 1 m Pipa Galvanis, DN. 20" (500 mm) Revisi
9.2.1.11 :Pemasangan 1 m Pipa Galvanis, DN. 24" (600 mm) Revisi
9.2.1.12 :Pemasangan 1 m Pipa Galvanis, DN. 32" (800 mm) Revisi
9.2.1.13 :Pemasangan 1 m Pipa Galvanis, DN. 36" (900 mm) Revisi
9.2.1.14 :Pemasangan 1 m Pipa Galvanis, DN. 40" (1000 mm) Revisi
9.2.1.15 :Pemasangan 1 m Pipa Galvanis, DN. 44" (1100 mm) Revisi
9.2.1.16 :Pemasangan 1 m Pipa Galvanis, DN. 48" (1200 mm) Revisi
9.2.1.17 :Pemasangan 1 m Pipa Galvanis, DN. 1/2" (15 mm) Revisi
9.2.1.18 :Pemasangan 1 m Pipa Galvanis, DN. 3/4" (20 mm) Revisi
9.2.1.19 :Pemasangan 1 m Pipa Galvanis, DN. 1" (25 mm) Revisi
9.2.1.20 :Pemasangan 1 m Pipa Galvanis, DN. 1-1/4" (32 mm) Revisi
9.2.1.21 :Pemasangan 1 m Pipa Galvanis, DN. 1-1/2" (40 mm) Revisi
9.2.1.22 :Pemasangan 1 m Pipa Galvanis, DN. 2" (50 mm) Revisi
9.2.2.1 :Pemotongan 1 Buah Pipa Galvanis, DN. 2-1/2" (65 mm) Revisi
9.2.2.2 :Pemotongan 1 Buah Pipa Galvanis, DN. 4" (100 mm) Revisi
9.2.2.3 :Pemotongan 1 Buah Pipa Galvanis, DN. 5" (125 mm) Revisi
9.2.2.4 :Pemotongan 1 Buah Pipa Galvanis, DN. 6" (150 mm) Revisi
9.2.2.5 :Pemotongan 1 Buah Pipa Galvanis, DN. 8" (200 mm) Revisi
9.2.2.6 :Pemotongan 1 Buah Pipa Galvanis, DN. 10" (250 mm) Revisi
9.2.2.7 :Pemotongan 1 Buah Pipa Galvanis, DN. 12" (300 mm) Revisi
9.2.2.8 :Pemotongan 1 Buah Pipa Galvanis, DN. 16" (400 mm) Revisi
9.2.2.9 :Pemotongan 1 Buah Pipa Galvanis, DN. 18" (450 mm) Revisi
9.2.2.10 :Pemotongan 1 Buah Pipa Galvanis, DN. 20" (500 mm) Revisi
9.2.2.11 :Pemotongan 1 Buah Pipa Galvanis, DN. 24" (600 mm) Revisi
9.2.2.12 :Pemotongan 1 Buah Pipa Galvanis, DN. 32" (800 mm) Revisi
9.2.2.13 :Pemotongan 1 Buah Pipa Galvanis, DN. 36" (900 mm) Revisi
9.2.2.14 :Pemotongan 1 Buah Pipa Galvanis, DN. 40" (1000 mm) Revisi
9.2.2.15 :Pemotongan 1 Buah Pipa Galvanis, DN. 44" (1100 mm) Revisi
9.2.2.16 :Pemotongan 1 Buah Pipa Galvanis, DN. 48" (1200 mm) Revisi
9.3.1.1 :Pemasangan 1 m Pipa HDPE, DN. 2-1/2" (65 mm) Revisi
9.3.1.2 :Pemasangan 1 m Pipa HDPE, DN. 4" (100 mm) Revisi
9.3.1.3 :Pemasangan 1 m Pipa HDPE, DN. 5" (125 mm) Revisi
9.3.1.4 :Pemasangan 1 m Pipa HDPE, DN. 6" (150 mm) Revisi
9.3.1.5 :Pemasangan 1 m Pipa HDPE, DN. 8" (200 mm) Revisi
9.3.1.6 :Pemasangan 1 m Pipa HDPE, DN. 10" (250 mm) Revisi
9.3.1.7 :Pemasangan 1 m Pipa HDPE, DN. 12" (300 mm) Revisi
9.3.1.8 :Pemasangan 1 m Pipa HDPE, DN. 16" (400 mm) Revisi
9.3.1.9 :Pemasangan 1 m Pipa HDPE, DN. 18" (450 mm) Revisi
9.3.1.10 :Pemasangan 1 m Pipa HDPE, DN. 20" (500 mm) Revisi
9.3.1.11 :Pemasangan 1 m Pipa HDPE, DN. 24" (600 mm) Revisi
9.3.1.12 :Pemasangan 1 m Pipa HDPE, DN. 32" (800 mm) Revisi
9.3.1.13 :Pemasangan 1 m Pipa HDPE, DN. 36" (900 mm) Revisi
9.3.1.14 :Pemasangan 1 m Pipa HDPE, DN. 40" (1000 mm) Revisi
9.3.1.15 :Pemasangan 1 m Pipa HDPE, DN. 44" (1100 mm) Revisi
9.3.1.16 :Pemasangan 1 m Pipa HDPE, DN. 48" (1200 mm) Revisi
9.3.1.17 :Pemasangan 1 m Pipa HDPE, DN. 1/2" (15 mm) Revisi
9.3.1.18 :Pemasangan 1 m Pipa HDPE, DN. 3/4" (20 mm) Revisi
9.3.1.19 :Pemasangan 1 m Pipa HDPE, DN. 1" (25 mm) Revisi
9.3.1.20 :Pemasangan 1 m Pipa HDPE, DN. 1-1/4" (32 mm) Revisi
9.3.1.21 :Pemasangan 1 m Pipa HDPE, DN. 1-1/2" (40 mm) Revisi
9.3.1.22 :Pemasangan 1 m Pipa HDPE, DN. 2" (50 mm) Revisi
9.3.2.1 :Pemotongan 1 Buah Pipa HDPE, DN. 2-1/2" (65 mm) Revisi
9.3.2.2 :Pemotongan 1 Buah Pipa HDPE, DN. 4" (100 mm) Revisi
9.3.2.3 :Pemotongan 1 Buah Pipa HDPE, DN. 5" (125 mm) Revisi
9.3.2.4 :Pemotongan 1 Buah Pipa HDPE, DN. 6" (150 mm) Revisi
9.3.2.5 :Pemotongan 1 Buah Pipa HDPE, DN. 8" (200 mm) Revisi
9.3.2.6 :Pemotongan 1 Buah Pipa HDPE, DN. 10" (250 mm) Revisi
9.3.2.7 :Pemotongan 1 Buah Pipa HDPE, DN. 12" (300 mm) Revisi
9.3.2.8 :Pemotongan 1 Buah Pipa HDPE, DN. 16" (400 mm) Revisi
9.3.2.9 :Pemotongan 1 Buah Pipa HDPE, DN. 18" (450 mm) Revisi
9.3.2.10 :Pemotongan 1 Buah Pipa HDPE, DN. 20" (500 mm) Revisi
9.3.2.11 :Pemotongan 1 Buah Pipa HDPE, DN. 24" (600 mm) Revisi
9.3.2.12 :Pemotongan 1 Buah Pipa HDPE, DN. 32" (800 mm) Revisi
9.3.2.13 :Pemotongan 1 Buah Pipa HDPE, DN. 36" (900 mm) Revisi
9.3.2.14 :Pemotongan 1 Buah Pipa HDPE, DN. 40" (1000 mm) Revisi
9.3.2.15 :Pemotongan 1 Buah Pipa HDPE, DN. 44" (1100 mm) Revisi
9.3.2.16 :Pemotongan 1 Buah Pipa HDPE, DN. 48" (1200 mm) Revisi
9.4.1.1 :Pemasangan 1 m Pipa DCI, DN. 4" (100 mm) Revisi
9.4.1.2 :Pemasangan 1 m Pipa DCI, DN. 5" (125 mm) Revisi
9.4.1.3 :Pemasangan 1 m Pipa DCI, DN. 6" (150 mm) Revisi
9.4.1.4 :Pemasangan 1 m Pipa DCI, DN. 8" (200 mm) Revisi
9.4.1.5 :Pemasangan 1 m Pipa DCI, DN. 10" (250 mm) Revisi
9.4.1.6 :Pemasangan 1 m Pipa DCI, DN. 12" (300 mm) Revisi
9.4.1.7 :Pemasangan 1 m Pipa DCI, DN. 16" (400 mm) Revisi
9.4.1.8 :Pemasangan 1 m Pipa DCI, DN. 18" (450 mm) Revisi
9.4.1.9 :Pemasangan 1 m Pipa DCI, DN. 20" (500 mm) Revisi
9.4.1.10 :Pemasangan 1 m Pipa DCI, DN. 24" (600 mm) Revisi
9.4.1.11 :Pemasangan 1 m Pipa DCI, DN. 32" (800 mm) Revisi
9.4.1.12 :Pemasangan 1 m Pipa DCI, DN. 36" (900 mm) Revisi
9.4.1.13 :Pemasangan 1 m Pipa DCI, DN. 40" (1000 mm) Revisi
9.4.1.14 :Pemasangan 1 m Pipa DCI, DN. 44" (1100 mm) Revisi
9.4.1.15 :Pemasangan 1 m Pipa DCI, DN. 48" (1200 mm) Revisi
9.4.2.1 :Pemotongan 1 Buah Pipa DCI, DN. 4" (100 mm) Revisi
9.4.2.2 :Pemotongan 1 Buah Pipa DCI, DN. 5" (125 mm) Revisi
9.4.2.3 :Pemotongan 1 Buah Pipa DCI, DN. 6" (150 mm) Revisi
9.4.2.4 :Pemotongan 1 Buah Pipa DCI, DN. 8" (200 mm) Revisi
9.4.2.5 :Pemotongan 1 Buah Pipa DCI, DN. 10" (250 mm) Revisi
9.4.2.6 :Pemotongan 1 Buah Pipa DCI, DN. 12" (300 mm) Revisi
9.4.2.7 :Pemotongan 1 Buah Pipa DCI, DN. 16" (400 mm) Revisi
9.4.2.8 :Pemotongan 1 Buah Pipa DCI, DN. 18" (450 mm) Revisi
9.4.2.9 :Pemotongan 1 Buah Pipa DCI, DN. 20" (500 mm) Revisi
9.4.2.10 :Pemotongan 1 Buah Pipa DCI, DN. 24" (600 mm) Revisi
9.4.2.11 :Pemotongan 1 Buah Pipa DCI, DN. 32" (800 mm) Revisi
9.4.2.12 :Pemotongan 1 Buah Pipa DCI, DN. 36" (900 mm) Revisi
9.4.2.13 :Pemotongan 1 Buah Pipa DCI, DN. 40" (1000 mm) Revisi
9.4.2.14 :Pemotongan 1 Buah Pipa DCI, DN. 44" (1100 mm) Revisi
9.4.2.15 :Pemotongan 1 Buah Pipa DCI, DN. 48" (1200 mm) Revisi
9.5.1.1 :Pemasangan 1 m Pipa Baja Karbon, DN. 2-1/2" (65 mm) [Revisi]
9.5.1.2 :Pemasangan 1 m Pipa Baja Karbon, DN. 4" (100 mm) [Revisi]
9.5.1.3 :Pemasangan 1 m Pipa Baja Karbon, DN. 5" (125 mm) [Revisi]
9.5.1.4 :Pemasangan 1 m Pipa Baja Karbon, DN. 6" (150 mm) [Revisi]
9.5.1.5 :Pemasangan 1 m Pipa Baja Karbon, DN. 8" (200 mm) [Revisi]
9.5.1.6 :Pemasangan 1 m Pipa Baja Karbon, DN. 10" (250 mm) [Revisi]
9.5.1.7 :Pemasangan 1 m Pipa Baja Karbon, DN. 12" (300 mm) [Revisi]
9.5.1.8 :Pemasangan 1 m Pipa Baja Karbon, DN. 16" (400 mm) [Revisi]
9.5.1.9 :Pemasangan 1 m Pipa Baja Karbon, DN. 18" (450 mm) [Revisi]
9.5.1.10 :Pemasangan 1 m Pipa Baja Karbon, DN. 20" (500 mm) [Revisi]
9.5.1.11 :Pemasangan 1 m Pipa Baja Karbon, DN. 24" (600 mm) [Revisi]
9.5.1.12 :Pemasangan 1 m Pipa Baja Karbon, DN. 32" (800 mm) [Revisi]
9.5.1.13 :Pemasangan 1 m Pipa Baja Karbon, DN. 36" (900 mm) [Revisi]
9.5.1.14 :Pemasangan 1 m Pipa Baja Karbon, DN. 40" (1000 mm) [Revisi]
9.5.1.15 :Pemasangan 1 m Pipa Baja Karbon, DN. 44" (1100 mm) [Revisi]
9.5.1.16 :Pemasangan 1 m Pipa Baja Karbon, DN. 48" (1200 mm) [Revisi]
9.5.2.1 :Pemotongan 1 Buah Pipa Baja Karbon, DN. 2-1/2" (65 mm) [Revisi]
9.5.2.2 :Pemotongan 1 Buah Pipa Baja Karbon, DN. 4" (100 mm) [Revisi]
9.5.2.3 :Pemotongan 1 Buah Pipa Baja Karbon, DN. 5" (125 mm) [Revisi]
9.5.2.4 :Pemotongan 1 Buah Pipa Baja Karbon, DN. 6" (150 mm) [Revisi]
9.5.2.5 :Pemotongan 1 Buah Pipa Baja Karbon, DN. 8" (200 mm) [Revisi]
9.5.2.6 :Pemotongan 1 Buah Pipa Baja Karbon, DN. 10" (250 mm) [Revisi]
9.5.2.7 :Pemotongan 1 Buah Pipa Baja Karbon, DN. 12" (300 mm) [Revisi]
9.5.2.8 :Pemotongan 1 Buah Pipa Baja Karbon, DN. 16" (400 mm) [Revisi]
9.5.2.9 :Pemotongan 1 Buah Pipa Baja Karbon, DN. 18" (450 mm) [Revisi]
9.5.2.10 :Pemotongan 1 Buah Pipa Baja Karbon, DN. 20" (500 mm) [Revisi]
9.5.2.11 :Pemotongan 1 Buah Pipa Baja Karbon, DN. 24" (600 mm) [Revisi]
9.5.2.12 :Pemotongan 1 Buah Pipa Baja Karbon, DN. 32" (800 mm) [Revisi]
9.5.2.13 :Pemotongan 1 Buah Pipa Baja Karbon, DN. 36" (900 mm) [Revisi]
9.5.2.14 :Pemotongan 1 Buah Pipa Baja Karbon, DN. 40" (1000 mm) [Revisi]
9.5.2.15 :Pemotongan 1 Buah Pipa Baja Karbon, DN. 44" (1100 mm) [Revisi]
9.5.2.16 :Pemotongan 1 Buah Pipa Baja Karbon, DN. 48" (1200 mm) [Revisi]
9.6.1.1 :Pemasangan 1 m Pipa Beton, DN. 8" (200 mm) [Revisi]
9.6.1.2 :Pemasangan 1 m Pipa Beton, DN. 12" (300 mm) [Revisi]
9.6.1.3 :Pemasangan 1 m Pipa Beton, DN. 16" (400 mm) [Revisi]
9.6.1.4 :Pemasangan 1 m Pipa Beton, DN. 20" (500 mm) [Revisi]
9.6.1.5 :Pemasangan 1 m Pipa Beton, DN. 24" (600 mm) [Revisi]
9.6.1.6 :Pemasangan 1 m Pipa Beton, DN. 28" (700 mm) [Revisi]
9.6.1.7 :Pemasangan 1 m Pipa Beton, DN. 32" (800 mm) [Revisi]
9.6.1.8 :Pemasangan 1 m Pipa Beton, DN. 40" (1000 mm) [Revisi]
9.6.1.9 :Pemasangan 1 m Pipa Beton, DN. 48" (1200 mm) [Revisi]
9.7.1.1 :Penyambungan 1 buah Pipa Baru ke Pipa Yang Ada, DN. 3" (80 mm) [Revisi]
9.7.1.2 :Penyambungan 1 buah Pipa Baru ke Pipa Yang Ada, DN. 4" (100 mm) [Revisi]
9.7.1.3 :Penyambungan 1 buah Pipa Baru ke Pipa Yang Ada, DN. 6" (150 mm) [Revisi]
9.7.1.4 :Penyambungan 1 buah Pipa Baru ke Pipa Yang Ada, DN. 8" (200 mm) [Revisi]
9.7.1.5 :Penyambungan 1 buah Pipa Baru ke Pipa Yang Ada, DN. 10" (250 mm) Revisi
9.7.1.6 :Penyambungan 1 buah Pipa Baru ke Pipa Yang Ada, DN. 12" (300 mm) Revisi
9.7.1.7 :Penyambungan 1 buah Pipa Baru ke Pipa Yang Ada, DN. 16" (400 mm) Revisi
9.7.1.8 :Penyambungan 1 buah Pipa Baru ke Pipa Yang Ada, DN. 18" (450 mm) Revisi
9.7.1.9 :Penyambungan 1 buah Pipa Baru ke Pipa Yang Ada, DN. 20" (500 mm) Revisi
9.7.1.10 :Penyambungan 1 buah Pipa Baru ke Pipa Yang Ada, DN. 24" (600 mm) Revisi
9.7.1.11 :Penyambungan 1 buah Pipa Baru ke Pipa Yang Ada, DN. 28" (700 mm) Revisi
9.7.1.12 :Penyambungan 1 buah Pipa Baru ke Pipa Yang Ada, DN. 32" (800 mm) Revisi
9.7.1.13 :Penyambungan 1 buah Pipa Baru ke Pipa Yang Ada, DN. 1/2" (15 mm) Revisi
9.7.1.14 :Penyambungan 1 buah Pipa Baru ke Pipa Yang Ada, DN. 3/4" (20 mm) Revisi
9.7.1.15 :Penyambungan 1 buah Pipa Baru ke Pipa Yang Ada, DN. 1" (25 mm) Revisi
9.7.1.16 :Penyambungan 1 buah Pipa Baru ke Pipa Yang Ada, DN. 1-1/4" (32 mm) Revisi
9.7.1.17 :Penyambungan 1 buah Pipa Baru ke Pipa Yang Ada, DN. 1-1/2" (40 mm) Revisi
9.7.1.18 :Penyambungan 1 buah Pipa Baru ke Pipa Yang Ada, DN. 2" (50 mm) Revisi
9.7.1.19 :Penyambungan 1 buah Pipa Baru ke Pipa Yang Ada, DN. 2-1/2" (65 mm) Revisi
9.7.2.1 :Pemasangan 1 Buah Valve Ø 6" (150 mm) Revisi
9.7.2.2 :Pemasangan 1 Buah Valve Ø 8" (200 mm) Revisi
9.7.2.3 :Pemasangan 1 Buah Valve Ø 10" (250 mm) Revisi
9.7.2.4 :Pemasangan 1 Buah Valve Ø 12" (300 mm) Revisi
9.7.2.5 :Pemasangan 1 Buah Valve Ø 16" (400 mm) Revisi
9.7.2.6 :Pemasangan 1 Buah Valve Ø 18" (450 mm) Revisi
9.7.2.7 :Pemasangan 1 Buah Valve Ø 20" (500 mm) Revisi
9.7.2.8 :Pemasangan 1 Buah Valve Ø 24" (600 mm) Revisi
9.7.2.9 :Pemasangan 1 Buah Valve Ø 28" (700 mm) Revisi
9.7.2.10 :Pemasangan 1 Buah Valve Ø 32" (800 mm) Revisi
9.7.2.11 :Pemasangan 1 Buah Valve Ø 36" (900 mm) Revisi
9.7.2.12 :Pemasangan 1 Buah Valve Ø 40" (1000 mm) Revisi
9.7.2.13 :Pemasangan 1 Buah Valve Ø 44" (1100 mm) Revisi
9.7.2.14 :Pemasangan 1 Buah Valve Ø 48" (1200 mm) Revisi
9.7.2.15 :Pemasangan 1 Buah Valve Ø 1/2" (15 mm) Revisi
9.7.2.16 :Pemasangan 1 Buah Valve Ø 3/4" (20 mm) Revisi
9.7.2.17 :Pemasangan 1 Buah Valve Ø 1" (25 mm) Revisi
9.7.2.18 :Pemasangan 1 Buah Valve Ø 1-1/4" (32 mm) Revisi
9.7.2.19 :Pemasangan 1 Buah Valve Ø 1-1/2" (40 mm) Revisi
9.7.2.20 :Pemasangan 1 Buah Valve Ø 2" (50 mm) Revisi
9.7.2.21 :Pemasangan 1 Buah Valve Ø 2-1/2" (65 mm) Revisi
9.7.2.22 :Pemasangan 1 Buah Valve Ø 3" (80 mm) Revisi
9.7.2.23 :Pemasangan 1 Buah Valve Ø 4" (100 mm) Revisi
9.7.2.24 :Pemasangan 1 Buah Valve Ø 5" (125 mm) Revisi
9.7.3.1 :Pemasangan 1 Buah Tee Ø 6" (150 mm) Revisi
9.7.3.2 :Pemasangan 1 Buah Tee Ø 8" (200 mm) Revisi
9.7.3.3 :Pemasangan 1 Buah Tee Ø 10" (250 mm) Revisi
9.7.3.4 :Pemasangan 1 Buah Tee Ø 18" (450 mm) Revisi
9.7.3.5 :Pemasangan 1 Buah Tee Ø 20" (500 mm) Revisi
9.7.3.6 :Pemasangan 1 Buah Tee Ø 24" (600 mm) Revisi
9.7.3.7 :Pemasangan 1 Buah Tee Ø 28" (700 mm) Revisi
9.7.3.8 :Pemasangan 1 Buah Tee Ø 32" (800 mm) Revisi
9.7.3.9 :Pemasangan 1 Buah Tee Ø 36" (900 mm) Revisi
9.7.3.10 :Pemasangan 1 Buah Tee Ø 40" (1000 mm) Revisi
9.7.3.11 :Pemasangan 1 Buah Tee Ø 44" (1100 mm) Revisi
9.7.3.12 :Pemasangan 1 Buah Tee Ø 48" (1200 mm) Revisi
9.7.3.13 :Pemasangan 1 Buah Tee Ø 1/2" (15 mm) Revisi
9.7.3.14 :Pemasangan 1 Buah Tee Ø 3/4" (20 mm) Revisi
9.7.3.15 :Pemasangan 1 Buah Tee Ø 1" (25 mm) Revisi
9.7.3.16 :Pemasangan 1 Buah Tee Ø 1-1/4" (32 mm) Revisi
9.7.3.17 :Pemasangan 1 Buah Tee Ø 1-1/2" (40 mm) Revisi
9.7.3.18 :Pemasangan 1 Buah Tee Ø 2" (50 mm) Revisi
9.7.3.19 :Pemasangan 1 Buah Tee Ø 2-1/2" (65 mm) Revisi
9.7.3.20 :Pemasangan 1 Buah Tee Ø 3" (80 mm) Revisi
9.7.3.21 :Pemasangan 1 Buah Tee Ø 4" (100 mm) Revisi
9.7.3.22 :Pemasangan 1 Buah Tee Ø 5" (125 mm) Revisi
9.7.3.23 :Pemasangan 1 Buah Tee Ø 12" (300 mm) Revisi
9.7.3.24 :Pemasangan 1 Buah Tee Ø 16" (400 mm) Revisi
10.1.1 :Pembuatan 1 buah Cetakan Panel P1 RISHA (Asumsi 400 kali pakai) Revisi
10.1.2 :Pembuatan 1 buah Cetakan Panel P2 RISHA (Asumsi 400 kali pakai) Revisi
10.1.3 :Pembuatan 1 buah Cetakan Panel P3 RISHA (Asumsi 400 kali pakai) Revisi
10.1.4 :Pemasangan dan Membuka Cetakan 1 buah Komponen P1 RISHA
10.1.5 :Pemasangan dan Membuka Cetakan 1 buah Komponen P2 RISHA
10.1.6 :Pemasangan dan Membuka Cetakan 1 buah Komponen P3 RISHA
10.1.7 :Produksi 1 buah Panel P1
10.1.8 :Produksi 1 buah Panel P2
10.1.9 :Produksi 1 buah Panel P3
10.2.1 :Pengepakan 1 set Panel dan Aksesories RISHA T-36
10.2.2 :Pengiriman 1 set Panel dan Aksesoris RISHA T-36
10.3.1 :Pekerjaan Perakitan Panel dan Alat Sambung Modul T36 RISHA
10.3.2 :Pekerjaan Perakitan Panel Modul T36 RISHA
1.1.1.1 :Pembuatan 1 m³ pagar sementara dari kayu tinggi 2 meter
1.1.1.2 :Pembuatan 1 m³ pagar sementara dari seng gelombang rangka kayu tinggi 2 meter

## CiptaKarya_Vector
Pembuatan 1 m’ pagar sementara dari kayu tinggi 2 meter | 1.1.1.1
Pembuatan 1 m’ pagar sementara dari seng gelombang rangka kayu tinggi 2 meter | 1.1.1.2
Pembuatan 1 m’ pagar sementara dari kawat duri tinggi 2 meter | 1.1.1.3
Pembuatan 1 m’ pagar sementara seng gelombang rangka baja L.40.40.4, tinggi pagar 1,8 m’ | 1.1.1.4
Pembuatan 1 m² Pagar BRC Galvanis | 1.1.1.5
Pemasangan 1 m² Panel Beton Pracetak 50x50x240 untuk Pagar | 1.1.1.6
1 buah papan nama pekerjaan ukuran 0,8x1,2 menggunakan multiflex 18 mm, frame besi siku dan tiang kayu 8/12 | 1.1.2.1
1 buah papan nama pekerjaan ukuran 0,6x0,8 menggunakan multiplex 10 mm, frame aluminium siku & tiang kayu 5/7, printing banner plastik | 1.1.2.2
Pembuatan 1 m² kantor sementara/rumah jaga/gudang semen dan peralatan lantai plesteran, dinding setengah tembok | 1.1.2.3
Pembuatan 1 m² direksi keet (Kantor), los kerja dan gudang | 1.1.2.4
Pembuatan 1 m² Jalan sementara Lapis Macadam | 1.1.2.5
Pembuatan 1 m² Jalan sementara (Jalan Tanah) | 1.1.2.6
Pembuatan 1 m² Jalan sementara (Jalan Kerikil) | 1.1.2.7
1 m² pembersihan dan pengupasan permukaan tanah (Striping) s.d. tanaman φ 2 cm | 1.1.3.1
Tebas tebang 1 m² tanaman/tumbuhan φ < 5 cm | 1.1.3.2
Tebas tebang 1 m² tanaman/tumbuhan φ > 5 s.d. 15 cm | 1.1.3.3
Tebas tebang 1 batang pohon/tumbuhan φ > 15 s.d. 30 cm | 1.1.3.4
Tebas tebang 1 batang pohon/tumbuhan φ > 30 s.d 50 cm | 1.1.3.5
Tebas tebang 1 batang pohon/tumbuhan φ > 50 s.d 75 cm (diameter pohon diukur 1 m di atas permukaan tanah) | 1.1.3.6
Tebas tebang 1 batang pohon/tumbuhan φ > 75 cm (diameter pohon diukur 1 m di atas permukaan tanah) | 1.1.3.7
Gali dan cabut 1 tunggul pohon tanaman keras φ > 5 s.d. 15 cm (termasuk pembuangan sisa tunggul tanpa menutup kembali bekas lubang) | 1.1.3.8
Gali dan cabut 1 tunggul pohon tanaman keras φ > 15 cm s.d. 30 cm (termasuk pembuangan sisa tunggul tanpa menutup kembali bekas lubang) | 1.1.3.9
Gali dan cabut 1 tunggul pohon tanaman keras φ > 30 cm s.d. 50 cm (termasuk pembuangan sisa tunggul tanpa menutup kembali bekas lubang) | 1.1.3.10
Gali dan cabut 1 tunggul pohon tanaman keras φ > 50 cm s.d. 75 cm (termasuk pembuangan sisa tunggul tanpa menutup kembali bekas lubang) | 1.1.3.11
Gali dan cabut 1 tunggul pohon tanaman keras φ > 75 cm (termasuk pembuangan sisa tunggul tanpa menutup kembali bekas lubang) | 1.1.3.12
Gali dan cabut 1 tunggul pohon tanaman keras φ > 5 s.d. 15 cm (termasuk pembuangan sisa tunggul dengan menutup kembali bekas lubang) | 1.1.3.13
Gali dan cabut 1 tunggul pohon tanaman keras φ > 15 cm s.d. 30 cm (termasuk pembuangan sisa tunggul dengan menutup kembali bekas lubang) | 1.1.3.14
Gali dan cabut 1 tunggul pohon tanaman keras φ > 30 cm s.d. 50 cm (termasuk pembuangan sisa tunggul dengan menutup kembali bekas lubang) | 1.1.3.15
Gali dan cabut 1 tunggul pohon tanaman keras φ > 50 cm s.d. 75 cm (termasuk pembuangan sisa tunggul dengan menutup kembali bekas lubang) | 1.1.3.16
Gali dan cabut 1 tunggul pohon tanaman keras φ > 75 cm (termasuk pembuangan sisa tunggul dengan menutup kembali bekas lubang) | 1.1.3.17
Pengukuran Ulang Topografi Seluas 1 Ha | 1.1.4.1
Pasangan 1 m’ Bouwplank | 1.1.4.2
Patok kayu (kaso 5/7) panjang 0,5 m’ | 1.1.4.3
1 buah patok kayu (kaso 5/7) panjang 1 m’ | 1.1.4.4
Patok Tetap Bantu (PTB) | 1.1.4.5
Patok Tetap Utama (PTU) | 1.1.4.6
Penggalian 1 m³ tanah biasa sedalam s.d. 1 m untuk volume s.d. 200 m³ cara manual | 1.2.1.1.1
Penggalian 1 m³ tanah biasa sedalam s.d. 1 m untuk volume 200 m³ s.d 2.000 m³ cara manual | 1.2.1.1.2
Penggalian 1 m³ tanah biasa sedalam s.d. 1 m untuk volume > 2.000 m³ cara manual | 1.2.1.1.3
Penggalian 1 m³ tanah biasa sedalam > 1 m s.d. 2 m untuk volume s.d 200 m³ cara manual | 1.2.1.1.4
Penggalian 1 m³ tanah biasa sedalam > 1 m s.d. 2 m untuk volume > 200 m³ cara manual | 1.2.1.1.5
Penggalian 1 m³ tanah biasa sedalam > 2 m s.d. 3 m untuk volume s.d 200 m³ cara manual | 1.2.1.1.6
Penggalian 1 m³ tanah biasa sedalam > 2 m s.d. 3 m untuk volume > 200 m³ cara manual | 1.2.1.1.7
Penggalian 1 m³ tanah biasa sedalam > 3 m, setiap tambah kedalaman 1 m cara manual | 1.2.1.1.8
Penggalian 1 m³ tanah biasa sedalam > 0 s.d. 1 m dengan cara semi mekanis | 1.2.1.2.1
Penggalian 1 m³ tanah biasa sedalam > 1 m s.d 2 m dengan cara semi mekanis | 1.2.1.2.2
Penggalian 1 m³ tanah biasa sedalam > 2 m s.d 3 m dengan cara semi mekanis | 1.2.1.2.3
Penggalian 1 m³ tanah biasa > 3 m untuk setiap penambahan kedalaman 1 m dengan cara semi mekanis | 1.2.1.2.4
Penggalian 1 m³ pasir sedalam > 0 s.d. 1 m cara manual | 1.2.2.1.1
Penggalian 1 m³ pasir sedalam > 1 m s.d. 2 m cara manual | 1.2.2.1.2
Penggalian 1 m³ pasir sedalam > 2 m s.d. 3 m cara manual | 1.2.2.1.3
Penggalian 1 m³ pasir kedalaman > 3 m tiap tambah dalam 1 m cara manual | 1.2.2.1.4
Penggalian 1 m³ pasir sedalam > 0 s.d. 1 m cara semi mekanis | 1.2.2.2.1
Penggalian 1 m³ pasir sedalam > 1 m s.d. 2 m cara semi mekanis | 1.2.2.2.2
Penggalian 1 m³ pasir sedalam > 2 m s.d. 3 m cara semi mekanis | 1.2.2.2.3
Penggalian 1 m³ pasir sedalam > 3 m untuk setiap tambah dalam 1 m cara semi mekanis | 1.2.2.2.4
Penggalian 1 m³ tanah berbatu sedalam > 0 s.d. 1 m dengan cara manual | 1.2.3.1.1
Penggalian 1 m³ tanah berbatu sedalam > 1 m s.d. 2 m dengan cara manual | 1.2.3.1.2
Penggalian 1 m³ tanah berbatu sedalam > 2 m s.d. 3 m dengan cara manual | 1.2.3.1.3
Penggalian 1 m³ tanah berbatu > 3 m, setiap tambah dalam 1 m dengan cara manual | 1.2.3.1.4
Penggalian 1 m³ tanah berbatu sedalam > 0 s.d. 1 m dengan cara semi mekanis | 1.2.3.2.1
Penggalian 1 m³ tanah berbatu sedalam > 1 m s.d. 2 m dengan cara semi mekanis | 1.2.3.2.2
Penggalian 1 m³ tanah berbatu sedalam > 2 m s.d. 3 m dengan cara semi mekanis | 1.2.3.2.3
Penggalian 1 m³ tanah berbatu > 3 m, setiap tambah dalam 1 m dengan cara semi mekanis | 1.2.3.2.4
Penggalian 1 m³ cadas atau tanah keras sedalam > 0 s.d. 1 m untuk volume s.d 200 m³ cara manual | 1.2.4.1.1
Penggalian 1 m³ cadas atau tanah keras sedalam > 0 s.d. 1 m untuk volume > 200 m³ cara manual | 1.2.4.1.2
Penggalian 1 m³ cadas atau tanah keras sedalam > 1 m s.d. 2 m untuk volume s.d 200 m³ cara manual | 1.2.4.1.3
Penggalian 1 m³ cadas atau tanah keras sedalam > 1 m s.d. 2 m untuk volume > 200 m³ cara manual | 1.2.4.1.4
Penggalian 1 m³ cadas atau tanah keras sedalam > 2 m s.d 3 m untuk volume s.d 200 m³ cara manual | 1.2.4.1.5
Penggalian 1 m³ cadas atau tanah keras sedalam > 3 m tiap tambah dalam 1 m cara manual | 1.2.4.1.6
Penggalian 1 m³ cadas atau tanah keras sedalam > 0 s.d. 1 m cara semi mekanis | 1.2.4.2.1
Penggalian 1 m³ cadas atau tanah keras sedalam > 1 m s.d. 2 m cara semi mekanis | 1.2.4.2.2
Penggalian 1 m³ cadas atau tanah keras sedalam > 2 m s.d. 3 m cara semi mekanis | 1.2.4.2.3
Penggalian 1 m³ cadas atau tanah keras > 3 m tiap tambah dalam 1 m cara semi mekanis | 1.2.4.2.4
Penggalian 1 m³ galian lumpur sedalam > 0 s.d. 1 m untuk volume s.d 200 m³ cara manual | 1.2.5.1.1
Penggalian 1 m³ galian lumpur sedalam > 0 s.d. 1 m untuk volume > 200 m³ cara manual | 1.2.5.1.2
Penggalian 1 m³ galian lumpur sedalam > 1 m s.d. 2 m untuk volume s.d 200 m³ cara manual | 1.2.5.1.3
Penggalian 1 m³ galian lumpur sedalam > 1 m s.d. 2 m untuk volume > 200 m³ cara manual | 1.2.5.1.4
Penggalian 1 m³ galian lumpur sedalam > 2 m s.d. 3 m cara manual | 1.2.5.1.5
Penggalian 1 m³ galian lumpur > 3 m setiap tambah dalam 1 m cara manual | 1.2.5.1.6
Penggalian 1 m³ lumpur sedalam > 0 s.d. 1 m cara semi mekanis | 1.2.5.2.1
Penggalian 1 m³ lumpur sedalam > 1 m s.d. 2 m cara semi mekanis | 1.2.5.2.2
Penggalian 1 m³ lumpur sedalam > 2 m s.d. 3 m cara semi mekanis | 1.2.5.2.3
Penggalian 1 m³ lumpur > 3 m setiap tambah kedalaman 1 m cara semi mekanis | 1.2.5.2.4
1 m³ Urukan Kembali Galian Tanah (>0 s.d. 200 m3) tanpa pemadatan secara manual | 1.3.1.1
1 m³ Urukan dengan Pasir Uruk untuk volume s.d 200 m³ tanpa pemadatan secara manual | 1.3.1.2
1 m³ Urukan dengan Pasir Uruk untuk volume > 200 m³ tanpa pemadatan secara manual | 1.3.1.3
1 m³ Urukan tanah biasa atau tanah liat berpasir tanpa pemadatan secara manual | 1.3.1.4
1 m³ Urukan tanah liat (lempung) tanpa pemadatan secara manual | 1.3.1.5
1 m3 Urukan Batu Kerikil Tanpa Pemadatan Secara Manual | 1.3.1.6
1 m3 Urukan tanah subur tanpa pemadatan secara manual | 1.3.1.7
1 m³ Pemadatan Tanah per 20 cm menggunakan alat timbris secara manual | 1.3.2.1
1 m³ Timbunan dan Pemadatan Sirtu secara manual | 1.3.2.2
1 m³ Pemadatan tanah setebal 10 cm menggunakan mesin Stamper Kuda | 1.3.3.1
1 m³ Pemadatan pasir setebal 15 cm menggunakan mesin Stamper Kodok | 1.3.3.2
1 m³ Pemadatan pasir setebal 20 cm menggunakan mesin Stamper VRR- 550 kg | 1.3.3.3
1 m³ Pemadatan pasir setebal 20 cm menggunakan mesin Stamper VRR-1,5 Ton | 1.3.3.4
1 m³ Timbunan dan Pemadatan batu kerikil menggunakan mesin Stamper Kodok | 1.3.3.5
1 m³ Timbunan dan Pemadatan Makadam secara Semi Mekanis | 1.3.3.6
Angkutan Tanah Lepas atau Hasil Galian untuk Jarak Horizontal (Datar s.d. Kemiringan 1v:30h) dan medan landai naik serta turun <2° | 1.4.1
Mengangkut 1 m³ tanah lepas, jarak angkut s.d 10 m | 1.4.1.1
Mengangkut 1 m³ tanah lepas, jarak angkut >10 s.d 20 m | 1.4.1.2
Mengangkut 1 m³ tanah lepas, jarak angkut >20 s.d 30 m | 1.4.1.3
Mengangkut 1 m³ tanah lepas, jarak angkut >30 s.d 40 m | 1.4.1.4
Mengangkut 1 m³ tanah lepas, jarak angkut >40 s.d 50 m | 1.4.1.5
Mengangkut 1 m³ tanah lepas, jarak angkut >50 s.d 100 m | 1.4.1.6
Mengangkut 1 m³ tanah lepas, jarak angkut >100 s.d 200 m | 1.4.1.7
Mengangkut 1 m³ tanah lepas, jarak angkut >200 s.d 300 m | 1.4.1.8
Mengangkut 1 m³ tanah lepas, jarak angkut > 300 s.d 400 m | 1.4.1.9
Mengangkut 1 m³ tanah lepas, jarak angkut > 400 s.d 500 m | 1.4.1.10
Mengangkut 1 m³ tanah lepas, jarak angkut > 500 s.d 600 m | 1.4.1.11
Mengangkut 1 m³ tanah lepas, jarak angkut > 600 m untuk setiap penambahan jarak angkut 100 m | 1.4.1.12
1 m³ Pembuangan tanah lumpur sejauh 1 km | 1.4.2.1
1 m³ Pembuangan tanah lumpur sejauh 2 km | 1.4.2.2
1 m³ Pembuangan tanah lumpur sejauh 3 km | 1.4.2.3
1 m³ Pembuangan tanah lumpur sejauh 4 km | 1.4.2.4
1 m³ Pembuangan tanah lumpur sejauh 5 km | 1.4.2.5
1 m2 Pasangan geotekstil, Tipis (> 100 s.d. < 400 gr/m2), secara manual (untuk bangunan gedung) | 1.5.1
1 m2 Pasangan geotekstil,Tipis (> 100 s.d. < 400 gr/m2), secara semi mekanis (untuk bangunan gedung) | 1.5.2
1 m2 Pasangan geotekstil, Tebal Sedang (> 400 s/d < 800 gr/m2), secara Manual (untuk bangunan gedung) | 1.5.3
1 m2 Pasangan geotekstil, Tebal Sedang (> 400 s/d < 800 gr/m2), secara Semi Mekanis (untuk bangunan gedung) | 1.5.4
1 m2 Pasangan geotekstil, Tebal (> 800 gr/m2), secara manual (untuk bangunan gedung) | 1.5.5
1 m2 Pasangan geotekstil, Tebal (> 800 gr/m2), secara semi mekanis (untuk bangunan gedung) | 1.5.6
1 m2 Pemasangan Geomembran, t = 1,5 mm, secara semi mekanis | 1.5.7
1 m2 Pemasangan Geosynthetic Clay Liner (GCL), secara semi mekanis | 1.5.8
Bongkar 1 m³ pasangan batu (manual) untuk bangunan gedung | 1.6.1
Bongkar 1 m³ pasangan batu dengan jack hammer untuk bangunan gedung | 1.6.2
Bongkar 1 m³ beton mutu rendah fc < 20 MPa secara Manual | 1.6.3
Bongkar 1 m³ beton mutu sedang fc ≥ 20 MPa secara Manual | 1.6.4
Bongkar 1 m³ beton mutu rendah fc < 20 MPa dengan Jack hammer | 1.6.5
Bongkar 1 m³ beton mutu sedang 20 MPa ≤ fc ≤ 40 MPa dengan Jack hammer | 1.6.6
Bongkar 1 m³ pasangan bata merah secara manual | 1.6.7
Bongkar 1 m³ pasangan bata merah dengan jack hammer | 1.6.8
Bongkar 1 m2 rangka atap/ reng/ kaso struktur kayu dan ditempatkan di penyimpanan sementara (bongkaran tidak dipakai kembali) | 1.6.9
Bongkar 1 m3 kuda-kuda/gording/ balok kayu dan ditempatkan di penyimpanan sementara (bongkaran dipakai kembali) | 1.6.10
Bongkar 1 m3 kuda-kuda/gording/ balok kayu dan ditempatkan di penyimpanan sementara (bongkaran tidak dipakai kembali) | 1.6.11
Bongkar 1 m2 Plafond termasuk rangka kayu/hollow dan ditempatkan di penyimpanan sementara (bongkaran tidak dipakai kembali) | 1.6.12
Bongkar 1 m2 Plafond termasuk rangka kayu/hollow dan ditempatkan di penyimpanan sementara (bongkaran dipakai kembali) | 1.6.13
Pemasangan 1 m² Atap Pelana Rangka Atap Baja Ringan (Canai Dingin) profil C75 | 2.1.1.1
Pemasangan 1 m² Atap Jurai/Limasan Rangka Atap Baja Ringan (Canai Dingin) Profil C75 | 2.1.1.2
Pemasangan 1 m Kaso Baja Ringan C75 tebal 0,75 mm | 2.1.1.3
Pemasangan 1 m Reng Baja Ringan R.32 tebal 0,45 mm | 2.1.1.4
Pemasangan 1 m³ Konstruksi Kuda-Kuda Konvensional, Kayu Kelas I, II dan III Bentang Sampai Dengan 6 Meter | 2.1.2.1
Pemasangan 1 m³ Konstruksi Kuda-kuda Expose, Kayu Kelas I | 2.1.2.2
Pemasangan 1 m³ Konstruksi Gording, Kayu kelas II | 2.1.2.3
Pemasangan 1 m² Rangka Atap Genteng Keramik, Kayu kelas II | 2.1.2.4
Pemasangan 1 m² Rangka Atap Genteng Beton, Kayu Kelas II | 2.1.2.5
Pemasangan 1 m² Rangka Atap Sirap, Kayu Kelas II | 2.1.2.6
1 kg Penulangan slab untuk BjTP diameter < 12 mm, cara Manual (untuk bangunan gedung) | 2.2.1.1.1
1 kg Penulangan slab untuk BjTS diameter < 12 mm, cara Manual (untuk bangunan gedung) | 2.2.1.1.1.a
1 kg Penulangan slab untuk BjTP diameter ≥ 12 mm, cara Semi mekanis (untuk bangunan gedung) | 2.2.1.1.2
1 kg Penulangan slab untuk BjTS diameter ≥ 12 mm, cara Semi mekanis (untuk bangunan gedung) | 2.2.1.1.2.a
1 kg Penulangan kolom, balok, ring balk, dan sloof untuk BjTP diameter < 12 mm, cara Manual (untuk bangunan gedung) | 2.2.1.1.3
1 kg Penulangan kolom, balok, ring balk, dan sloof untuk BjTS diameter < 12 mm, cara Manual (untuk bangunan gedung) | 2.2.1.1.3.a
1 kg Penulangan kolom, balok, ring balk, sloof, dan shearwall untuk BjTP diameter ≥ 12 mm, cara Semi mekanis (untuk bangunan gedung) | 2.2.1.1.4
1 kg Penulangan kolom, balok, ring balk, sloof, dan shearwall untuk BjTS diameter ≥ 12 mm, cara Semi mekanis (untuk bangunan gedung) | 2.2.1.1.4.a
1 kg Penulangan Wiremesh M6 untuk slab atau dinding atau Ferrocement secara manual (untuk Bangunan Gedung) | 2.2.1.1.5
1 kg Penulangan Wiremesh M7 untuk slab atau dinding atau Ferrocement secara manual (untuk Bangunan Gedung) | 2.2.1.1.5.a
1 kg Penulangan Wiremesh M8 untuk slab atau dinding atau Ferrocement secara manual (untuk Bangunan Gedung) | 2.2.1.1.5.b
1 kg Penulangan Wiremesh M9 untuk slab atau dinding atau Ferrocement secara manual (untuk Bangunan Gedung) | 2.2.1.1.5.c
1 kg Penulangan Wiremesh M10 untuk slab atau dinding atau Ferrocement secara manual (untuk Bangunan Gedung) | 2.2.1.1.5.d
1 kg Penulangan Wiremesh M6 untuk slab atau dinding atau Ferrocement secara semi mekanis (untuk Bangunan Gedung) | 2.2.1.1.6
1 kg Penulangan Wiremesh M7 untuk slab atau dinding atau Ferrocement secara semi mekanis (untuk Bangunan Gedung) | 2.2.1.1.6.a
1 kg Penulangan Wiremesh M8 untuk slab atau dinding atau Ferrocement secara semi mekanis (untuk Bangunan Gedung) | 2.2.1.1.6.b
1 kg Penulangan Wiremesh M9 untuk slab atau dinding atau Ferrocement secara semi mekanis (untuk Bangunan Gedung) | 2.2.1.1.6.c
1 kg Penulangan Wiremesh M10 untuk slab atau dinding atau Ferrocement secara semi mekanis (untuk Bangunan Gedung) | 2.2.1.1.6.d
Menaikkan 1 kg tulangan setiap kenaikan vertikal 4 m ke tapak pemasangan secara manual (untuk Bangunan Gedung) | 2.2.1.1.7
Mengangkut 1 kg tulangan setiap tambahan jarak horizontal 25 m ke tapak pemasangan secara manual (untuk Bangunan Gedung) | 2.2.1.1.8
Mengangkut/menaikkan 1 kg tulangan setiap kenaikan vertikal 4 m atau tambahan jarak horizontal 25 m ke tapak pemasangan secara mekanis (untuk Bangunan Gedung) | 2.2.1.1.9
Pemasangan 1 m PVC Waterstop lebar 150 mm (untuk Bangunan Gedung) | 2.2.1.2.1
Pemasangan 1 m PVC Waterstop lebar 200 mm (untuk Bangunan Gedung) | 2.2.1.2.2
Pemasangan 1 m PVC Waterstop lebar 230 mm – 320 mm (untuk Bangunan Gedung) | 2.2.1.2.3
Pemasangan 1 m² bekisting untuk fondasi telapak (3 kali pakai) | 2.2.1.3.1
Pemasangan 1 m² bekisting untuk sloof (3 kali pakai) | 2.2.1.3.3
Pemasangan 1 m² bekisting untuk kolom (3 kali pakai) | 2.2.1.3.4
Pemasangan 1 m² bekisting untuk balok (3 kali pakai) | 2.2.1.3.5
Pemasangan 1 m² bekisting untuk plat lantai (3 kali pakai) | 2.2.1.3.6
Pemasangan 1 m² bekisting untuk dinding shearwall (3 kali pakai) | 2.2.1.3.7
Pemasangan 1 m² bekisting untuk tangga (3 kali pakai) | 2.2.1.3.8
Pemasangan bekisting 1 m² Jembatan untuk Pengecoran Beton (3 kali pakai) | 2.2.1.3.9
Bongkar 1 m² bekisting secara biasa pada bangunan gedung (termasuk membershipkan dan membersihkan puing-puing) | 2.2.1.3.10
Bongkar 1 m² bekisting secara hati-hati pada bangunan gedung (untuk beton Expose dan/atau pemanfaatan kembali bekisting) | 2.2.1.3.11
1 m³ beton mutu rendah fc 7,5 MPa, Slump (100 ± 25) mm, agregat maks 19 mm secara manual | 2.2.1.4.1
1 m³ beton mutu rendah fc 10 MPa, Slump (100 ± 25) mm, agregat maks 19 mm secara manual | 2.2.1.4.2
1 m³ beton mutu rendah fc 15 MPa, Slump (100 ± 25) mm, agregat maks 19 mm secara manual | 2.2.1.4.3
1 m³ beton mutu rendah fc 17 MPa, Slump (100 ± 25) mm, agregat maks 19 mm secara manual | 2.2.1.4.4
1 m³ beton mutu sedang fc 20 MPa, Slump (100 ± 25) mm, agregat maks 19 mm secara manual | 2.2.1.4.5
1 m³ beton mutu sedang fc 21 MPa, Slump (100 ± 25) mm, agregat maks 19 mm secara manual | 2.2.1.4.6
1 m³ beton mutu rendah fc 10 MPa, Slump (100 ± 25) mm, agregat maks 19 mm secara semi mekanis | 2.2.1.5.1
1 m³ beton mutu rendah fc 15 MPa, Slump (100 ± 25) mm, agregat maks 19 mm secara semi mekanis | 2.2.1.5.2
1 m³ beton mutu rendah fc 17 MPa, Slump (100 ± 25) mm, agregat maks 19 mm secara semi mekanis | 2.2.1.5.3
1 m³ beton mutu sedang fc 20 MPa, Slump (100 ± 25) mm, agregat maks 19 mm secara semi mekanis | 2.2.1.5.4
1 m³ beton mutu sedang fc 21 MPa, Slump (100 ± 25) mm, agregat maks 19 mm secara semi mekanis | 2.2.1.5.5
1 m³ beton mutu sedang fc 25 MPa, Slump (100 ± 25) mm, agregat maks 19 mm secara semi mekanis | 2.2.1.5.6
1 m³ beton mutu sedang fc 28 MPa, Slump (100 ± 25) mm, agregat maks 19 mm secara semi mekanis | 2.2.1.5.7
1 m³ beton mutu sedang fc 30 MPa, Slump (100 ± 25) mm, agregat maks 19 mm secara semi mekanis | 2.2.1.5.8
1 m³ beton mutu sedang fc 31 MPa, Slump (100 ± 25) mm, agregat maks 19 mm secara semi mekanis | 2.2.1.5.9
1 m³ beton mutu sedang fc 35 MPa, Slump (100 ± 25) mm, agregat maks 19 mm secara semi mekanis | 2.2.1.5.10
1 m³ Beton Kedap Air dengan Aditif secara semi mekanis | 2.2.1.5.11
1 m³ Pengecoran Beton menggunakan Ready Mixed (untuk Bangunan Gedung) | 2.2.1.6.1
1 m3 beton dicorkan pada tapak setiap tambah jarak 25 m, secara Manual (untuk Bangunan Gedung) | 2.2.1.7.1
1 m3 beton dicorkan pada tapak setiap kenaikan 4 m, secara Manual (untuk Bangunan Gedung) | 2.2.1.7.2
Pengecoran pakai pompa beton ø1,5", 5 KW; 8 bar; T = 5 m (untuk Bangunan Gedung) | 2.2.1.7.3
Pengecoran pakai Pompa beton ø2,5", 20 KW, 20 bar, T = 18m (untuk Bangunan Gedung) | 2.2.1.7.4
Pengecoran pakai Pompa beton ø 2,5", 75 KW; 120 bar, T = 50 m/H=80 m (untuk Bangunan Gedung) | 2.2.1.7.5
Pengecoran pakai Pompa beton ø 3",140 KW; 180 bar, T=75 m/H=150 m (untuk Bangunan Gedung) | 2.2.1.7.6
Pemadatan 1 m3 beton dengan baja tulangan pada bangunan gedung | 2.2.1.8.1
Pemadatan 1 m3 beton dengan vibrator pada bangunan gedung | 2.2.1.8.2
Menggenangi 1 m² permukaan beton dengan air selama 4 hari (untuk Bangunan Gedung) | 2.2.1.9.1
Menyirami 1 m² permukaan beton menggunakan media kain terpal selama 4 hari (untuk Bangunan Gedung) | 2.2.1.9.2
Menyirami 1 m² permukaan beton menggunakan media karung goni selama 4 hari (untuk Bangunan Gedung) | 2.2.1.9.3
Pembuatan 1 m³ kolom praktis beton bertulang (11x11) | 2.2.1.10.1
Pembuatan 1 m³ balok praktis beton bertulang (10x15) | 2.2.1.10.2
1 m3 Pekerjaan Grouting secara manual pada bangunan gedung | 2.2.1.11.1
1 kg Pekerjaan Grouting secara injeksi pada bangunan gedung | 2.2.1.11.2
Pemasangan 1 m³ Batu Kosong (Aanstamping) untuk Fondasi Gedung | 2.2.2.1.1
Pemasangan 1 m3 Fondasi Batu Belah Mortar Tipe M (17,5 MPa) setara 1 SP : 2 PP, cara manual | 2.2.2.1.2
Pemasangan 1 m3 Fondasi Batu Belah Mortar Tipe M (17,5 MPa) setara 1 SP : 2 PP, cara semi mekanis | 2.2.2.1.3
Pemasangan 1 m3 Fondasi Batu Belah Mortar Tipe S (12,5 MPa) setara 1 SP : 3 PP, cara manual | 2.2.2.1.4
Pemasangan 1 m3 Fondasi Batu Belah Mortar Tipe S (12,5 MPa) setara 1 SP : 3 PP, cara semi mekanis | 2.2.2.1.5
Pemasangan 1 m3 Fondasi Batu Belah Mortar Tipe N (5,2 MPa) setara 1 SP : 4 PP, cara manual | 2.2.2.1.6
Pemasangan 1 m3 Fondasi Batu Belah Mortar Tipe N (5,2 MPa) setara 1 SP : 4 PP, cara semi mekanis | 2.2.2.1.7
Pemasangan 1 m3 Fondasi Batu Belah Mortar Tipe O (2,4 MPa) setara 1 SP : 5 PP, cara manual | 2.2.2.1.8
Pemasangan 1 m3 Fondasi Batu Belah Mortar Tipe O (2,4 MPa) setara 1 SP : 5 PP, cara semi mekanis | 2.2.2.1.9
Pemasangan 1 m3 Fondasi Batu Belah campuran 1 SP : 6 PP, cara manual | 2.2.2.1.10
Pemasangan 1 m3 Fondasi Batu Belah campuran 1 SP : 6 PP, cara semi mekanis | 2.2.2.1.11
1 m³ Fondasi Beton Siklop, 60% Beton fc' 15 MPa : 40% Batu Belah untuk Volume s.d 200 m³ secara manual | 2.2.2.2.1
1 m3 Fondasi Beton Siklop, 60% Beton fc' 15 MPa : 40% Batu Belah untuk Volume > 200 m3 secara manual | 2.2.2.2.2
1 m3 Fondasi Beton Siklop, 60% Beton fc' 15 MPa : 40% Batu Belah untuk Volume >200 m3 secara semi-mekanis | 2.2.2.2.3
1 m3 Fondasi Beton Siklop, 70% Beton fc' 15 MPa : 30% Batu Belah untuk Volume > 200 m3 secara manual | 2.2.2.2.4
1 m3 Fondasi Beton Siklop, 70% Beton fc' 15 MPa : 30% Batu Belah untuk Volume > 200 m3 secara semi-mekanis | 2.2.2.2.5
1 m³ Fondasi Sumuran, Diameter 100 cm Masif | 2.2.2.2.6
Pengeboran 1 m' Lubang Bored Pile φ 20 cm pada pada tanah lunak (Manual) | 2.2.2.3.1
Pengeboran 1 m' Lubang Bored Pile φ 20 cm pada tanah Sedang (Manual) | 2.2.2.3.2
Pengeboran 1 m' Lubang Bored Pile φ 20 cm pada tanah keras, sangat padat, dan batuan lunak (Manual) | 2.2.2.3.3
Pengeboran 1m' Lubang Bored Pile φ 20 cm pada tanah berbatu (Manual) | 2.2.2.3.4
Pengeboran 1 m' Lubang Bored Pile φ 30 cm pada pada tanah lunak (Manual) | 2.2.2.3.5
Pengeboran 1 m' Lubang Bored Pile φ 30 cm pada tanah Sedang (Manual) | 2.2.2.3.6
Pengeboran 1 m' Lubang Bored Pile φ 30 cm pada tanah keras, sangat padat, dan batuan lunak (Manual) | 2.2.2.3.7
Pengeboran 1 m' Lubang Bored Pile φ 30 cm pada tanah berbatu (Manual) | 2.2.2.3.8
Pengeboran 1 m' Lubang Bored Pile φ 40 cm pada tanah lunak (Manual) | 2.2.2.3.9
Pengeboran 1 m' Lubang Bored Pile φ 40 cm pada tanah Sedang (Manual) | 2.2.2.3.10
Pengeboran 1 m' Lubang Bored Pile φ 40 cm pada tanah keras, sangat padat, dan batuan lunak (Manual) | 2.2.2.3.11
Pengeboran 1 m' Lubang Bored Pile φ 40 cm pada tanah berbatu (Manual) | 2.2.2.3.12
Pengeboran 1 m' Lubang Bored Pile φ 50 cm pada tanah lunak (Manual) | 2.2.2.3.13
Pengeboran 1 m' Lubang Bored Pile φ 50 cm pada tanah Sedang (Manual) | 2.2.2.3.14
Pengeboran 1 m' Lubang Bored Pile φ 50 cm pada tanah keras, sangat padat, dan batuan lunak (Manual) | 2.2.2.3.15
Pengeboran 1 m' Lubang Bored Pile φ 50 cm pada tanah berbatu (Manual) | 2.2.2.3.16
Pengeboran 1 m' Lubang Bored Pile φ 60 cm (Mekanis) untuk bangunan gedung | 2.2.2.3.17
Pengeboran 1 m' Lubang Bored Pile φ 80 cm (Mekanis) untuk bangunan gedung | 2.2.2.3.18
Pengeboran 1 m' Lubang Bored Pile φ 100 cm (Mekanis) untuk bangunan gedung | 2.2.2.3.19
Pengeboran 1 m' Lubang Bored Pile φ 120 cm (Mekanis) untuk bangunan gedung | 2.2.2.3.20
Per-m' penetrasi Tiang Beton Ø 28 cm secara mekanis | 2.2.2.4.1
Per-m' penetrasi Tiang Beton Ø 32 cm secara mekanis | 2.2.2.4.2
Per-m' penetrasi Tiang Beton Persegi 20 cm x 20 cm secara mekanis | 2.2.2.4.3
Per-m' penetrasi Tiang Beton Persegi 25 cm x 25 cm secara mekanis | 2.2.2.4.4
Per-m' penetrasi Tiang Beton Persegi 30 cm x 30 cm secara mekanis | 2.2.2.4.5
Per-m' penetrasi Tiang Beton Persegi 35 cm x 35 cm secara mekanis | 2.2.2.4.6
Per-m' penetrasi Tiang Beton Persegi 40 cm x 40 cm secara mekanis | 2.2.2.4.7
Per-m' penetrasi Tiang Beton Persegi 45 cm x 45 cm secara mekanis | 2.2.2.4.8
Per-m' penetrasi Tiang Beton Persegi 50 cm x 50 cm secara mekanis | 2.2.2.4.9
Per-m' penetrasi Spun Pile Diameter 30 cm secara mekanis | 2.2.2.4.10
Per-m' penetrasi Spun Pile Diameter 35 cm secara mekanis | 2.2.2.4.11
Per-m' penetrasi Spun Pile Diameter 40 cm secara mekanis | 2.2.2.4.12
Per-m' penetrasi Spun Pile Diameter 45 cm secara mekanis | 2.2.2.4.13
Per-m' penetrasi Spun Pile Diameter 50 cm secara mekanis | 2.2.2.4.14
Per-m' penetrasi Spun Pile Diameter 60 cm secara mekanis | 2.2.2.4.15
Per-m' pengelasan Tiang Beton tebal 5 mm | 2.2.2.4.16
Per-m' pengelasan Tiang Beton tebal 6 mm | 2.2.2.4.17
Per-m' pengelasan Tiang Beton tebal 8 mm | 2.2.2.4.18
Per-m' pengelasan Tiang Beton tebal 10 mm | 2.2.2.4.19
Per-m' penetrasi turap beton pre-cast 12 x 30 cm; pig - 4 m'; berat 100 kg/m' | 2.2.2.5.1
Per-m' penetrasi turap beton pre-cast 15 x 40 cm; pig - 4 m'; berat 150 kg/m' | 2.2.2.5.2
Per-m' penetrasi turap beton pre-cast 22 X 50 cm; pig - 4 m'; berat 275 kg/m' | 2.2.2.5.3
Per-m' penetrasi turap beton pre-cast 32 x 50 cm; pig - 4 m'; berat 400 kg/m' | 2.2.2.5.4
Per-m' penetrasi Turap Beton tulang pre-cast W-400; lebar 1,0 m; pig - 4 m'; berat 350 kg/m' | 2.2.2.5.5
Per-m' penetrasi Turap Beton tulang pre-cast W-600; lebar 1,0 m; pig - 4 m'; berat 375 kg/m' (Untuk Bangunan Gedung) | 2.2.2.5.6
1 kg Pabrikasi dan Ereksi Baja Profil | 2.3.1.1
1 kg Pemasangan angkur | 2.3.1.2
1 kg Pemasangan baut | 2.3.1.3
1 kg Pekerjaan baja pelat secara semi mekanis | 2.3.1.4
1 kg Pekerjaan baja profil siku dengan pengelasan secara semi mekanis | 2.3.1.5
1 kg Pekerjaan Baja Profil Siku tanpa Pengelasan Secara Manual | 2.3.1.6
Pembuatan 1 m² Bekisting untuk Pelat Beton Pracetak Komponen Modular Bangunan Gedung (5 kali pakai) | 2.4.1.1
Pembuatan 1 m² Bekisting untuk Balok Beton Pracetak (10-12 kali pakai) | 2.4.1.2
Pembuatan 1 m² Bekisting untuk Kolom Beton Pracetak (10-12 kali pakai) | 2.4.1.3
Pemasangan 1 titik Bekisting Joint Pracetak | 2.4.1.4
Pemasangan dan Membuka Cetakan 1 buah Komponen Pelat Beton Pracetak | 2.4.2.1
Pemasangan dan Membuka Cetakan 1 buah Komponen Balok Beton Pracetak | 2.4.2.2
Pemasangan dan Membuka Cetakan 1 buah Komponen Kolom Beton Pracetak | 2.4.2.3
Penuangan/Menebar Beton 1 m³ untuk Pelat Beton Pracetak | 2.4.3.1
Penuangan/Menebar Beton 1 m³ untuk Balok Beton Pracetak | 2.4.3.2
Penuangan/Menebar Beton 1 m³ untuk Kolom Beton Pracetak | 2.4.3.3
Pemindahan 1 buah Komponen untuk Pelat Pracetak (± 20 m) | 2.4.4.1
Pemindahan 1 buah Komponen untuk Balok Pracetak (± 20 m) | 2.4.4.2
Pemindahan 1 buah Komponen untuk Kolom Pracetak (± 20 m) | 2.4.4.3
Pemasangan 1 buah Komponen untuk Pelat Beton Pracetak Beserta Indeks Kenaikan Lantai Ereksi Pelat Hingga 24 Lantai | 2.4.5.1
Pemasangan 1 buah Komponen Balok Pracetak Beserta Indeks Kenaikan Lantai Ereksi Balok Hingga 24 Lantai | 2.4.5.2
Ereksi 1 buah komponen untuk pelat pracetak | 2.4.5.3
Ereksi 1 buah komponen untuk balok pracetak | 2.4.5.4
Ereksi 1 buah komponen untuk kolom pracetak | 2.4.5.5
Upah 1 titik Pekerjaan Grouting pada Joint Beton Pracetak | 2.4.5.6
Pembuatan 1 m² lahan produksi tebal 8 cm beton fc' = 14,5 MPa, Slump (120± 20) mm | 2.4.6.1
Pembuatan 1 m² lahan produksi tebal 10 cm beton fc' = 14,5 MPa, Slump (120± 20) mm | 2.4.6.2
Pembuatan 1 m² lahan produksi tebal 12 cm beton fc' = 14,5 MPa, Slump (120± 20) mm | 2.4.6.3
Pembuatan 1 m² lahan produksi tebal 15 cm beton fc' = 14,5 MPa, Slump (120± 20) mm | 2.4.6.4
Pemasangan 1 kg kabel prategang (prestressed) polos/strands | 2.5.1
Pemancangan Tiang Kayu/Cerucuk Bambu/Dolken | 2.6.2
Pemancangan per m' Tiang Pancang Kayu atau Dolken ø 6-8 cm | 2.6.2.1
Pemancangan per m' Tiang Kayu Gelondongan ø 18 - 20 cm | 2.6.2.2
1 m2 Turap bambu dari geribig bambu secara manual, JAT < 0,5m | 2.6.2.3
Pemasangan 1 m' Pipa Suling-Suling menggunakan Pipa PVC ø 1" (untuk Bangunan Gedung) | 2.7.1
Pemasangan 1 m' Pipa Suling-Suling menggunakan Pipa PVC ø 2" (untuk Bangunan Gedung) | 2.7.2
Pemasangan 1 m2 Lapisan Ijuk Tebal 10 cm | 2.7.3
Pemasangan 1 m2 Finishing Siar Pasangan Batu Kali, Campuran 1SP : 2PP | 2.7.4
1 m3 bronjong kawat digalvanis, lubang heksagonal 80 x 100mm; beda tinggi > 0 s.d. 1 m' berkontak langsung dengan tanah (kawat dibuat sendiri) | 2.7.5
1 m3 bronjong kawat digalvanis, lubang heksagonal 80 x 100mm; beda tinggi > 0 s.d. 1 m' tidak berkontak langsung dengan tanah (kawat dibuat sendiri) | 2.7.6
1 m3 bronjong kawat digalvanis, lubang heksagonal 80 x 100mm; beda tinggi > 3 s.d. 4 m' berkontak langsung dengan tanah (kawat dibuat sendiri) | 2.7.7
1 m3 bronjong kawat digalvanis, lubang heksagonal 80 x 100mm; beda tinggi > 3 s.d. 4 m' tidak berkontak langsung dengan tanah (kawat dibuat sendiri) | 2.7.8
1 m3 kawat bronjong digalvanis, lubang heksagonal 100 x 120mm; beda tinggi > 0 s.d. 1 m' berkontak langsung dengan tanah (kawat dibuat sendiri) | 2.7.9
1 m3 kawat bronjong digalvanis, lubang heksagonal 100 x 120mm; beda tinggi > 0 s.d. 1 m' berkontak langsung dengan tanah (kawat dibuat sendiri) | 2.7.10
1 m3 kawat bronjong digalvanis, lubang heksagonal 100 x 120mm; beda tinggi > 3 s.d. 4 m’ berkontak langsung dengan tanah (kawat dibuat sendiri) | 2.7.11
1 m3 kawat bronjong digalvanis, lubang heksagonal 100 x 120mm; beda tinggi > 3 s.d. 4 m’ tidak berkontak langsung dengan tanah (kawat dibuat sendiri) | 2.7.12
1 m3 Pasangan satu bronjong kawat pabrikasi; beda tinggi > 0 s.d. 1 m’ berkontak langsung dengan tanah | 2.7.13
1 m3 Pasangan satu bronjong kawat pabrikasi; beda tinggi > 0 s.d. 1 m’ tidak berkontak langsung dengan tanah | 2.7.14
1m3 Pasangan satu bronjong kawat pabrikasi; beda tinggi > 3 s.d. 4 m’ berkontak langsung dengan tanah | 2.7.15
1m3 Pasangan satu bronjong kawat pabrikasi; beda tinggi > 3 s.d. 4 m’ tidak berkontak langsung dengan tanah | 2.7.16
Pemasangan 1 m² Atap Genteng Palentong Kecil | 3.1.1.1
Pemasangan 1 m² Atap Genteng Kodok Glazuur | 3.1.1.2
Pemasangan 1 m² Atap Genteng Palentong Besar | 3.1.1.3
Pemasangan 1 m² Atap Genteng Beton | 3.1.1.4
Pemasangan 1 m’ Nok/Bubung Genteng Palentong Kecil | 3.1.1.5
Pemasangan 1 m’ Nok/Bubung Genteng Kodok Glazuur | 3.1.1.6
Pemasangan 1 m’ Nok/Bubung Genteng Palentong Besar | 3.1.1.7
Pemasangan 1 m’ Nok/Bubung Genteng Beton | 3.1.1.8
Pemasangan 1 m² Atap Serat Semen Gelombang 92cm x 250cm x 5mm | 3.1.2.1
Pemasangan 1 m² Atap Serat Semen Gelombang 92cm x 225cm x 5mm | 3.1.2.2
Pemasangan 1 m² Atap Serat Semen Gelombang 92cm x 200cm x 5mm | 3.1.2.3
Pemasangan 1 m² Atap Serat Semen Gelombang 92cm x 180cm x 5mm | 3.1.2.4
Pemasangan 1 m² Atap Serat Semen Gelombang 105cm x 270cm x 4mm | 3.1.2.5
Pemasangan 1 m² Atap Serat Semen Gelombang 105cm x 300cm x 5mm | 3.1.2.6
Pemasangan 1 m² Atap Serat Semen Gelombang 105cm x 240cm x 5mm | 3.1.2.7
Pemasangan 1 m² Atap Serat Semen Gelombang 105cm x 210cm x 5mm | 3.1.2.8
Pemasangan 1 m² Atap Serat Semen Gelombang 105cm x 150cm x 5mm | 3.1.2.9
Pemasangan 1 m² Atap Serat Semen Gelombang 108cm x 300cm x 6mm | 3.1.2.10
Pemasangan 1 m² Atap Serat Semen Gelombang 108cm x 270cm x 6mm | 3.1.2.11
Pemasangan 1 m² Atap Serat Semen Gelombang 108cm x 240cm x 6mm | 3.1.2.12
Pemasangan 1 m² Atap Serat Semen Gelombang 108cm x 210cm x 6mm | 3.1.2.13
Pemasangan 1 m² Atap Serat Semen Gelombang 108cm x 180cm x 6mm | 3.1.2.14
Pemasangan 1 m’ Nok/Bubung Setel Gelombang 92 cm | 3.1.2.15
Pemasangan 1 m’ Nok/Bubung Setel Gelombang 105 cm | 3.1.2.16
Pemasangan 1 m’ Nok/Bubung Setel Gelombang 108 cm | 3.1.2.17
Pemasangan 1 m’ Nok/Bubung Paten (Permanent) 92 cm | 3.1.2.18
Pemasangan 1 m’ Nok/Bubung Paten (Permanent) 105 cm | 3.1.2.19
Pemasangan 1 m’ Nok/Bubung Paten (Permanent) 108 cm | 3.1.2.20
Pemasangan 1 m’ Nok/Bubung Setel Rata 92 cm | 3.1.2.21
Pemasangan 1 m’ Nok/Bubung Setel Rata 105 cm | 3.1.2.22
Pemasangan 1 m’ Nok/Bubung Setel Rata 108 cm | 3.1.2.23
Pemasangan 1 m² Atap Seng Gelombang 105cm x180cm | 3.1.3.1
Pemasangan 1 m² Atap Aluminium Gelombang 95cm x 180cm | 3.1.3.2
Pemasangan 1 m² Atap Sirap Kayu | 3.1.3.3
Pemasangan 1 m² Atap Fibreglass 90cm x 180cm | 3.1.3.4
Pemasangan 1 m² Atap uPVC | 3.1.3.5
Pemasangan 1 m² Atap Aspal/Bitumen | 3.1.3.6
Pemasangan 1 m² Atap Metal Lembaran | 3.1.3.7
Pemasangan 1 m² Atap Metal Menerus Tebal 0.4 mm | 3.1.3.8
Pemasangan 1 m² Atap Kaca Tempered tebal 8 mm | 3.1.3.9.1
Pemasangan 1 m² Atap Kaca Tempered tebal 10 mm | 3.1.3.9.2
Pemasangan 1 m² Atap Kaca Tempered tebal 12 mm | 3.1.3.9.3
Pemasangan 1 m’ Nok/Bubung Atap Seng Gelombang | 3.1.3.10
Pemasangan 1 m’ Nok/Bubung Atap Aluminium Gelombang | 3.1.3.11
Pemasangan 1 m’ Nok/Bubung Atap Sirap Kayu | 3.1.3.12
Pemasangan 1 m’ Nok/Bubung Genteng Aspal/Bitumen | 3.1.3.13
Pemasangan 1 m’ Nok/Bubung Genteng Metal | 3.1.3.14
Pemasangan 1 m² Lembaran Insulasi Atap | 3.2.1
Pemasangan 1 m² Modul Insulasi Tebal 8 cm | 3.2.2
Pemasangan 1 m² Foam Insulasi Atap | 3.2.3
Pemasangan 1 m’ Talang Datar/ Jurai Seng BJLS 28 Lebar 90 cm | 3.3.1
Pemasangan 1 m’ Talang ½ Lingkaran D-15 cm, Seng Pelat BJLS 30 | 3.3.2
Pemasangan 1 m’ Lisplank Ukuran (3 x 20) cm, Kayu Kelas I atau Kelas II | 3.3.3
Pemasangan 1 m’ Lisplank Ukuran (3 x 30) cm, Kayu Kelas I atau Kelas II | 3.3.4
Pemasangan 1 m’ Lisplank Non kayu (GRC, Serat Semen) Lebar 30cm | 3.3.5
Pemasangan 1 m’ Lisplank Non kayu (GRC, Serat Semen) Lebar 20cm | 3.3.6
Pemasangan 1 m² Waterproofing Membran Bakar | 3.4.1
Pelapisan 1 m² Waterproofing Cristalin | 3.4.2
Pelapisan 1 m² Waterproofing Semen Base | 3.4.3
Pelapisan 1 m² Waterproofing Acrylic Base | 3.4.4
Pemasangan 1 m² Langit-langit (Plafon) Akustik Ukuran 30 x 30 cm | 3.5.1.1
Pemasangan 1 m² Langit-langit (Plafon) Akustik Ukuran 30 x 60 cm | 3.5.1.2
Pemasangan 1 m² Langit-langit (Plafon) Akustik Ukuran 60 x 120cm | 3.5.1.3
Pemasangan 1 m² Langit-langit (Plafon) Akustik Ukuran 60 x 120 cm dengan Rangka Aluminium | 3.5.1.4
Pemasangan 1 m² Langit-langit (Plafon) Papan Gypsum, Tebal 9 mm | 3.5.2.1
Pemasangan 1 m² Langit-langit (Plafon) Serat Semen/GRC, Tebal 4 mm | 3.5.2.2.1
Pemasangan 1 m² Langit-langit (Plafon) Serat Semen/GRC, Tebal 5 mm | 3.5.2.2.2
Pemasangan 1 m² Langit-langit (Plafon) Serat Semen/GRC, Tebal 6 mm | 3.5.2.2.3
Pemasangan 1 m² Langit-Langit (Plafon) Kayu Lapis, Tebal 3 mm | 3.5.2.3.1
Pemasangan 1 m² Langit-Langit (Plafon) Kayu Lapis, Tebal 4 mm | 3.5.2.3.2
Pemasangan 1 m² Langit-langit (Plafon) Kayu Lapis, Tebal 6 mm | 3.5.2.3.3
Pemasangan 1 m² Langit-langit (Plafon) Lambrisering Kayu, Tebal 9 mm | 3.5.2.4
Pemasangan 1 m’ List Langit-langit (Plafon) Kayu Profil | 3.5.2.5
Pemasangan 1 m’ List Langit-langit (Plafon) Gypsum | 3.5.2.6
Pemasangan 1 m² Langit-langit (Plafon) Aluminium Spandrel | 3.5.2.7
Pemasangan 1 m² Rangka Besi Hollow Galvanis 40.40 mm, Modul 60 x 60 cm, untuk Langit-langit (Plafon) | 3.5.3.1
Pemasangan 1 m² Rangka Langit-Langit (Plafon) (50 x 100) cm, Kayu Kelas II atau III | 3.5.3.2
Pemasangan 1 m² Rangka Langit-langit (Plafon) (60 x 60) cm, Kayu Kelas II atau III | 3.5.3.3
Pemasangan 1 m² Dinding Bata Merah Tebal 1 Batu dengan Mortar Tipe M,fc' 17, 2 MPa (Setara Campuran 1SP : 2PP) | 3.6.1.1
Pemasangan 1 m² Dinding Bata Merah Tebal 1 Batu dengan Mortar Tipe S,fc' 12, 5 MPa (Setara Campuran 1SP : 3PP) | 3.6.1.2
Pemasangan 1 m² Dinding Bata Merah Tebal 1 Batu dengan Mortar Tipe N,fc' 5,2 MPa (Setara Campuran 1SP : 4PP) | 3.6.1.3
Pemasangan 1 m² Dinding Bata Merah Tebal 1 Batu dengan Mortar Tipe O, fc' 2,4 MPa (Setara Campuran 1SP : 5PP) | 3.6.1.4
Pemasangan 1 m² Dinding Bata Merah Tebal 1 Batu Campuran 1SP:6PP | 3.6.1.5
Pemasangan 1 m² Dinding Bata Merah Tebal ½ Batu dengan Mortar Tipe M, fc' 17, 7 MPa (Setara Campuran 1SP : 2PP) | 3.6.1.6
Pemasangan 1 m² Dinding Bata Merah Tebal ½ Batu dengan Mortar Tipe S, fc' 12, 5 MPa (Setara Campuran 1SP : 3PP) | 3.6.1.7
Pemasangan 1 m2 Dinding Bata Merah Tebal ½ Batu dengan Mortar Tipe N,fc’ 5,2 MPa (Setara Campuran 1SP : 4PP) | 3.6.1.8
Pemasangan 1 m2 Dinding Bata Merah Tebal ½ Batu dengan Mortar Tipe O, fc' 2,4 MPa (Setara Campuran 1SP : 5PP) | 3.6.1.9
Pemasangan 1 m2 Dinding Bata Merah Tebal ½ Batu Campuran 1SP : 6PP | 3.6.1.10
Pemasangan 1 m2 Dinding Conblock HB20 dengan Mortar Tipe S,fc' 12, 5 MPa (Setara Campuran 1SP : 3PP) | 3.6.2.1
Pemasangan 1 m2 Dinding Conblock HB20 Campuran 1SP : 4PP dengan Mortar Tipe N,fc' 5,2 MPa (Setara Campuran 1SP : 4PP) | 3.6.2.2
Pemasangan 1 m2 Dinding Conblock HB15 dengan Mortar Tipe S, fc' 12,5 MPa (Setara Campuran 1SP : 3PP) [Reutsi] | 3.6.2.3
Pemasangan 1 m2 Dinding Conblock HB15 dengan Mortar Tipe N, fc' 5,2 MPa (Setara Campuran 1SP : 4PP) | 3.6.2.4
Pemasangan 1 m2 Dinding Conblock HB10 dengan Mortar Tipe S, fc' 12,5 MPa (Setara Campuran 1SP : 3PP) | 3.6.2.5
Pemasangan 1 m2 Dinding Conblock HB10 dengan Mortar Tipe N, fc' 5,2 MPa (Setara Campuran 1SP : 4PP) | 3.6.2.6
Pemasangan 1 m2 Dinding Kerawang [Rooster] 12x11x24 dengan Mortar Tipe S,fc' 12, 5 MPa (Setara Campuran 1SP : 3PP) [Reutsi] | 3.6.3.1
Pemasangan 1 m2 Dinding Kerawang [Rooster] 12x11x24 dengan Mortar Tipe N,fc' 5,2 MPa (Setara Campuran 1SP : 4PP) | 3.6.3.2
Pemasangan 1 m2 Dinding Bata Berongga Ekspose 12x11x24 dengan Mortar Tipe S,fc' 12, 5 MPa (Setara Campuran 1SP : 3PP) | 3.6.3.3
Pemasangan 1 m2 Glass Block 20x20 cm, 1 PC : 3 PP | 3.6.3.4
Pemasangan 1 m2 Dinding Kerawang [Rooster] 20x20 cm, Setara Campuran 1 SP : 3 PP | 3.6.3.5
Pemasangan 1 m2 Dinding Bata Ringan Tebal 7,5 cm dengan Mortar Siap Pakai | 3.6.4.1
Pemasangan 1 m2 Dinding Bata Ringan Tebal 10 cm dengan Mortar Siap Pakai | 3.6.4.2
Pemasangan 1 m2 Dinding Bata Ringan Tebal 20 cm dengan Mortar Siap Pakai | 3.6.4.3
Pemasangan 1 m2 Dinding Batako dengan Mortar Tipe S,fc' 12, 5 MPa (Setara Campuran 1SP : 3PP) | 3.6.5.1
Pemasangan 1 m2 Dinding Batako dengan Mortar Tipe N,fc' 5,2 Mpa (Setara Campuran 1SP : 4PP) | 3.6.5.2
Pemasangan 1 m2 Dinding Partisi (Doublel), Gupsumboard t= 12mm | 3.6.6.1
Pemasangan 1 m2 Plesteran 1SP : 1PP Tebal 15 mm | 3.7.1
Pemasangan 1 m2 Plesteran 1SP : 2PP Tebal 15 mm | 3.7.2
Pemasangan 1 m2 Plesteran 1SP : 3PP Tebal 15mm | 3.7.3
Pemasangan 1 m2 Plesteran 1SP : 4PP Tebal 15 mm | 3.7.4
Pemasangan 1 m2 Plesteran 1SP : 5PP Tebal 15 mm | 3.7.5
Pemasangan 1 m2 Plesteran 1SP : 6PP Tebal 15 mm | 3.7.6
Pemasangan 1 m2 Plesteran Mortar Slap Pakai (Semen Instan) Tebal 10 mm | 3.7.7
Pemasangan 1 m2 Acian | 3.7.8
Pemasangan 1 m2 Bergpen 1SP : 4PP Tebal 15 mm | 3.7.9
Pemasangan 1 m2 Plesteran Skoning 1SP : 3PP Lebar 10 cm | 3.7.10
Pemasangan 1 m2 Plesteran Serbuk Batu Granit 1SP : 2 granit, Tebal 10 mm | 3.7.11
Pemasangan 1 m2 Plesteran Serbuk Batu Traso 1SP : 2 Traso, Tebal 10 mm | 3.7.12
Pemasangan 1 m2 Kamprotan untuk Finishing 1SP : 2PP (Revisi) | 3.7.13
Pemasangan Finishing 1 m2 Dinding Siar Pasangan Bata Merah | 3.7.14
Pemasangan Finishing 1 m2 Dinding Siar Pasangan Conblock Ekspose | 3.7.15
Pekerjaan 1 m2 Beton Expose | 3.7.16
Pengikisan/Pengerokan 1m2 Permukaan Cat Lama (Cat Minyak) | 3.8.1
Pencucian 1 m2 Bidang Permukaan Tembok yang Pernah Dicat | 3.8.2
Pengerokan 1 m2 Karat pada Permukaan Baja Cara Manual | 3.8.3
Pengecatan 1 m2 Bidang Kayu Baru (1 Lapis Plamuur, 1 Lapis Cat Dasar, 2 Lapis Cat Penutup) | 3.8.4
Pengecatan 1 m2 Bidang Kayu Baru (1 Lapis Plamuur, 1 Lapis Cat Dasar, 3 Lapis Cat Penutup) | 3.8.5
Pelaburan 1 m2 Bidang Kayu dengan Teak Oil | 3.8.6
Pelaburan 1 m2 Bidang Kayu dengan Pelitur | 3.8.7
Pelaburan 1 m2 Bidang Kayu dengan Cat Residu atau Ter | 3.8.8
Pelaburan 1 m2 Bidang Kayu dengan Vernis | 3.8.9
Pengecatan 1 m2 Tembok Baru Interior (1 Lapis Cat Dasar, 2 Lapis Cat Penutup) | 3.8.10.1
Pengecatan 1 m2 Tembok Baru Eksterior (1 Lapis Cat Dasar, 2 Lapis Cat Penutup) | 3.8.10.2
Pengecatan 1 m2 Tembok Lama Interior (1 Lapis Cat Dasar, 2 Lapis Cat Penutup) | 3.8.11.1
Pengecatan 1 m2 Tembok Lama Eksterior (1 Lapis Cat Dasar, 2 Lapis Cat Penutup) | 3.8.11.2
Pelaburan 1 m2 Tembok Baru dengan Kapur Padam (Kapur Pemutih) | 3.8.12
Pelaburan 1 m2 Tembok Lama dengan Kapur Padam (Kapur Pemutih) | 3.8.13
Pengecatan 1 m2 Permukaan Baja Galvanis 3 Lapis Cat Terakhir secara Semprot | 3.8.14
Pengecatan 1 m2 Permukaan Baja Galvanis secara Manual Sistem 3 Lapis | 3.8.15
Pengecatan 1 m2 Permukaan Baja dengan Menie Besi (Zinc Chromate) | 3.8.16
Pengecatan 1 m2 Permukaan Baja dengan Menie Besi (Zinc Chromate) dengan Perancah | 3.8.17
Pengecatan 1 m2 Permukaan Baja Galvanis secara Manual 4 Lapis | 3.8.18
Pengecatan 1 m2 Permukaan Baja Galvanis secara Manual Sistem 1 Lapis Cat Penutup | 3.8.19
Pengecatan 1 m2 Plafond Interior (1 Lapis Cat Dasar dan 2 Lapis Cat Penutup) | 3.8.20.1
Pengecatan 1 m2 Plafond Eksterior (1 Lapis Cat Dasar dan 2 Lapis Cat Penutup) (Revisi) | 3.8.20.2
Pengecatan 1 m2 Cat Epoxy Tebal 2 mm | 3.8.21
Pelituran 1 m2 dengan Pelitur Melamic | 3.8.22
Pemasangan 1 m2 Lantai Ubin PC Abu-Abu Ukuran 20 cm x 20 cm (1SP : 2PP) | 3.9.1.1
Pemasangan 1 m2 Lantai Ubin PC Abu-abu Ukuran 30 cm x 30 cm (1SP : 2PP) | 3.9.1.2
Pemasangan 1 m2 Lantai Ubin PC Abu-abu Ukuran 40 cm x 40 cm (1SP : 2PP) | 3.9.1.3
Pemasangan 1 m2 Lantai Ubin PC Abu-abu Ukuran 60 cm x 60 cm (1SP : 2PP) | 3.9.1.4
Pemasangan 1 m3 Plint Ubin PC Abu-abu Ukuran 10 s.d. 15 cm x 20 cm (1SP : 2PP) | 3.9.1.5
Pemasangan 1 m3 Plint Ubin PC Abu-abu Ukuran 10 s.d. 15 cm x 30 cm (1SP : 2PP) | 3.9.1.6
Pemasangan 1 m3 Plint Ubin PC Abu-abu Ukuran 10 s.d. 15 cm x 40 cm (1SP : 2PP) | 3.9.1.7
Pemasangan 1 m3 Plint Ubin PC Abu-abu Ukuran 10 s.d. 15 cm x 60 cm (1SP : 2PP) | 3.9.1.8
Pemasangan 1 m2 Lantai Ubin Warna Ukuran 20 cm x 20 cm (1SP : 2PP) | 3.9.2.1
Pemasangan 1 m2 Lantai Ubin Warna Ukuran 30 cm x 30 cm (1SP:2PP) | 3.9.2.2
Pemasangan 1 m2 Lantai Ubin Warna Ukuran 40 cm x 40 cm (1SP:2PP) | 3.9.2.3
Pemasangan 1 m2 Lantai Ubin Warna Ukuran 60 cm x 60 cm (1SP:2PP) | 3.9.2.4
Pemasangan 1 m3 Plint Ubin Warna Ukuran 10 s.d. 15 cm x 20 cm (1SP : 2PP) | 3.9.2.5
Pemasangan 1 m3 Plint Ubin Warna Ukuran 10 s.d. 15 cm x 30 cm (1SP : 2PP) | 3.9.2.6
Pemasangan 1 m3 Plint Ubin Warna Ukuran 10 s.d. 15 cm x 40 cm (1SP : 2PP) | 3.9.2.7
Pemasangan 1 m3 Plint Ubin Warna Ukuran 10 s.d. 15 cm x 60 cm (1SP : 2PP) | 3.9.2.8
Pemasangan 1 m2 Lantai Ubin Teraso Ukuran 30 cm x 30 cm (1SP:2PP) | 3.9.3.1
Pemasangan 1 m2 Lantai Ubin Teraso Ukuran 40 cm x 40 cm (1SP:2PP) | 3.9.3.2
Pemasangan 1 m2 Lantai Teraso Cor di Tempat, Tebal 3cm | 3.9.3.3
Pemasangan 1 m3 Plint Ubin Teraso Ukuran 10 s.d. 15 cm x 30 cm (1SP : 2PP) | 3.9.3.4
Pemasangan 1 m3 Plint Ubin Teraso Ukuran 10 s.d. 15 cm x 40 cm (1SP : 2PP) | 3.9.3.5
Pemasangan 1 m2 Lantai Homogenous Tile Polish Ukuran 30 x 30 cm (1SP : 2PP) | 3.9.4.1
Pemasangan 1 m2 Lantai Homogenous Tile Polish Ukuran 40 cm x 40 cm (1SP : 2PP) | 3.9.4.2
Pemasangan 1 m2 Lantai Homogenous Tile Polish Ukuran 60 cm x 60 cm (1SP : 2PP) | 3.9.4.3
Pemasangan 1 m’ Plint Homogenous Tile Polish Ukuran 10 s.d. 15 cm x 30 cm (1SP : 2PP) | 3.9.4.4
Pemasangan 1 m’ Plint Homogenous Tile Polish Ukuran 10 s.d. 15 cm x 40 cm (1SP : 2PP) | 3.9.4.5
Pemasangan 1 m’ Plint Homogenous Tile Polish Ukuran 10 s.d. 15 cm x 60 cm (1SP : 2PP) | 3.9.4.6
Pemasangan 1 m2 Lantai Homogenous Tile Unpolish Ukuran 30 x 30 cm (1SP : 2PP) | 3.9.4.7
Pemasangan 1 m2 Lantai Homogenous Tile Unpolish Ukuran 40 cm x 40 cm (1SP : 2PP) | 3.9.4.8
Pemasangan 1 m2 Lantai Homogenous Tile Unpolish Ukuran 60 cm x 60 cm (1SP : 2PP) | 3.9.4.9
Pemasangan 1 m’ Plint Homogenous Tile Unpolish Ukuran 10 s.d. 15 cm x 30 cm (1SP : 2PP) | 3.9.4.10
Pemasangan 1 m’ Plint Homogenous Tile Unpolish Ukuran 10 s.d. 15 cm x 40 cm (1SP : 2PP) | 3.9.4.11
Pemasangan 1 m’ Plint Homogenous Tile Unpolish Ukuran 10 s.d. 15 cm x 60 cm (1SP : 2PP) | 3.9.4.12
Pemasangan 1 m2 Lantai Ubin Granit Ukuran 30 cm x 30 cm (1SP : 2PP) | 3.9.5.1
Pemasangan 1 m2 Lantai Ubin Granit Ukuran 40 cm x 40 cm (1SP : 2PP) | 3.9.5.2
Pemasangan 1 m2 Lantai Ubin Granit Ukuran 60 cm x 60 cm (1SP : 2PP) | 3.9.5.3
Pemasangan 1 m’ Plint Ubin Granit Ukuran 10 s.d. 15 cm x 30 cm (1SP : 2PP) | 3.9.5.4
Pemasangan 1 m’ Plint Ubin Granit Ukuran 10 s.d. 15 cm x 40 cm (1SP : 2PP) | 3.9.5.5
Pemasangan 1 m’ Plint Ubin Granit Ukuran 10 s.d. 15 cm x 60 cm (1SP : 2PP) | 3.9.5.6
Pemasangan 1 m2 Lantai Ubin Teralux Marmer Ukuran 30 cm x 30 cm (1SP : 2PP) | 3.9.6.1
Pemasangan 1 m2 Lantai Ubin Teralux Marmer Ukuran 40 cm x 40 cm (1SP : 2PP) | 3.9.6.2
Pemasangan 1 m2 Lantai Ubin Teralux Marmer Ukuran 60 cm x 60 cm (1SP : 2PP) | 3.9.6.3
Pemasangan 1 m’ Plint Ubin Teralux Kerang Ukuran 10 s.d. 15 cm x 30 cm (1SP : 2PP) | 3.9.6.4
Pemasangan 1 m’ Plint Ubin Teralux Kerang Ukuran 10 s.d. 15 cm x 40 cm (1SP : 2PP) | 3.9.6.5
Pemasangan 1 m’ Plint Ubin Teralux Kerang Ukuran 10 s.d. 15 cm x 60 cm (1SP : 2PP) | 3.9.6.6
Pemasangan 1 m’ Plint Ubin Teralux Marmer Ukuran 10 s.d. 15 cm x 30 cm (1SP : 2PP) | 3.9.6.7
Pemasangan 1 m’ Plint Ubin Teralux Marmer Ukuran 10 s.d. 15 cm x 40 cm (1SP : 2PP) | 3.9.6.8
Pemasangan 1 m’ Plint Ubin Teralux Marmer Ukuran 10 s.d. 15 cm x 60 cm (1SP : 2PP) | 3.9.6.9
Pemasangan 1 m² Lantai Keramik Artistik Ukuran 8 cm x 8 cm (1SP : 2PP) | 3.9.7.1
Pemasangan 1 m² Lantai Keramik Artistik Ukuran 10 cm x 10 cm (1SP : 2PP) | 3.9.7.2
Pemasangan 1 m² Lantai Keramik Artistik Ukuran 20 cm x 20 cm (1SP : 2PP) | 3.9.7.3
Pemasangan 1 m² Lantai Keramik Artistik Ukuran 30 cm x 30 cm (1SP : 2PP) | 3.9.7.4
Pemasangan 1 m² Lantai Keramik Artistik Ukuran 40 cm x 40 cm (1SP : 2PP) | 3.9.7.5
Pemasangan 1 m’ Plint Internal Cove Artistik 5 cm x 50 cm x 20 cm (1SP : 2PP) | 3.9.7.6
Pemasangan 1 m² Lantai Keramik Ukuran 20 cm x 20 cm (1SP : 2PP) | 3.9.8.1
Pemasangan 1 m² Lantai Keramik Ukuran 30 cm x 30 cm (1SP : 2PP) | 3.9.8.2
Pemasangan 1 m² Lantai Keramik Ukuran 40 cm x 40 cm (1SP : 2PP) | 3.9.8.3
Pemasangan 1 m² Lantai Keramik Ukuran 30 cm x 30 cm untuk Variasi/border (1SP : 2PP) | 3.9.8.4.1
Pemasangan 1 m² Lantai Keramik Ukuran 40 cm x 40 cm untuk Variasi/border (1SP : 2PP) | 3.9.8.4.2
Pemasangan 1 m’ Plint Keramik Ukuran 10 s.d. 15 cm x 20 cm (1SP : 2PP) | 3.9.8.5
Pemasangan 1 m’ Plint Keramik Ukuran 10 s.d. 15 cm x 30 cm (1SP : 2PP) | 3.9.8.6
Pemasangan 1 m’ Plint Keramik Ukuran 10 s.d. 15 cm x 40 cm (1SP : 2PP) | 3.9.8.7
Pemasangan 1 m’ Plint Keramik Ukuran 10 s.d. 15 cm x 60 cm (1SP : 2PP) | 3.9.8.8
Pemasangan 1 m’ Step nosing Keramik 10 cm x 60 cm (1SP : 2PP) | 3.9.8.9
Pemasangan 1 m² Lantai Marmer Ukuran 100 cm x 100 cm | 3.9.9.1
Pemasangan 1 m² Lantai Karpet | 3.9.9.2
Pemasangan 1 m² Underlayer (Pelapis Bawah Karpet) | 3.9.9.3
Pemasangan 1 m² Lantai Parquet Kayu Solid | 3.9.9.4
Pemasangan 1 m² Lantai Engineering Wood | 3.9.9.5
Pemasangan 1 m’ Plint Kayu Tebal 2 cm Lebar 10 cm | 3.9.9.6
Pemasangan 1 m² Lantai Vynil Ukuran 30cm x 30cm | 3.9.9.7
Pemasangan 1 m’ Plint Vynil 15cm x 30cm | 3.9.9.8
Pemasangan 1 m² Floor Hardener | 3.9.9.9
Pemasangan 1 m² Lantai uPVC Decking | 3.9.9.10
Pemolesan 1 m² Lantai Ubin Teraso, Granit, Marmer | 3.9.9.11
Pemasangan 1 m² Lantai Keramik Tacitle Ukuran 30 x 30 cm (1SP:2PP) (Revisi) | 3.9.9.12
Pemasangan 1 m² Lantai Keramik Tacitle Ukuran 40 x 40 cm (1SP:2PP) (Revisi) | 3.9.9.13
Pemasangan 1 m² Dinding Keramik Artistik 10 cm x 20 cm (1SP:2PP) | 3.10.1.1
Pemasangan 1 m² Dinding Keramik Artistik 5 cm x 20 cm (1SP:2PP) | 3.10.1.2
Pemasangan 1 m² Dinding Keramik 10 cm x 20 cm (1SP : 2PP) | 3.10.1.3
Pemasangan 1 m² Dinding Keramik 20 cm x 20 cm (1SP : 2PP) | 3.10.1.4
Pemasangan 1 m² Dinding Homogeneous Tile Polish 30 cm x 30 cm (1SP : 2PP) | 3.10.2.1
Pemasangan 1 m² Dinding Homogeneous Tile Polish 40 cm x 40 cm (1SP : 2PP) | 3.10.2.2
Pemasangan 1 m² Dinding Homogeneous Tile Polish 60 cm x 60 cm (1SP : 2PP) | 3.10.2.3
Pemasangan 1 m² Dinding Homogenous Tile Unpolish 30 cm x 30 cm (1SP : 2PP) | 3.10.2.4
Pemasangan 1 m² Dinding Homogenous Tile Unpolish 40 cm x 40 cm (1SP : 2PP) | 3.10.2.5
Pemasangan 1 m² Dinding Homogenous Tile Unpolish 60 cm x 60 cm (1SP : 2PP) | 3.10.2.6
Pemasangan 1 m² Dinding Porselen 11 cm x 11 cm (1SP : 2PP) | 3.10.3.1
Pemasangan 1 m² Dinding Porselen 10 cm x 20 cm (1SP : 2PP) | 3.10.3.2
Pemasangan 1 m² Dinding Porselen 20 cm x 20 cm (1SP : 2PP) | 3.10.3.3
Pemasangan 1 m² Dinding Bata Pelapis 3 cm x 7 cm x 24 cm | 3.10.4.1
Pemasangan 1 m² Dinding Batu Paras | 3.10.4.2
Pemasangan 1 m² Dinding Batu Tempel Hitam | 3.10.4.3
Pemasangan 1 m² Wallpaper Lebar 50 cm | 3.10.5.1
Pemasangan 1 m² Dinding Penisah Plywood Rangkap, Rangka Kayu Kelas II (Revisi) | 3.10.5.2
Pemasangan 1 m² Dinding Lambrisering dari Papan Kayu Kelas I. | 3.10.5.3
Pemasangan 1 m² Dinding Lambrisering dari Plywood (Kayu Lapis) Ukuran (120 x 240) cm | 3.10.5.4
Pemasangan 1 m² Dinding Bilik, Rangka Kayu Kelas III atau IV (Revisi) | 3.10.5.5
Pemasangan Kering 1 m² Dinding Marmer 100 cm x 100 cm, tebal 2 cm | 3.10.5.6
Pemasangan Basah 1 m² Dinding Marmer 100 cm x 100 cm, tebal 2 cm | 3.10.5.7
Pemasangan 1 m² Rangka Besi Hollow Galvanis 40 x 40 mm, Modul 60 x 120 cm, untuk Partisi | 3.10.6.1
Pemasangan 1 m² Rangka Dinding Pemisah 60 x 120 cm Kayu kelas II atau III (Revist) | 3.10.6.2
Pemasangan 1 m² Rangka Besi Hollow Galvanis 20x40 mm | 3.10.6.3
Pemasangan 1 m² Rolling Door Besi (Revist) | 3.11.1.1
Pemasangan 1 m² Rolling Door Aluminium (Revist) | 3.11.1.2
Pemasangan 1 m² Pintu Lipat (Folding Door) PVC (Revist) | 3.11.1.3
Pemasangan 1 m² Pintu Aluminium Strip Lebar 8 cm | 3.11.1.4
Pemasangan 1 m² Pintu Kaca Tebal 6 mm Rangka Aluminium (Revist) | 3.11.1.5
Pemasangan 1 m² Jendela Kaca Tebal 6 mm Rangka Aluminium (Revist) | 3.11.1.6
Pembuatan dan Pemasangan 1 m² Pintu Klamp Standar, Kayu Kelas II | 3.11.1.7
Pembuatan dan Pemasangan 1 m² Pintu Klamp Sederhana, Kayu Kelas III (Revist) | 3.11.1.8
Pembuatan 1 m² Pintu dan Jendela Kaca, Kayu Kelas I atau II (Revist) | 3.11.1.9
Pembuatan 1 m² Pintu dan Jendela Jalusi Kayu Kelas I atau II | 3.11.1.10
Pembuatan 1 m² Daun Pintu Panel, Kayu Kelas I atau II | 3.11.1.11
Pembuatan 1 m² Daun Pintu Plywood Rangkap, Rangka Kayu Kelas II Tertutup (Lebar Sampaio 90 cm) | 3.11.1.12
Pembuatan 1 m² Pintu Plywood Rangkap, Rangka Expose Kayu Kelas I atau II | 3.11.1.13
Pembuatan dan Pemasangan 1 buah Pintu Panel Kayu Lapis Timbal di Tengah (khusus RS/Laboratorium /R.Radiologi) | 3.11.1.14
Pembuatan dan Pemasangan 1 m² Pintu Besi Pelat Baja Tebal 2 mm Rangkap, Rangka Baja Siku | 3.11.1.15
Pemasangan 1 buah Pintu Besi Tahan Api | 3.11.1.16
Pemasangan 1 m² Pintu Engineering Wood | 3.11.1.17
Pemasangan 1 buah Pintu uPVC lebar 80 cm Lengkap dengan Aksesoris | 3.11.1.18
Pemasangan 1 buah Pintu uPVC lebar 70 cm Lengkap dengan Aksesoris | 3.11.1.19
Pemasangan 1 m² Jendela Kaca Tebal 5 mm Nako Aluminium (Revist) | 3.11.2.1
Pemasangan 1 m² Jendela Kaca Tebal 5 mm Nako dan Teralis Besi (Revist) | 3.11.2.2
Pemasangan 1 buah Jendela Kaca uPVC 2 daun ukuran 1,150 m x 1,30 m | 3.11.2.3
Pemasangan 1 buah Jendela Kaca uPVC 1 daun ukuran 0,79 x 1,30 m | 3.11.2.4
Pemasangan 1 m’ Kusen Aluminium | 3.11.3.1
Pembuatan dan Pemasangan 1 m’ Kusen Pintu dan Kusen Jendela, Kayu Kelas I Ukuran 6 cm x 12 cm | 3.11.3.2
Pembuatan dan Pemasangan 1 m’ Kusen Pintu dan Kusen Jendela, Kayu Kelas I Ukuran 6 cm x 15 cm | 3.11.3.3
Pembuatan dan Pemasangan 1 m’ Kusen Pintu dan Kusen Jendela, Kayu Kelas II atau III Ukuran 6 cm x 12 cm | 3.11.3.4
Pembuatan dan Pemasangan 1 m’ Kusen Pintu dan Kusen Jendela, Kayu Kelas II atau III Ukuran 6 cm x 15 cm | 3.11.3.5
Pembuatan dan Pemasangan 1 m² Jalusi Kusen, Kayu Kelas I atau II | 3.11.3.6
Pemasangan 1 buah Jalusi uPVC | 3.11.3.7
Pemasangan 1 buah Kusen Bovenlight uPVC | 3.11.3.8
Pemasangan 1 Buah Kunci Tanam Antik | 3.11.4.1
Pemasangan 1 Buah Kunci Tanam Biasa | 3.11.4.2
Pemasangan 1 Buah Kunci Tanam Kamar Mandi | 3.11.4.3
Pemasangan 1 Buah Kunci Tanam Silinder | 3.11.4.4
Pemasangan 1 Buah Engsel Pintu | 3.11.4.5
Pemasangan 1 Buah Engsel Tanam (Floor Hinge) (Revisi) | 3.11.4.6
Pemasangan 1 Buah Door Closer | 3.11.4.7
Pemasangan 1 Buah Door Holder | 3.11.4.8
Pemasangan 1 Buah Door Stop | 3.11.4.9
Pemasangan 1 Buah Rel Pintu Dorong | 3.11.4.10
Pemasangan 1 Buah Venetions Blinds dan Vertical Blinds | 3.11.4.11
Pemasangan 1 m2 Teralis Besi Strip (Revisi) | 3.11.4.12
Pasangan 1 m2 Kawat Nyamuk Rangka Besi (Revisi) | 3.11.4.13
Pasangan 1 m2 Kawat Nyamuk Rangka Kayu Kelas II (Revisi) | 3.11.4.13.1
Pemasangan 1 Buah Kunci Slot (Grendel) untuk Jendela | 3.11.4.14
Pemasangan 1 Buah Engsel Jendela Kupu-Kupu | 3.11.4.15
Pemasangan 1 Buah Engsel Angin | 3.11.4.16
Pemasangan 1 Buah Spring Knip (Kunci Slot) untuk Jendela (Revisi) | 3.11.4.17
Pemasangan 1 Buah Kait Angin | 3.11.4.18
Pemasangan 1 Buah Kunci Lemari | 3.11.4.19
Pemasangan 1 Buah Grendel | 3.11.4.20
Pemasangan 1 Buah Grendel Tanam | 3.11.4.21
Pemasangan 1 Buah Handle Jendela | 3.11.4.22
Pemasangan 1 m² Sunscreen Aluminium | 3.12.1
Pemasangan 1 m² Kaca Polos Tebal 3 mm | 3.12.2
Pemasangan 1 m² Kaca Polos Tebal 5 mm | 3.12.3
Pemasangan 1 m² Kaca Polos Tebal 6 mm | 3.12.4
Pemasangan 1 m² Kaca Polos Tebal 8 mm | 3.12.5
Pemasangan 1 m² Kaca Buram Tebal 12 mm (Revisi) | 3.12.6
Pemasangan 1 m² Kaca Cermin Tebal 5 mm | 3.12.7
Pemasangan 1 m² Kaca Cermin Tebal 8 mm | 3.12.8
Pemasangan 1 m² Kaca Wiredlassed Tebal 5 m | 3.12.9
Pemasangan 1 m² Kaca Patri Tebal 5 mm | 3.12.10
Pemasangan 1 m² Kaca Laminated Tebal 16 mm (8mm double) | 3.12.11
Pemasangan 1 m² Kaca Laminated Tebal 16 mm (8mm double) dengan aluminium frame | 3.12.12
Pemasangan 1 m² Kaca Tempered Tebal 12 mm | 3.12.13
Pemasangan 1 m² Kaca Laminated Tebal 12 mm dengan Aluminium Frame | 3.12.14
Pemasangan 1 m² Shailmar Aluminium | 3.13.1
Pemasangan 1 m² Profil Jalusi Aluminium | 3.13.2
Pengelasan 1 m² dengan Las Listrik (Revisi) | 3.13.3
Pembuatan dan Pemasangan 1 m² Railing Besi Pengaman Tinggi 1.2 m (Revisi) | 3.13.4
Pembuatan dan Pemasangan 1 m² Railing Tangga/Ramp dan Hand Rail Tinggi 0.85 m dan 0.65 m (Revisi) | 3.13.5
Pemasangan 1 buah Tangga Servis tinggi 4 meter | 3.13.6
Pembuatan 1 m² Plywood Rangkap, Rangka Expose Kayu Kelas I. | 3.14.1
Pembuatan 1 m² Plywood Rangkap Lapis Formika, Rangka Expose Kayu Kelas II | 3.14.2
Pemasangan 1 buah Jendela Ornamen GRC (Revisi) | 3.15.1
Pemasangan Logo PU Pelat Baja Finish Cat ukuran 80 cm x 80 cm dengan scafolding (Revisi) | 3.16.1.1
Pemasangan Logo PU Pelat Baja Finish Cat ukuran 80 cm x 80 cm dengan gondola (Revisi) | 3.16.1.2
Pemasangan Signage Pelat Baja Menggunakan Tiang (Revisi) | 3.16.2
Pemasangan Signage Pelat Baja pada Dinding (Revisi) | 3.16.2.1
Pemasangan Signage Acrylic | 3.16.3
Pemasangan 1 m² Signage dengan Cutting | 3.16.4
Pemasangan 1 m² Marka dengan Cat Thermoplast | 3.16.5
Pemasangan 1 buah Logo PU Akrilik ukuran 40x40 cm (Revisi) | 3.16.6
Pemasangan 1 buah Nomor Rumah Akrilik ukuran 15 cm x 30 cm (Revisi) | 3.16.7
Pemasangan 1 Buah Wastafel | 3.18.1.1
Pemasangan 1 Buah Bak Cuci Piring Stainlessteel | 3.18.2.1
Pemasangan 1 Buah Bak Cuci Piring Teraso | 3.18.2.2
Pemasangan 1 Buah Closet Duduk/Monoblock | 3.18.3.1
Pemasangan 1 Buah Closet Jongkok | 3.18.3.2
Pemasangan 1 m² Kubikel Toilet | 3.18.3.3
Pemasangan 1 Buah Urinoir | 3.18.4.1
Pemasangan 1 Buah Partisi Urinoir | 3.18.4.2
Pemasangan 1 Buah Bak Mandi Teraso Volume 0,30 m³ | 3.18.5.1
Pemasangan 1 Buah Bak Mandi Pasangan Bata Volume 0,30 m³ | 3.18.5.2
Pemasangan 1 Buah Bak Fibreglass Volume 0.3 m³ | 3.18.5.3
Pemasangan 1 Buah Bak Fibreglass Volume 1.0 m³ | 3.18.5.4
Pemasangan 1 Buah Bak Beton volume 1 m³ | 3.18.5.5
Pemasangan 1 Buah Bathtub | 3.18.5.6
Pemasangan 1 Buah Floor Drain | 3.18.6.1
Pemasangan 1 buah Kran Diameter ½ inch | 3.18.6.2.1
Pemasangan 1 buah Kran Diameter ¾ inch | 3.18.6.2.2
Pemasangan 1 Buah Jet Washer | 3.18.6.3
Pemasangan 1 Buah Penggantung Baju (Robe Hook) | 3.18.6.4
Pemasangan 1 Buah Touel Bar | 3.18.6.5
Pemasangan 1 Buah Grab Bar | 3.18.6.6
Pemasangan 1 Buah Soap Holder | 3.18.6.7
Pemasangan 1 Buah Tissue/Paper Holder | 3.18.6.8
Pemasangan 1 Buah Shower Set | 3.18.6.9
HSD Pengadaan dan Pengangkutan Tanaman | 4.1.1
Analisis Biaya Operasi Alat Berat untuk Pengangkutan Tanaman (Revisi) | 4.1.1.1
Analisis Produktivitas Truck Angkutan Pohon Kecil di Polybag 20 Liter (Revisi) | 4.1.1.2
Pengadaan dan Pengangkutan Pohon Kecil di Polybag 20 Liter (Revisi) | 4.1.1.3
Analisis Produktivitas Truck Angkutan Pohon Kecil di Polybag 25 Liter (Revisi) | 4.1.1.4
Pengadaan dan Pengangkutan Pohon Kecil di Polybag 25 Liter (Revisi) | 4.1.1.5
Analisis Produktivitas Truck Angkutan Pohon Sedang di Polybag 50 Liter (Baru) | 4.1.1.6
Pengadaan dan Pengangkutan Pohon Sedang di Polybag 50 Liter (Baru) | 4.1.1.7
Analisis Produktivitas Truck Angkutan Pohon Sedang di Polybag 75 Liter (Baru) | 4.1.1.8
Pengadaan dan Pengangkutan Pohon Sedang di Polybag 75 Liter (Baru) | 4.1.1.9
Analisis Produktivitas Truck Angkutan Pohon Besar di Polybag 100 Liter (Baru) | 4.1.1.10
Pengadaan dan Pengangkutan Pohon Besar di Polybag 100 Liter (Baru) | 4.1.1.11
Analisis Produktivitas Truck Angkutan Pohon Besar di Polybag 150 Liter (Baru) | 4.1.1.12
Pengadaan dan Pengangkutan Pohon Besar di Polybag 150 Liter (Baru) | 4.1.1.13
Analisis Produktivitas Truck Angkutan Pohon Besar di Polybag 200 Liter (Baru) | 4.1.1.14
Pengadaan dan Pengangkutan Pohon Besar di Polybag 200 Liter (Baru) | 4.1.1.15
Analisis Produktivitas Truck Angkutan Pohon Besar di Polybag 250 Liter (Baru) | 4.1.1.16
Pengadaan dan Pengangkutan Pohon Besar di Polybag 250 Liter (Baru) | 4.1.1.17
Analisis Produktivitas Angkutan Semak di Polybag 5 Liter (Baru) | 4.1.1.18
Pengadaan dan Pengangkutan Semak di Polybag 5 Liter (Baru) | 4.1.1.19
Analisis Produktivitas Angkutan Semak di Polybag 11 Liter (Baru) | 4.1.1.20
Pengadaan dan Pengangkutan Semak di Polybag 11 Liter (Baru) | 4.1.1.21
Analisis Produktivitas Angkutan Semak di Polybag 20 Liter (Baru) | 4.1.1.22
Pengadaan dan Pengangkutan Semak di Polybag 20 Liter (Baru) | 4.1.1.23
Analisis Produktivitas Angkutan Penutup Tanah (Baru) | 4.1.1.24
Pengadaan dan Pengangkutan Penutup Tanah (Baru) | 4.1.1.25
Analisis Produktivitas Angkutan Rumput (Baru) | 4.1.1.26
Pengadaan dan Pengangkutan Rumput (Baru) | 4.1.1.27
Harga Satuan Dasar Water Truck untuk Penyiraman (Baru) | 4.1.1.28
Pohon Kecil, Polybag 20 L | 4.1.2.1
Penanaman 1 Buah Pohon Kecil Bunga Mentega (Nerium Oleander) Diameter 1-2 cm, Tinggi 2-2,5 Meter, Polybag 20 L (Revisi) | 4.1.2.1.1
Penanaman 1 Buah Pohon Kecil Bunga Terompet Kuning (Tecoma Stans) Diameter 1-2 cm, Tinggi 2-2,5 meter, Polybag 20L (Revisi) | 4.1.2.1.2
Penanaman 1 Buah Pohon Kecil Bungur Sakura/Bungur Jepang (Lagerstroemia Indica) Diameter 1-2 cm, Tinggi 2-2,5 meter, Polybag 20 L (Revisi) | 4.1.2.1.3
Penanaman 1 Buah Pohon Kecil Cassia Glauca/Hujan Emas (Senna Surattensis) Diameter 1-2 cm, Tinggi 2-2,5 meter, Polybag 20 L (Revisi) | 4.1.2.1.4
Penanaman 1 Buah Pohon Kecil Dracaena 'Song of India' (Dracaena Reflexa "Song of India") Diameter 1-2 cm, Tinggi 2-2,5 meter, Polybag 20L (Revisi) | 4.1.2.1.5
Penanaman 1 Buah Pohon Kecil Dracaena ‘Song of Jamaica’ (Dracaena Reflexa ‘Song of Jamaica’) Diameter 1-2 cm, Tinggi 2-2,5 meter, Polybag 20 L (Revisi) | 4.1.2.1.6
Penanaman 1 Buah Pohon Kecil Jarak Batavia (Jatropha Integerrima) Diameter 1-2 cm, Tinggi 2-2,5 meter, Polybag 20 L (Revisi) | 4.1.2.1.7
Penanaman 1 Buah Pohon Kecil Kayu Putih Kuning (Melaleuca Revolution Gold) Diameter 1-2 cm, Tinggi 2-2,5 meter, Polybag 20L (Revisi) | 4.1.2.1.8
Penanaman 1 Buah Pohon Kecil Bugenvil/Bunga Kertas (Bougainvillea sp.) Diameter 1-2 cm, Tinggi 2-2,5 meter, Polybag 20 L (Baru) | 4.1.2.1.9
Penanaman 1 Buah Pohon Kecil Penda Merah (Xanthostemon Youngii) Diameter 1-2 cm, Tinggi 2-2,5 meter, Polybag 20 L (Baru) | 4.1.2.1.10
Penanaman 1 Buah Pohon Kecil Pucuk Merah (Syzygium Myrtifolium) Diameter 1-2 cm, Tinggi 2-2,5 meter, Polybag 20 L (Baru) | 4.1.2.1.11
Penanaman 1 Buah Pohon Kecil Sikat Botol (Callistemon Viminalis) Diameter 1-2 cm, Tinggi 2-2,5 meter, Polybag 20 L (Baru) | 4.1.2.1.12
Penanaman 1 Buah Pohon Kecil Thevetia (Thevetia Peruviana) Diameter 1-2 cm, Tinggi 2-2,5 meter, Polybag 20 L (Baru) | 4.1.2.1.13
Penanaman 1 Buah Pohon Kecil Turi (Sesbania Grandiflora) Diameter 1-2 cm, Tinggi 2-2,5 meter, Polybag 20 L (baru) | 4.1.2.1.14
Penanaman 1 Buah Pohon Kecil Kembang Merak (Caesalpinia Pulcherrima) Diameter 1-2 cm, Tinggi 2-2,5 meter, Polybag 20L (Baru) | 4.1.2.1.15
Penanaman 1 Buah Pohon Kecil Pandan Bali (Cordyline Australis) Diameter 1-2 cm, Tinggi 2-2,5 meter, Polybag 20 L (Baru) | 4.1.2.1.16
Penanaman 1 Buah Pohon Kecil Yucca (Yucca sp.) Diameter 1-2 cm, Tinggi 2-2,5 meter, Polybag 20 L (Baru) | 4.1.2.1.17
Penanaman 1 Buah Pohon Kecil Bunga Mentega (Nerium Oleander), Diameter 2-3 cm, Tinggi 2-2,5 meter, Polybag 25 L (Baru) | 4.1.2.2.1
Penanaman 1 Buah Pohon Kecil Bunga Terompet Kuning (Tecoma stans), Diameter 2-3 cm, Tinggi 2-2,5 meter, Polybag 25L (Baru) | 4.1.2.2.2
Penanaman 1 Buah Pohon Kecil Bungur Sakura/Bungur Jepang (Lagerstroemia indica), Diameter 2-3 cm, Tinggi 2-2,5 meter, Polybag 25 L (Baru) | 4.1.2.2.3
Penanaman 1 Buah Pohon Kecil Cassia Glauca (Senna Surattensis), Diameter 2-3 cm, Tinggi 2-2,5 meter, Polybag 25 L (Baru) | 4.1.2.2.4
Penanaman 1 Buah Pohon Kecil Dracaena ‘Song of India’ (Dracaena reflexa ‘song of India’), Diameter 2-3 cm, Tinggi 2-2,5 meter, Polybag 25 L (Baru) | 4.1.2.2.5
Penanaman 1 Buah Pohon Kecil Dracaena ‘Song of Jamaica’ (Dracaena reflexa ‘song of Jamaica’), Diameter 2-3 cm, Tinggi 2-2,5 meter, Polybag 25 L (Baru) | 4.1.2.2.6
Penanaman 1 Buah Pohon Kecil Jarak Batavia (Jatropha Integerrima), Diameter 2-3 cm, Tinggi 2-2,5 meter, Polybag 25L (Baru) | 4.1.2.2.7
Penanaman 1 Buah Pohon Kecil Kayu Putih Kuning (Melaleuca Revolution Gold), Diameter 2-3 cm, Tinggi 2-2,5 meter, Polybag 25L (Baru) | 4.1.2.2.8
Penanaman 1 Buah Pohon Kecil Pucuk Merah (Syzgium Myrtifolium), Diameter 2-3 cm, Tinggi 2-2,5 meter, Polybag 25L (Baru) | 4.1.2.2.9
Penanaman 1 Buah Pohon Kecil Sikat Botol (Callistemon Viminalis), Diameter 2-3 cm, Tinggi 2-2,5 meter, Polybag 25 L (Baru) | 4.1.2.2.10
Penanaman 1 Buah Pohon Kecil Thevetia (Thevetia peruviana), Diameter 2-3 cm, Tinggi 2-2,5 meter, Polybag 25 L (Baru) | 4.1.2.2.11
Penanaman 1 Buah Pohon Kecil Turi (Sesbania Grandiflora), Diameter 2-3 cm, Tinggi 2-2,5 meter, Polybag 25 L (Baru) | 4.1.2.2.12
Penanaman 1 Buah Pohon Sedang Bintaro (Cerbera Manghas), Diameter 3-5 cm, Tinggi 3-4 meter, Polybag 50 L (Baru) | 4.1.2.3.1
Penanaman 1 Buah Pohon Sedang Bunga Kupu-Kupu (Bauhinia Blakeana/Purpurea), Diameter 3-5 cm, Tinggi 3-4 meter, Polybag 50 L (Barru) | 4.1.2.3.2
Penanaman 1 Buah Pohon Sedang Bunga Terompet Kuning (Tecoma stans), Diameter 3-5 cm, Tinggi 3-4 meter, Polybag 50 L (Barru) | 4.1.2.3.3
Penanaman 1 Buah Pohon Sedang Flamboyan (Delonix Regia), Diameter 3-5 cm, Tinggi 3-4 meter, Polybag 50 L (Barru) | 4.1.2.3.4
Penanaman 1 Buah Pohon Sedang Flamboyan Kuning (Peltophorum Pierocarpum), Diameter 3-5 cm, Tinggi 3-4 meter, Polybag 50 L (Barru) | 4.1.2.3.5
Penanaman 1 Buah Pohon Sedang Janda Merana (Salix Babilonica), Diameter 3-5 cm, Tinggi 3-4 meter, Polybag 50 L (Barru) | 4.1.2.3.6
Penanaman 1 Buah Pohon Sedang Ketapang kencana (Terminalia mantalu), Diameter 3-5 cm, Tinggi 3-4 meter, Polybag 50 L (Barru) | 4.1.2.3.7
Penanaman 1 Buah Pohon Sedang Sosis (Kigelia Africana), Diameter 3-5 cm, Tinggi 3-4 meter, Polybag 50 L (Barru) | 4.1.2.3.8
Penanaman 1 Buah Pohon Sedang Tabelouya (Tabelouia sp.), Diameter 3-5 cm, Tinggi 3-4 meter, Polybag 50 L (Barru) | 4.1.2.3.9
Penanaman 1 Buah Pohon Sedang Waru (Hibiscus Tiliaceus), Diameter 3-5 cm, Tinggi 3-4 meter, Polybag 50 L (Barru) | 4.1.2.3.10
Penanaman 1 Buah Pohon Sedang Bintaro (Cerbera Manghas), Diameter 5-7 cm, Tinggi 3-4 meter, Polybag 75 L (Barru) | 4.1.2.4.1
Penanaman 1 Buah Pohon Sedang Biola Cantik (Ficus Lyrata), Diameter 5-7 cm, Tinggi 3-4 meter, Polybag 75 L (Barru) | 4.1.2.4.2
Penanaman 1 Buah Pohon Sedang Bunga Kupu-Kupu (Bauhinia Blakeana/Purpurea), Diameter 5-7 cm, Tinggi 3-4 meter, Polybag 75 L (Barru) | 4.1.2.4.3
Penanaman 1 Buah Pohon Sedang Bungur (Lagerstroemia Speciosa), Diameter 5-7 cm, Tinggi 3-4 meter, Polybag 75 L (Barru) | 4.1.2.4.4
Penanaman 1 Buah Pohon Sedang Flamboyan (Delonix Regia), Diameter 5-7 cm, Tinggi 3-4 meter, Polybag 75 L (Barru) | 4.1.2.4.5
Penanaman 1 Buah Pohon Sedang Flamboyan Kuning (Peltophorum Pierocarpum), Diameter 5-7 cm, Tinggi 3-4 meter,polybag 75 L (Barru) | 4.1.2.4.6
Penanaman 1 Buah Pohon Sedang Janda Merana (Salix Babilonica), Diameter 5-7 cm, Tinggi 3-4 meter, Polybag 75 L (Barru) | 4.1.2.4.7
Penanaman 1 Buah Pohon Sedang Kamboja (Plumeria Sp.), Diameter 5-7 cm, Tinggi 3-4 meter, Polybag 75 L (Barru) | 4.1.2.4.8
Penanaman 1 Buah Pohon Sedang Keben (Barringtonia Asiatica), Diameter 5-7 cm, Tinggi 3-4 meter, Polybag 75 L (Barru) | 4.1.2.4.9
Penanaman 1 Buah Pohon Sedang Kercutan (Spathodea Campanulata), Diameter 5-7 cm, Tinggi 3-4 meter, Polybag 75 L (Barru) | 4.1.2.4.10
Penanaman 1 Buah Pohon Sedang Ketapang Kencana (Terminalia Mantalu), Diameter 5-7 cm, Tinggi 3-4 meter, Polybag 75 L (Barru) | 4.1.2.4.11
Penanaman 1 Buah Pohon Sedang Mahoni (Suvietenia Mahagoni), Diameter 5-7 cm, Tinggi 3-4 meter, Polybag 75 L (Barru) | 4.1.2.4.12
Penanaman 1 Buah Pohon Sedang Pulai (Astonia Scholaris), Diameter 5-7 cm, Tinggi 3-4 meter, Polybag 75 L (Barru) | 4.1.2.4.13
Penanaman 1 Buah Pohon Sedang Putat (Planchonia Valida), Diameter 5-7 cm, Tinggi 3-4 meter, Polybag 75 L (Barru) | 4.1.2.4.14
Penanaman 1 Buah Pohon Sedang Sosis (Kigelia Africana), Diameter 5-7 cm, Tinggi 3-4 meter, Polybag 75 L (Barru) | 4.1.2.4.15
Penanaman 1 Buah Pohon Sedang Tabelouya (Tabelouia Sp.), Diameter 5-7 cm, Tinggi 3-4 meter, Polybag 75 L (Barru) | 4.1.2.4.16
Penanaman 1 Buah Pohon Sedang Trembesi (Samanea Saman), Diameter 5-7 cm, Tinggi 3-4 meter, Polybag 75 L (Barru) | 4.1.2.4.17
Penanaman 1 Buah Pohon Sedang Waru (Hibiscus Tiliaceus), Diameter 5-7 cm, Tinggi 3-4 meter, Polybag 75 L (Barru) | 4.1.2.4.18
Penanaman 1 Buah Pohon Besar Pohon Beringin (Ficus Benjamina), Diameter 7-15 cm, Tinggi Diatas 5 meter, Polybag 100L (Baru) | 4.1.2.5.1
Penanaman 1 Buah Pohon Besar Biola Cantik (Ficus Lyrata), Diameter 7-15 cm, Tinggi Diatas 5 meter, Polybag 100 L (Baru) | 4.1.2.5.2
Penanaman 1 Buah Pohon Besar Bodhi (Ficus Religiosa), Diameter 7-15 cm, Tinggi Diatas 5 meter, Polybag 100 L (Baru) | 4.1.2.5.3
Penanaman 1 Buah Pohon Besar Bungur (Lagerstroemis Speciosa), Diameter 7-15 cm, Tinggi Diatas 5 meter, Polybag 100L (Baru) | 4.1.2.5.4
Penanaman 1 Buah Pohon Besar Flamboyan (Delonix Regia), Diameter 7-15 cm, Tinggi Diatas 5 meter, Polybag 100 L (Baru) | 4.1.2.5.5
Penanaman 1 Buah Pohon Besar Kamboja (Plumeria Sp.), Diameter 7-15 cm, Tinggi Diatas 5 meter, Polybag 100 L (Baru) | 4.1.2.5.6
Penanaman 1 Buah Pohon Besar Keben (Barringtonia Asiatica), Diameter 7-15 cm, Tinggi Diatas 5 meter, Polybag 100 L (Baru) | 4.1.2.5.7
Penanaman 1 Buah Pohon Besar Kecrutan (Spathodca Campanulata), Diameter 7-15 cm, Tinggi Diatas 5 meter, Polybag 100 L (Baru) | 4.1.2.5.8
Penanaman 1 Buah Pohon Besar Ketapang Kencana (Terminalia Mantaly), Diameter 7-15 cm, Tinggi Diatas 5 meter, Polybag 100L (Baru) | 4.1.2.5.9
Penanaman 1 Buah Pohon Besar Mahoni (Sueternia Mahagoni), Diameter 7-15 cm, Tinggi Diatas 5 meter, Polybag 100 L (Baru) | 4.1.2.5.10
Penanaman 1 Buah Pohon Besar Pulai (Alstonia Scholaris), Diameter 7-15 cm, Tinggi Diatas 5 meter, Polybag 100 L (Baru) | 4.1.2.5.11
Penanaman 1 Buah Pohon Besar Putat (Planchonia Valida), Diameter 7-15 cm, Tinggi Diatas 5 meter, Polybag 100 L (Baru) | 4.1.2.5.12
Penanaman 1 Buah Pohon Besar Sosis (Kigelia Africana), Diameter 7-15 cm, Tinggi Diatas 5 meter, Polybag 100 L (Baru) | 4.1.2.5.13
Penanaman 1 Buah Pohon Besar Trembesi (Samanea Saman), Diameter 7-15 cm, Tinggi Diatas 5 meter, Polybag 100 L (Baru) | 4.1.2.5.14
Penanaman 1 Buah Pohon Besar Bodhi (Ficus Religiosa), Diameter 15-20 cm, Tinggi Diatas 5 meter, Polybag 150 L (Baru) | 4.1.2.6.1
Penanaman 1 Buah Pohon Besar Beringin (Ficus Benjamina), Diameter 15-20 cm, Tinggi Diatas 5 meter, Polybag 150 L (Baru) | 4.1.2.6.2
Penanaman 1 Buah Pohon Besar Bodhi (Ficus Religiosa), Diameter 15-20 cm, Tinggi Diatas 5 meter, Polybag 150 L (Baru) | 4.1.2.6.3
Penanaman 1 Buah Pohon Besar Flamboyan (Delonix Regia), Diameter 15-20 cm, Tinggi Diatas 5 meter, Polybag 150 L (Baru) | 4.1.2.6.4
Penanaman 1 Buah Pohon Besar Kamboja (Plumeria Sp.), Diameter 15-20 cm, Tinggi Diatas 5 meter, Polybag 150 L (Baru) | 4.1.2.6.5
Penanaman 1 Buah Pohon Besar Pulai (Alstonia Scholaris), Diameter 15-20 cm, Tinggi Diatas 5 meter, Polybag 150 L (Baru) | 4.1.2.6.6
Penanaman 1 Buah Pohon Besar Sosis (Kigelia Africana), Diameter 15-20 cm, Tinggi Diatas 5 meter, Polybag 150 L (Baru) | 4.1.2.6.7
Penanaman 1 Buah Pohon Besar Trembesi (Samanea Saman), Diameter 15-20 cm, Tinggi Diatas 5 meter, Polybag 150 L (Baru) | 4.1.2.6.8
Penanaman 1 Buah Pohon Besar Beringin (Ficus Benjamina), Diameter 20-25 cm, Tinggi Diatas 5 meter, Polybag 200 L (Baru) | 4.1.2.7.1
Penanaman 1 Buah Pohon Besar Bodhi (Ficus Religiosa), Diameter 20-25 cm, Tinggi Diatas 5 meter, Polybag 200L (Baru) | 4.1.2.7.2
Penanaman 1 Buah Pohon Besar Flamboyan (Delonix Regia), Diameter 20-25 cm, Tinggi Diatas 5 meter, Polybag 200 L (Baru) | 4.1.2.7.3
Penanaman 1 Buah Pohon Besar Kamboja Fosil (Plumeria Sp.), Diameter 20-25 cm, Tinggi Diatas 5 meter, Polybag 200 L (Baru) | 4.1.2.7.4
Penanaman 1 Buah Pohon Besar Pulai (Alstonia Scholaris), Diameter 20-25 cm, Tinggi Diatas 5 meter, Polybag 200L (Baru) | 4.1.2.7.5
Penanaman 1 Buah Pohon Besar Sosis (Kigelia Africana), Diameter 20-25 cm, Tinggi Diatas 5 meter, Polybag 200L (Baru) | 4.1.2.7.6
Penanaman 1 Buah Pohon Besar Trembesi (Samanea Saman), Diameter 20-25 cm, Tinggi Diatas 5 meter, Polybag 200L (Baru) | 4.1.2.7.7
Penanaman 1 Buah Pohon Besar Baobab (Adansonia Digitata) Diameter 25-30 cm, Tinggi Diatas 6 meter, Polybag 250 L (Baru) | 4.1.2.8.1
Penanaman 1 Buah Pohon Besar Beringin (Ficus Benjamina) Diameter 25-30 cm, Tinggi Diatas 6 meter, Polybag 250 L (Baru) | 4.1.2.8.2
Penanaman 1 Buah Pohon Besar Bodhi (Ficus Religiosa) Diameter 25-30 cm, Tinggi Diatas 6 meter, Polybag 250 L (Baru) | 4.1.2.8.3
Penanaman 1 Buah Pohon Besar Kamboja Fosil (Plumeria Sp.) Diameter 25-30 cm, Tinggi Diatas 6 meter, Polybag 250 L (Baru) | 4.1.2.8.4
Penanaman 1 Buah Pohon Besar Pulai (Alstonia Scholars) Diameter 25-30 cm, Tinggi Diatas 6 meter, Polybag 250 L (Baru) | 4.1.2.8.5
Penanaman 1 Buah Pohon Besar Sosis (Kigelia Africana) Diameter 25-30 cm, Tinggi Diatas 6 meter, Polybag 250 L (Baru) | 4.1.2.8.6
Penanaman 1 Buah Pohon Besar Trembesi (Samanea Saman) Diameter 25-30 cm, Tinggi Diatas 6 meter, Polybag 250 L (Baru) | 4.1.2.8.7
Penanaman 1 Buah Palem Kecil, Palem Jepang (Ptychosperma Macarthurii), Diameter s.d. 5 cm, Tinggi 1-1,2 meter, Polybag 50L (Revisi) | 4.1.3.1.1
Penanaman 1 Buah Palem Kecil, Palem Komodoria/ Komodor/Chamadorea (Chamadoreca Elegans), Diameter s.d. 5 cm, Tinggi 1-1,2 meter, Polybag 50 L (Revisi) | 4.1.3.1.2
Penanaman 1 Buah Palem Kecil, Palem Kuning (Dupsis Lutescens), Diameter s.d. 5 cm, Tinggi 1-1,2 meter, Polybag 50L (Revisi) | 4.1.3.1.3
Penanaman 1 Buah Palem Kecil, Palem Merah/ Pinang Merah (Cytostachyus Rendal), Diameter s.d. 5 cm, Tinggi 1-1,2 meter, Polybag 50 L (Revisi) | 4.1.3.1.4
Penanaman 1 Buah Palem Kecil, Palem Waregu (Rhapis Excelsa), Diameter s.d. 5 cm, Tinggi 1-1,2 meter, Polybag 50 L (Revisi) | 4.1.3.1.5
Penanaman 1 Buah Palem Kecil, Sikas Halus/Mawar Jambe (Cycas Revoluta), Diameter s.d. 5 cm, Tinggi 1-1,2 meter, Polybag 50 L (Revisi) | 4.1.3.1.6
Penanaman 1 Buah Palem Kecil, Palem Phoenix (Phoenix Roebelenii), Diameter s.d. 5 cm, Tinggi 1-1,2 meter, Polybag 50L (Baru) | 4.1.3.1.7
Penanaman 1 Buah Palem Kecil, Palem Jepang (Ptychosperma Macarthurii), Diameter 5-7 cm, Tinggi 1,2 - 1,5 meter, Polybag 75 L (Baru) | 4.1.3.2.1
Penanaman 1 Buah Palem Kecil, Palem Komodoria/ Komodor/Chamadorea (Chamadoreca Elegans), Diameter 5-7 cm, Tinggi 1,2 - 1,5 meter, Polybag 75 L (Baru) | 4.1.3.2.2
Penanaman 1 Buah Palem Kecil, Palem Kuning (Dupsis Lutescens), Diameter 5-7 cm, Tinggi 1,2 - 1,5 meter, Polybag 75L (Baru) | 4.1.3.2.3
Penanaman 1 Buah Palem Kecil, Palem Merah/ Pinang Merah (Cytostachyus Rendal), Diameter 5-7 cm, Tinggi 1,2 - 1,5 meter, Polybag 75 L (Baru) | 4.1.3.2.4
Penanaman 1 Buah Palem Kecil, Palem Waregu (Rhapis Excelsa), Diameter 5-7 cm, Tinggi 1,2 - 1,5 meter, Polybag 75 L (Baru) | 4.1.3.2.5
Penanaman 1 Buah Palem Kecil, Sikas Halus/Mawar Jambe (Cycas Revoluta), Diameter 5-7 cm, Tinggi 1,2 - 1,5 meter, Polybag 75 L (Baru) | 4.1.3.2.6
Penanaman 1 Buah Palem Kecil, Palem Phoenix (Phoenix Roebelenii), Diameter 5-7 cm, Tinggi 1,2 - 1,5 meter, Polybag 75L (Baru) | 4.1.3.2.7
Penanaman 1 Buah Palem Besar, Palem Ekor Tupai (Wodyetta Bifurcata), Diameter 7-15 cm, Tinggi 3 - 3,8 meter, Polybag 100L (Baru) | 4.1.3.3.1
Penanaman 1 Buah Palem Besar, Sylvertris (Phoenix Sylbertris), Diameter 7-15 cm, Tinggi 3 – 3,8 meter, Polybag 100 L (Baru) | 4.1.3.3.2
Penanaman 1 Buah Palem Besar, Palem Putri (Veitchia Merilli), Diameter 7-15 cm, Tinggi 3 – 3,8 meter, Polybag 100 L (Baru) | 4.1.3.3.3
Penanaman 1 Buah Palem Besar, Palem Raja (Roystonea Regia), Diameter 7-15 cm, Tinggi 3 – 3,8 meter, Polybag 100L (Baru) | 4.1.3.3.4
Penanaman 1 Buah Palem Besar, Palem Sadeng (Saribus Rotundifolius), Diameter 7-15 cm, Tinggi 3 – 3,8 meter, Polybag 100 L (Baru) | 4.1.3.3.5
Penanaman 1 Buah Palem Besar, Palem Ekor Tupai (Wodgetia Bifurcata), Diameter 15 -20 cm, Tinggi 4 – 5 meter, Polybag 150L (Baru) | 4.1.3.4.1
Penanaman 1 Buah Palem Besar, Sylvertris (Phoenix Sylbertris), Diameter 15 -20 cm, Tinggi 4 – 5 meter, Polybag 150 L (Baru) | 4.1.3.4.2
Penanaman 1 Buah Palem Besar, Palem Putri (Veitchia Merilli), Diameter 15 -20 cm, Tinggi 4 – 5 meter, Polybag 150 L (Baru) | 4.1.3.4.3
Penanaman 1 Buah Palem Besar, Palem Raja (Roystonea Regia), Diameter 15 -20 cm, Tinggi 4 – 5 meter, Polybag 150 L (Baru) | 4.1.3.4.4
Penanaman 1 Buah Palem Besar, Palem Sadeng (Saribus Rotundifolius), Diameter 15 -20 cm, Tinggi 4 – 5 meter, Polybag 150 L (Baru) | 4.1.3.4.5
Penanaman 1 Buah Palem Besar, Palem Ekor Tupai (Wodgetia Bifurcata), Diameter 20-25 cm, Tinggi Diatas 5 meter, Polybag 200 L (Baru) | 4.1.3.5.1
Penanaman 1 Buah Palem Besar, Sylvertris (Phoenix Sylbertris), Diameter 20-25 cm, Tinggi Diatas 5 meter, Polybag 200 L (Baru) | 4.1.3.5.2
Penanaman 1 Buah Palem Besar, Palem Putri (Veitchia Merilli), Diameter 20-25 cm, Tinggi Diatas 5 meter, Polybag 200 L (Baru) | 4.1.3.5.3
Penanaman 1 Buah Palem Besar, Palem Raja (Roystonea Regia), Diameter 20-25 cm, Tinggi Diatas 5 meter, Polybag 200 L (Baru) | 4.1.3.5.4
Penanaman 1 Buah Palem Besar, Palem Sadeng (Saribus Rotundifolius), Diameter 20-25 cm, Tinggi Diatas 5 meter, Polybag 200 L (Baru) | 4.1.3.5.5
Penanaman 1 Buah Palem Besar Palem Sadeng (Saribus Rotundifolius), Diameter 25-30 cm, Tinggi Diatas 5 meter, Polybag 250 L (Baru) | 4.1.3.6.1
Penanaman 1 Buah Palem Besar, Palem Ekor Tupai (Wodgetia Bifurcata), Diameter 25-30 cm, Tinggi Diatas 5 meter, Polybag 250 L (Baru) | 4.1.3.6.2
Penanaman 1 Buah Palem Besar, Sylvertris (Phoenix Sylbertris), Diameter 25-30 cm, Tinggi Diatas 5 meter, Polybag 250 L (Baru) | 4.1.3.6.3
Penanaman 1 Buah Palem Besar, Palem Putri (Veitchia Merilli), Diameter 25-30 cm, Tinggi Diatas 5 meter, Polybag 250 L (Baru) | 4.1.3.6.4
Penanaman 1 Buah Palem Besar, Palem Raja (Roystonea Regia), Diameter 25-30 cm, Tinggi Diatas 5 meter, Polybag 250 L (Baru) | 4.1.3.6.5
Penanaman Semak | 4.1.4
Semak, Polybag 5 L | 4.1.4.1
Penanaman 1 m² Semak, Alamanda/Bunga Terompet Emas (Alamanda Cathartica), 25 Buah/m², Polybag 5 L (Baru) | 4.1.4.1.1
Penanaman 1 m² Semak, Bakung Lele (Hymenocalis Speciosa), 36 Buah/m², Polybag 5 L (Baru) | 4.1.4.1.2
Penanaman 1 m² Semak, Bunga Iris (Neomarica Longifolia), 36 Buah/m², Polybag 5 L (Baru) | 4.1.4.1.3
Penanaman 1 m² Semak, Calathea (Calathea Sp.), 16 Buah/m², Polybag 5 L (Baru) | 4.1.4.1.4
Penanaman 1 m² Semak, Cendrawasih (Phyllanthus Myrtifolius), 36 Buah/m², Polybag 5 L (Baru) | 4.1.4.1.5
Penanaman 1 m² Semak, Hujan Mas (Galphimia Glauca), 25 Buah/m², Polybag 5 L (Baru) | 4.1.4.1.6
Penanaman 1 m² Semak, Kacapiring Wangl/Gardenia (Gardenia Jasminoides), 25 Buah/m², Polybag 5 L (Baru) | 4.1.4.1.7
Penanaman 1 m² Semak, Kemuning (Murraya Paniculata), 25 Buah/m², Polybag 5 L (Baru) | 4.1.4.1.8
Penanaman 1 m² Semak, Melati Putih (Jasminum Sambaa), 25 Buah/m², Polybag 5 L (Baru) | 4.1.4.1.9
Penanaman 1 m² Semak, Pandan Kuning (Pandanus Pygmaeus), 25 Buah/m², Polybag 5 L (Baru) | 4.1.4.1.10
Penanaman 1 m² Semak, Pretty Pink (Breynia Disticha), 25 Buah/m², Polybag 5 L (Baru) | 4.1.4.1.11
Penanaman 1 m² Semak, Sansevieria/Lidah Mertua (Sansevieria Trifasciata), 25 Buah/m², Polybag 5 L (Baru) | 4.1.4.1.12
Penanaman 1 m² Semak, Tabernae/Mondokaki (Tabernaemontana Divaticata), 25 Buah/m², Polybag 5 L (Baru) | 4.1.4.1.13
Penanaman 1 m² Semak, Waitsongo/Umbrella Tree (Schefflera Arboricola), 25 Buah/m², Polybag 5 L (Baru) | 4.1.4.1.14
Semak, Polybag 11 L | 4.1.4.2
Penanaman 1 m² Semak, Agave/Lidah Naga (Agave Americana), 5 Buah/m², Polybag 11 L (Baru) | 4.1.4.2.1
Penanaman 1 m² Semak, Alamanda/Bunga Terompet Emas (Alamanda Cathartica), 9 Buah/m², Polybag 11 L (Baru) | 4.1.4.2.2
Penanaman 1 m² Semak, Bakung Jawa (Crinum Asiaticum), 16 Buah/m², Polybag 11 L (Baru) | 4.1.4.2.3
Penanaman 1 m² Semak, Bakuqg Lele (Hymenocalis Speciosa), 16 Buah/m², Polybag 11 L (Baru) | 4.1.4.2.4
Penanaman 1 m² Semak, Bromelia (Bromelia Sp.), 5 Buah/m², Polybag 11 L (Baru) | 4.1.4.2.5
Penanaman 1 m² Semak, Bunga Terompet Kuning (Tecoma Stans), 9 Buah/m², Polybag 11 L (Baru) | 4.1.4.2.6
Penanaman 1 m² Semak, Costus (Costus Woodsomi), 16 Buah/m², Polybag 11 L (Baru) | 4.1.4.2.7
Penanaman 1 m² Semak, Dracaena 'Song Of India' (Dracaena Reflexa "Song Of India"), 9 Buah/m², Polybag 11 L (Baru) | 4.1.4.2.8
Penanaman 1 m² Semak, Dracaena 'Song Of Jamaica' (Dracaena Reflexa "Song Of Jamaica"), 9 Buah/m², Polybag 11 L (Baru) | 4.1.4.2.9
Penanaman 1 m² Semak, Helliconia (Heliconia Psittacorum), 16 Buah/m², Polybag 11 L (Baru) | 4.1.4.2.10
Penanaman 1 m² Semak, Honje/Kecombrang (Ettingera Elation), 16 Buah/m², Polybag 11 L (Baru) | 4.1.4.2.11
Penanaman 1 m² Semak, Hujan Mas (Galphimia Glauca), 16 Buah/m², Polybag 11 L (Baru) | 4.1.4.2.12
Penanaman 1 m² Semak, Kaca Piring (Gardenia Augusta), 16 Buah/m², Polybag 11 L (Baru) | 4.1.4.2.13
Penanaman 1 m² Semak, Kacapiring Wangl/Gardenia (Gardenia Jasminoides), 16 Buah/m², Polybag 11 L (Baru) | 4.1.4.2.14
Penanaman 1 m² Semak, Kana (Canna Indica), 16 Buah/m², Polybag 11 L (Baru) | 4.1.4.2.15
Penanaman 1 m² Semak, Lili Brazil (Dianella Tasmania), 16 Buah/m², Polybag 11 L (Baru) | 4.1.4.2.16
Penanaman 1 m² Semak, Melati Putih (Jasminum Sambaa), 16 Buah/m², Polybag 11 L (Baru) | 4.1.4.2.17
Penanaman 1 m² Semak, Nusa Indah (Mussaenda), 9 Buah/m², Polybag 11 L (Baru) | 4.1.4.2.18
Penanaman 1 m² Semak, Oleander/Bunga Mentega (Nerium Oleander), 16 Buah/m², Polybag 11 L (Baru) | 4.1.4.2.19
Penanaman 1 m² Semak, Pretty Pink (Breynia Disticha), 16 Buah/m², Polybag 11 L (Baru) | 4.1.4.2.20
Penanaman 1 m² Semak, Puring (Codiaeum Variegatum), 16 Buah/m², Polybag 11 L (Baru) | 4.1.4.2.21
Penanaman 1 m² Semak, Ruelia / Kencana Ungu (Ruellia Simplex), 16 Buah/m², Polybag 11 L (Baru) | 4.1.4.2.22
Penanaman 1 m² Semak, Sansevieria/Lidah Mertua (Sansevieria Trifasciata), 16 Buah/m², Polybag 11 L (Baru) | 4.1.4.2.23
Penanaman 1 m² Semak, Soka (Ixora Coccineta), 16 Buah/m², Polybag 11 L (Baru) | 4.1.4.2.24
Penanaman 1 m² Semak, Tabernae (Tabernaemoniana Sp.), 16 Buah/m², Polybag 11 L (Baru) | 4.1.4.2.25
Penanaman 1 m² Semak, Walisongo/Umbrella Tree (Schefflera Arboricola), 16 Buah/m², Polybag 11 L (Baru) | 4.1.4.2.26
Semak, Polybag 20 L | 4.1.4.3
Penanaman 1 m² Semak, Agave/Lidah Naga (Agave Americana), 3 Buah/m², Polybag 20 L (Baru) | 4.1.4.3.1
Penanaman 1 m² Semak, Alamanda/Bunga Terompet Emas (Allamanda Catharica), 5 Buah/m², Polybag 20 L (Baru) | 4.1.4.3.2
Penanaman 1 m² Semak, Bakung Jawa (Crinum Asiaticum), 12 Buah/m², Polybag 20 L (Baru) | 4.1.4.3.3
Penanaman 1 m² Semak, Bromelia (Bromelia Sp.), 3 Buah/m², Polybag 20 L (Baru) | 4.1.4.3.4
Penanaman 1 m² Semak, Bugerul/Bunga Kertas (Bougenvillea Sp.), 12 Buah/m², Polybag 20 L (Baru) | 4.1.4.3.5
Penanaman 1 m² Semak, Bunga Terompet Kuning (Tecoma Stans), 12 Buah/m², Polybag 20 L (Baru) | 4.1.4.3.6
Penanaman 1 m² Semak, Canna (Canna Indica), 12 Buah/m², Polybag 20 L (Baru) | 4.1.4.3.7
Penanaman 1 m² Semak, Dracaena 'Song Of India' (Dracaena Reflexa "Song Of India"), 12 Buah/m², Polybag 20 L (Baru) | 4.1.4.3.8
Penanaman 1 m² Semak, Dracaena 'Song Of Jamaica' (Dracaena Reflexa "Song Of Jamaica"), 12 Buah/m², Polybag 20 L (Baru) | 4.1.4.3.9
Penanaman 1 m² Semak, Helliconia (Hellconia Psittacorum), 12 Buah/m², Polybag 20 L (Baru) | 4.1.4.3.10
Penanaman 1 m² Semak, Honje/Kecombrang (Ettingera Elation), 12 Buah/m², Polybag 20 L (Baru) | 4.1.4.3.11
Penanaman 1 m² Semak, Hujan Mas (Galphimia Glauca), 12 Buah/m², Polybag 20 L (Baru) | 4.1.4.3.12
Penanaman 1 m² Semak, Kacapiring Wangl/Gardenia (Gardenia Jasminoides), 12 Buah/m², Polybag 20 L (Baru) | 4.1.4.3.13
Penanaman 1 m² Semak, Kembang Sepatu (Hibiscus Rosa-Sinensis), 12 Buah/m², Polybag 20 L (Baru) | 4.1.4.3.14
Penanaman 1 m² Semak, Oleander/Bunga Mentega (Nerium Oleander), 12 Buah/m², Polybag 20 L (Baru) | 4.1.4.3.15
Penanaman 1 m² Semak, Penda Emas (Xanthostemon Chrysanthus), 12 Buah/m², Polybag 20 L (Baru) | 4.1.4.3.16
Penanaman 1 m² Semak, Puring (Codiaeum Variegatum), 12 Buah/m², Polybag 20 L (Baru) | 4.1.4.3.17
Penanaman 1 m² Semak, Tabernae (Tabernaemoniana Sp.), 12 Buah/m², Polybag 20 L (Baru) | 4.1.4.3.18
Penanaman 1 m² Semak, Walisongo/Umbrella Tree (Schefflera Arboricola), 12 Buah/m², Polybag 20 L (Baru) | 4.1.4.3.19
Penanaman Penutup Tanah (Ground Cover) | 4.1.5
Penanaman 1 m² Penutup Tanah, Kacang Hias (Arachis Pintoi), 50 Buah/m², Polybag 0.5 L (Reetsi) | 4.1.5.1
Penanaman 1 m² Penutup Tanah, Widelia (Wedelia Tribbata), 50 Buah/m², Polybag 0.5 L (Baru) | 4.1.5.2
Penanaman 1 m² Penutup Tanah, Sutra Bombay (Portulaca Sp.), 50 Buah/m², Polybag 0.5 L (Baru) | 4.1.5.3
Penanaman 1 m² Penutup Tanah, Lantana (Lantana Camara), 50 Buah/m², Polybag 0.5 L (Baru) | 4.1.5.4
Penanaman 1 m² Penutup Tanah, Kucai Mini (Ophiopogon Japonicus), 50 Buah/m², Polybag 0.5 L (Baru) | 4.1.5.5
Penanaman Rumput | 4.1.6
Penanaman 1 m² Rumput, Rumput Gajah (Pennisetum Purpureum) (Revist) | 4.1.6.1
Penanaman 1 m² Rumput, Rumput Gajah Mini (Axonopus Compressus) (Baru) | 4.1.6.2
Penanaman 1 m² Rumput, Rumput Peking (Agrostis Stolouifera) (Baru) | 4.1.6.3
Penanaman 1 m² Rumput, Rumput Embun (Bothriochloa Pertusa) (Baru) | 4.1.6.4
Penanaman pada Lahan Miring/Kelerengan | 4.1.7
Penanaman pada Lereng Tanah 1:2 (13°-26.5°), Metode Hydroseeding per m² Permukaan Lereng (Menggunakan Jenis Biji Rumput) (Revist) | 4.1.7.1
Penanaman pada Lereng Tanah 1:2 (13°-26.5°), Metode Taplok per m² Permukaan Lereng (Menggunakan Jenis Biji Rumput) (Revist) | 4.1.7.2
Penanaman pada Lereng Tanah 1:1 (26.5°-45°), Metode Hydroseeding per m² Permukaan Lereng (Menggunakan Jenis Biji Rumput) (Revist) | 4.1.7.3
Penanaman pada Lereng Tanah 1:1 (26.5°-45°), Metode Taplok per m² Permukaan Lereng (Menggunakan Jenis Biji Rumput) (Revist) | 4.1.7.4
Penanaman pada Lereng Tanah dan/atau Kombinasi Tanah dan Batuan 1:0.5 (45°-63°), Metode Hydroseeding per m² Permukaan Lereng (Menggunakan Jenis Biji Rumput) (Revist) | 4.1.7.5
Penanaman pada Lereng Tanah dan/atau Kombinasi Tanah dan Batuan 1:0.5 (45°-63°), Metode Taplok per m² Permukaan Lereng (Menggunakan Jenis Biji Rumput) (Revist) | 4.1.7.6
Penanaman pada Lereng Tanah 1:2 (13°-26.5°), Metode Hydroseeding per m² Permukaan Lereng (Menggunakan Jenis Biji Legume Crop Cover/LCC) (Baru) | 4.1.7.7
Penanaman pada Lereng Tanah 1:2 (13°-26.5°), Metode Taplok per m² Permukaan Lereng (Menggunakan Jenis Biji Legume Crop Cover/LCC) (Baru) | 4.1.7.8
Penanaman pada Lereng Tanah 1:1 (26.5°-45°), Metode Hydroseeding per m² Permukaan Lereng (Menggunakan Jenis Biji Legume Crop Cover/LCC) (Baru) | 4.1.7.9
Penanaman Pada Lereng Tanah 1:1 (26.5°-45°), Metode Taplok per m² Permukaan Lereng (Menggunakan Jenis Biji Legume Crop Cover/LCC) (Baru) | 4.1.7.10
Penanaman pada Lereng Tanah dan/atau Kombinasi Tanah dan Batuan 1:0.5 (45°-63°), Metode Hydroseeding per m² Permukaan Lereng (Menggunakan Jenis Biji Legume Crop Cover/LCC) (Baru) | 4.1.7.11
Penanaman pada Lereng Tanah dan/atau Kombinasi Tanah dan Batuan 1:0.5 (45°-63°), Metode Taplok per m² Permukaan Lereng (Menggunakan Jenis Biji Legume Crop Cover/LCC) (Baru) | 4.1.7.12
Pengolahan Tanah berPH Tidak Subur | 4.1.8
Cara Perhitungan AHSP Pengolahan Tanah Tidak Subur (Revist) | 4.1.8.1
Pengolahan Tanah berPH 4.50-5.50 dan Bertekstur Pasir 60.01% -100.00% atau Tanah Sandy per m³ (Revist) | 4.1.8.2
Pengolahan Tanah berPH 4.50-5.50 dan Bertekstur Liat 40.01% -60.00% atau Tanah Sandy Loan per m³ (Revist) | 4.1.8.3
Pengolahan Tanah berPH 4.50-5.50 dan Bertekstur Liat 60.01% -100.00% atau Tanah Loan To Clay Loan per m³ (Revist) | 4.1.8.4
Pengolahan Tanah berPH 3.50-4.49 dan Bertekstur Liat 60.01% -100.00% atau Tanah Sandy per m³ (Revist) | 4.1.8.5
Pengolahan Tanah berPH 3.50-4.49 dan Bertekstur Liat 40.01% -60.00% atau Tanah Sandy Loan per m³ (Revist) | 4.1.8.6
Pengolahan Tanah berPH 3.50-4.49 dan Bertekstur Liat 60.01% -100.00% atau Tanah Loan To Clay Loan per m³ (Revist) | 4.1.8.7
Pengolahan Tanah berPH > 7.5 per m³ (Revist) | 4.1.8.8
Pengolahan Tanah berPH >7.5 dan Bertekstur Pasir 60.01% -100.00% atau Tanah Sandy per m3 (Revisi) | 4.1.8.9
Pengolahan Tanah berPH >7.5 dan Bertekstur Liat 40.01% -60.00% atau Tanah Sandy Loam per m3 (Revisi) | 4.1.8.10
Pengolahan Tanah berPH >7.5 dan Bertekstur Liat 60.01% -100.00% atau Tanah Loam To Clay Loam per m3 (Revisi) | 4.1.8.11
Pengolahan Tanah Bertekstur Tidak Subur | 4.1.9
Pengolahan Tanah Bertekstur Liat 40.01%-60.00% atau Tanah Sandy per m3 | 4.1.9.1
Pengolahan Tanah Bertekstur Liat 60.01%-100.00% atau Tanah Sandy Loam per m3 | 4.1.9.2
Pengolahan Tanah Bertekstur Pasir 60.01%-100.00% atau Tanah Loam to Clay Loam per m3 | 4.1.9.3
Penyiraman pada Tanah Datar (Lahan Subur) | 4.1.10
Penyiraman untuk 1 Hari (dengan Selang Plastik 3/4 inch) untuk 1 Buah Pohon/Palem | 4.1.10.1
Penyiraman 1 m2 Semak/Penutup Tanah untuk 1 Hari (dengan Selang Plastik 3/4 inch) | 4.1.10.2
Penyiraman 1 m2 Rumput untuk 1 Hari (dengan Selang Plastik 3/4 inch) | 4.1.10.3
Penyiraman 1 m2 Semak/Penutup Tanah untuk 1 Hari (dengan Sprinkler) *Sistem Sprinkler Tersedia | 4.1.10.4
Penyiraman 1 m2 Rumput untuk 1 Hari (dengan Sprinkler*) *Sistem Sprinkler Tersedia | 4.1.10.5
Penyiraman pada Tanah Tidak Subur di Lahan Datar | 4.1.11
Penyiraman untuk 1 Hari (dengan Selang Plastik 3/4 inch) untuk 1 Buah Pohon/Palem di Tanah Tidak Subur di Lahan Datar dan Tidak Memiliki Jaringan Air Yang Baik | 4.1.11.1
Penyiraman untuk 1 Hari (dengan Selang Plastik 3/4 inch) untuk 1 m2 Semak/Penutup Tanah di Tanah Tidak Subur di Lahan Datar dan Tidak Memiliki Jaringan Air Yang Baik | 4.1.11.2
Penyiraman untuk 1 Hari (dengan Selang Plastik 3/4 inch) untuk 1 m2 Rumput di Tanah Tidak Subur di Lahan Datar dan Tidak Memiliki Jaringan Air Yang Baik | 4.1.11.3
Penyiraman untuk 1 Hari (dengan Sprinkler*) untuk 1 m2 Semak/Penutup Tanah di Tanah Tidak Subur di Lahan Datar dan Tidak Memiliki Jaringan Air Yang Baik | 4.1.11.4
Penyiraman untuk 1 Hari (dengan Sprinkler*) untuk 1 m2 Rumput di Tanah Tidak Subur di Lahan Datar dan Tidak Memiliki Jaringan Air Yang Baik | 4.1.11.5
Penyiraman untuk 1 Hari (dengan Selang Plastik 3/4 inch) untuk 1 Buah Pohon/Palem di Tanah Tidak Subur di Lahan Datar dan Memiliki Jaringan Air Yang Baik | 4.1.11.6
Penyiraman untuk 1 Hari (dengan Selang Plastik 3/4 inch) untuk 1 m2 Semak/Penutup Tanah di Tanah Tidak Subur di Lahan Datar dan Memiliki Jaringan Air Yang Baik | 4.1.11.7
Penyiraman untuk 1 Hari (dengan Selang Plastik 3/4 inch) untuk 1 m2 Rumput di Tanah Tidak Subur di Lahan Datar dan Memiliki Jaringan Air Yang Baik | 4.1.11.8
Penyiraman untuk 1 Hari (dengan Sprinkler*) untuk 1 m2 Semak/Penutup Tanah di Tanah Tidak Subur di Lahan Datar dan Memiliki Jaringan Air Yang Baik | 4.1.11.9
Penyiraman untuk 1 Hari (dengan Sprinkler*) untuk 1 m2 Rumput di Tanah Tidak Subur di Lahan Datar dan Memiliki Jaringan Air Yang Baik | 4.1.11.10
Penyiraman pada Tanah Subur di Lahan Miring/Kelerengan | 4.1.12
Penyiraman untuk 1 Hari di Tanah Subur di Kelerengan Tanah 1:2 (13° - 26.5°) per m² | 4.1.12.1
Penyiraman untuk 1 Hari di Tanah Subur di Kelerengan Tanah 1:2 (26.5° - 45°) per m² | 4.1.12.2
Penyiraman untuk 1 Hari di Tanah Subur di Kelerengan Tanah 1:0.5 (45° - 63°) per m² | 4.1.12.3
Penyiraman pada Tanah Tidak Subur di Lahan Miring/Kelerengan | 4.1.13
Penyiraman untuk 1 Hari di Tanah Tidak Subur di Kelerengan Tanah 1:2 (13° - 26.5°) per m² untuk Sumber Air Dari Luar Lokasi Pekerjaan (Revisi) | 4.1.13.1
Penyiraman untuk 1 Hari di Tanah Tidak Subur di Kelerengan Tanah 1:1 (26.5° - 45°) per m² untuk Sumber Air Dari Luar Lokasi Pekerjaan (Revisi) | 4.1.13.2
Penyiraman untuk 1 Hari di Tanah Tidak Subur di Kelerengan Tanah 1:0.5 (45° - 63°) per m² untuk Sumber Air Dari Luar Lokasi Pekerjaan (Revisi) | 4.1.13.3
Penyiraman untuk 1 Hari di Tanah Tidak Subur di Kelerengan Tanah 1:2 (13° - 26.5°) per m² untuk Sumber Air Tersedia Lokasi Pekerjaan (Revisi) | 4.1.13.4
Penyiraman untuk 1 Hari di Tanah Tidak Subur di Kelerengan Tanah 1:1 (26.5° - 45°) per m² untuk Sumber Air Tersedia Lokasi Pekerjaan (Revisi) | 4.1.13.5
Penyiraman untuk 1 Hari di Tanah Tidak Subur di Kelerengan Tanah 1:0.5 (45° - 63°) per m² untuk Sumber Air Dari Luar Lokasi Pekerjaan (Revisi) | 4.1.13.6
PEKERJAAN PEMELIHARAAN TANAMAN | 4.2.
Penyiraman pada Masa Pembiharaan | 4.2.1.
Penyiraman 1m² Area Tanam untuk 1 hari (dengan Selang Plastik 3/4 inch) | 4.2.1.1
Penyiraman 1 m2 Area Tanam untuk 1 hari (dengan Sprinkler) *Sistem Sprinkler Tersedia | 4.2.1.2
Pemupukan Organik | 4.2.2.
Pennupukan Pupuk Organik (1 kali) untuk 1 Buah Pohon/Palem | 4.2.2.1
Pennupukan Pupuk Organik (1 kali) untuk 1 m² Semak/Pemutup Tanah/Rumput | 4.2.2.2
Pemupukan Anorganik | 4.2.3.
Pennupukan Pupuk Anorganik Padat (1 kali) untuk 1 Buah Pohon/Palem (Revisi) | 4.2.3.1
Pennupukan Pupuk Anorganik Padat (1 kali) untuk 1 m² Semak (Revisi) | 4.2.3.2
Pennupukan Pupuk Anorganik Padat (1 kali) untuk 1 m² Pentutup Tanah/Rumput (Baru) | 4.2.3.2a
Pennupukan pupuk anorganik cair (1 kali) untuk 1 buah pohon/palem | 4.2.3.3
Pennupukan pupuk anorganik cair (1 kali) untuk 1 buah semak/pemutup tanah/rumput | 4.2.3.4
Pemangkasan | 4.2.4
Pennangkasan 1 Buah Pohon Kecil (Dia. Tajuk < 5 m, Tinggi 3-6m) Termasuk Pengangkutan Keluar Area Tanam | 4.2.4.1
Pennangkasan 1 Buah Pohon Sedang (Dia. Tajuk 5-10 m) Termasuk Pengangkutan Keluar Area Tanam | 4.2.4.2
Pennangkasan 1 Buah Pohon Besar (Dia. Tajuk > 10 m) Termasuk Pengangkutan Keluar Area Tanam | 4.2.4.3
Pennangkasan 1 Buah Palem Sedang/Besar, Termasuk Pengangkutan Keluar Area Tanam | 4.2.4.3a
Pernangkasan 1 m² Semak dengan Gunting Pangkas (Revisi) | 4.2.4.4
Pernangkasan 1 m² Penutup Tanah dengan Gunting Pangkas (Baru) | 4.2.4.4a
Pernangkasan 1 m² Rumput dengan Mesin Gendong | 4.2.4.5
Pernangkasan 1 m² Rumput dengan Mesin Dorong | 4.2.4.6
Penyemprotan Pestisida (Insektisida/Fungisida) | 4.2.5
Penyemprotan Pestisida (Insektisida/Fungisida) dengan Sprayer | 4.2.5.1
Penyemprotan Pestisida (Fungisida /Insektisida) dengan Sprayer Gendong 1 Kali untuk 1 m² Semak (Revisi) | 4.2.5.2
Penyemprotan Pestisida (Fungisida /Insektisida) dengan Sprayer Gendong 1 Kali untuk 1 m² Penutup Tanah/Rumput (Baru) | 4.2.5.3
Pembersihan Lahan (Menyapu) | 4.2.6
Pembersihan (Penyapuan) 1 m² Area Tanam | 4.2.6.1
Pencabutan Gulma | 4.2.7
Pencabutan Gulma (Intensitas Gulma di Atas 50%) 1 m² Rumput (Baru) | 4.2.7.1
Pencabutan Gulma (Intensitas Gulma di Atas 20%) 1 m² Rumput (Baru) | 4.2.7.2
PEKERJAAN HARDSCAPE DAN STREET FURNITURE | 4.3
Pembuatan dan Pemasangan 1 Buah Tong Sampah Kaleng 2 Tabung Dengan Rangka Hollow 30 x 60 | 4.3.1
PEKERJAAN MEKANIKAL DAN ELEKTRIKAL | 5
PEKERJAAN SISTEM DISTRIBUSI JARINGAN LISTRIK | 5.1
Pemasangan kabel arus kuat (kabel, kabel tray/ladder) | 5.1.1
Kabel NYY | 5.1.1.1
Pemasangan 1 m³ Kabel NYY 1 x 4 mm² | 5.1.1.1.1
Pemasangan 1 m³ Kabel NYY 1 x 6 mm² | 5.1.1.1.2
Pemasangan 1 m³ Kabel NYY 1 x 10 mm² | 5.1.1.1.3
Pemasangan 1 m³ Kabel NYY 1 x 16 mm² | 5.1.1.1.4
Pemasangan 1 m³ Kabel NYY 1 x 25 mm² | 5.1.1.1.5
Pemasangan 1 m³ Kabel NYY 1 x 35 mm² | 5.1.1.1.6
Pemasangan 1 m³ Kabel NYY 1 x 50 mm² | 5.1.1.1.7
Pemasangan 1 m³ Kabel NYY 1 x 70 mm² | 5.1.1.1.8
Pemasangan 1 m³ Kabel NYY 1 x 95 mm² | 5.1.1.1.9
Pemasangan 1 m³ Kabel NYY 1 x 120 mm² | 5.1.1.1.10
Pemasangan 1 m³ Kabel NYY 1 x 150 mm² | 5.1.1.1.11
Pemasangan 1 m³ Kabel NYY 1 x 185 mm² | 5.1.1.1.12
Pemasangan 1 m³ Kabel NYY 1 x 250 mm² | 5.1.1.1.13
Pemasangan 1 m³ Kabel NYY 1 x 300 mm² | 5.1.1.1.14
Pemasangan 1 m³ Kabel NYY 1 x 400 mm² | 5.1.1.1.15
Pemasangan 1 m³ Kabel NYY 1 x 500 mm² | 5.1.1.1.16
Pemasangan 1 m³ Kabel NYY 1 x 630 mm² | 5.1.1.1.17
Pemasangan 1 m³ Kabel NYY 2 x 1,5 mm² | 5.1.1.1.18
Pemasangan 1 m³ Kabel NYY 2 x 2,5 mm² | 5.1.1.1.19
Pemasangan 1 m³ Kabel NYY 2 x 4 mm² | 5.1.1.1.20
Pemasangan 1 m³ Kabel NYY 2 x 6 mm² | 5.1.1.1.21
Pemasangan 1 m³ Kabel NYY 2 x 10 mm² | 5.1.1.1.22
Pemasangan 1 m³ Kabel NYY 2 x 16 mm² | 5.1.1.1.23
Pemasangan 1 m³ Kabel NYY 3 x 1,5 mm² | 5.1.1.1.24
Pemasangan 1 m³ Kabel NYY 3 x 2,5 mm² | 5.1.1.1.25
Pemasangan 1 m³ Kabel NYY 3 x 4 mm² | 5.1.1.1.26
Pemasangan 1 m³ Kabel NYY 3 x 6 mm² | 5.1.1.1.27
Pemasangan 1 m³ Kabel NYY 3 x 10 mm² | 5.1.1.1.28
Pemasangan 1 m³ Kabel NYY 3 x 16 mm² | 5.1.1.1.29
Pemasangan 1 m³ Kabel NYY 3 x 25 mm² | 5.1.1.1.30
Pemasangan 1 m³ Kabel NYY 3 x 35 mm² | 5.1.1.1.31
Pemasangan 1 m³ Kabel NYY 3 x 50 mm² | 5.1.1.1.32
Pemasangan 1 m³ Kabel NYY 4 x 1,5 mm² | 5.1.1.1.33
Pemasangan 1 m³ Kabel NYY 4 x 2,5 mm² | 5.1.1.1.34
Pemasangan 1 m’ Kabel NYY 4 x 4 mm² | 5.1.1.1.35
Pemasangan 1 m’ Kabel NYY 4 x 6 mm² | 5.1.1.1.36
Pemasangan 1 m’ Kabel NYY 4 x 10 mm² | 5.1.1.1.37
Pemasangan 1 m’ Kabel NYY 4 x 16 mm² | 5.1.1.1.38
Pemasangan 1 m’ Kabel NYY 4 x 25 mm² | 5.1.1.1.39
Pemasangan 1 m’ Kabel NYY 4 x 35 mm² | 5.1.1.1.40
Pemasangan 1 m’ Kabel NYY 4 x 50 mm² | 5.1.1.1.41
Pemasangan 1 m’ Kabel NYY 4 x 70 mm² | 5.1.1.1.42
Pemasangan 1 m’ Kabel NYY 4 x 95 mm² | 5.1.1.1.43
Pemasangan 1 m’ Kabel NYY 4 x 120 mm² | 5.1.1.1.44
Pemasangan 1 m’ Kabel NYY 4 x 150 mm² | 5.1.1.1.45
Pemasangan 1 m’ Kabel NYY 4 x 185 mm² | 5.1.1.1.46
Pemasangan 1 m’ Kabel NYY 4 x 240 mm² | 5.1.1.1.47
Pemasangan 1 m’ Kabel NYY 4 x 300 mm² | 5.1.1.1.48
Kabel NYA | 5.1.1.2
Pemasangan 1 m’ Kabel NYA 1 x 1,5 mm² | 5.1.1.2.1
Pemasangan 1 m’ Kabel NYA 1 x 2,5 mm² | 5.1.1.2.2
Pemasangan 1 m’ Kabel NYA 1 x 4 mm² | 5.1.1.2.3
Pemasangan 1 m’ Kabel NYA 1 x 6 mm² | 5.1.1.2.4
Pemasangan 1 m’ Kabel NYA 1 x 10 mm² | 5.1.1.2.5
Pemasangan 1 m’ Kabel NYA 1 x 16 mm² | 5.1.1.2.6
Pemasangan 1 m’ Kabel NYA 2 x 1,5 mm² + PVC Conduit HI 20 mm | 5.1.1.2.7
Pemasangan 1 m’ Kabel NYA 3 x 1,5 mm² + PVC Conduit HI 20 mm | 5.1.1.2.8
Pemasangan 1 m’ Kabel NYA 3 x 2,5 mm² + PVC Conduit HI 20 mm | 5.1.1.2.9
Pemasangan 1 m’ Kabel NYA 3 x 2,5 mm² + PVC Conduit HI 32 mm | 5.1.1.2.10
Pemasangan 1 m’ Kabel NYA 5 x 2,5 mm² + PVC Conduit HI 20 mm | 5.1.1.2.11
Pemasangan 1 m’ Kabel NYA 5 x 2,5 mm² + PVC Conduit HI 32 mm | 5.1.1.2.12
Pemasangan 1 m’ Kabel NYA 1 x 35 mm² | 5.1.1.2.13
Pemasangan 1 m’ Kabel NYA 1 x 95 mm² | 5.1.1.2.14
Kabel NYM | 5.1.1.3
Pemasangan 1 m’ Kabel NYM 2 x 1,5 mm² | 5.1.1.3.1
Pemasangan 1 m’ Kabel NYM 2 x 2,5 mm² | 5.1.1.3.2
Pemasangan 1 m’ Kabel NYM 2 x 4 mm² | 5.1.1.3.3
Pemasangan 1 m’ Kabel NYM 2 x 6 mm² | 5.1.1.3.4
Pemasangan 1 m’ Kabel NYM 2 x 10 mm² | 5.1.1.3.5
Pemasangan 1 m’ Kabel NYM 3 x 1,5 mm² | 5.1.1.3.6
Pemasangan 1 m’ Kabel NYM 3 x 2,5 mm² | 5.1.1.3.7
Pemasangan 1 m’ Kabel NYM 3 x 4 mm² | 5.1.1.3.8
Pemasangan 1 m’ Kabel NYM 3 x 6 mm² | 5.1.1.3.9
Pemasangan 1 m’ Kabel NYM 3 x 10 mm² | 5.1.1.3.10
Pemasangan 1 m’ Kabel NYM 4 x 1,5 mm² | 5.1.1.3.11
Pemasangan 1 m’ Kabel NYM 4 x 2,5 mm² | 5.1.1.3.12
Pemasangan 1 m’ Kabel NYM 4 x 4 mm² | 5.1.1.3.13
Pemasangan 1 m’ Kabel NYM 4 x 6 mm² | 5.1.1.3.14
Pemasangan 1 m’ Kabel NYM 4 x 10 mm² | 5.1.1.3.15
Pemasangan 1 m’ Kabel NYM 4 x 16 mm² | 5.1.1.3.16
Kabel NYMHY | 5.1.1.4
Pemasangan 1 m’ Kabel NYMHY 2 x 1,5 mm² | 5.1.1.4.1
Pemasangan 1 m’ Kabel NYMHY 2 x 2,5 mm² | 5.1.1.4.2
Pemasangan 1 m’ Kabel NYMHY 3 x 1,5 mm² | 5.1.1.4.3
Pemasangan 1 m’ Kabel NYMHY 3 x 2,5 mm² | 5.1.1.4.4
Pemasangan 1 m’ Kabel NYMHY 4 x 2,5 mm² | 5.1.1.4.5
Pemasangan 1 m’ Kabel NYMHY 3 x 1,5 mm² + Conduit PVC HI 20 mm (Revisi) | 5.1.1.4.6
Pemasangan 1 m' Kabel NYMHY 2 (3 x 1,5 mm²) + Conduit PVC HI 20 mm (Revisi) | 5.1.1.4.7
Kabel NYFGBY | 5.1.1.5
Pemasangan 1 m' Kabel NYFGBY 2 x 1,5 mm² | 5.1.1.5.1
Pemasangan 1 m' Kabel NYFGBY 2 x 2,5 mm² | 5.1.1.5.2
Pemasangan 1 m' Kabel NYFGBY 2 x 4 mm² | 5.1.1.5.3
Pemasangan 1 m' Kabel NYFGBY 2 x 6 mm² | 5.1.1.5.4
Pemasangan 1 m' Kabel NYFGBY 2 x 10 mm² | 5.1.1.5.5
Pemasangan 1 m' Kabel NYFGBY 2 x 16 mm² | 5.1.1.5.6
Pemasangan 1 m' Kabel NYFGBY 3 x 1,5 mm² | 5.1.1.5.7
Pemasangan 1 m' Kabel NYFGBY 3 x 2,5 mm² | 5.1.1.5.8
Pemasangan 1 m' Kabel NYFGBY 3 x 4 mm² | 5.1.1.5.9
Pemasangan 1 m' Kabel NYFGBY 3 x 6 mm² | 5.1.1.5.10
Pemasangan 1 m' Kabel NYFGBY 3 x 10 mm² | 5.1.1.5.11
Pemasangan 1 m' Kabel NYFGBY 3 x 16 mm² | 5.1.1.5.12
Pemasangan 1 m' Kabel NYFGBY 4 x 1,5 mm² | 5.1.1.5.13
Pemasangan 1 m' Kabel NYFGBY 4 x 2,5 mm² | 5.1.1.5.14
Pemasangan 1 m' Kabel NYFGBY 4 x 4 mm² | 5.1.1.5.15
Pemasangan 1 m' Kabel NYFGBY 4 x 6 mm² | 5.1.1.5.16
Pemasangan 1 m' Kabel NYFGBY 4 x 10 mm² | 5.1.1.5.17
Pemasangan 1 m' Kabel NYFGBY 4 x 16 mm² | 5.1.1.5.18
Pemasangan 1 m' Kabel NYFGBY 4 x 25 mm² | 5.1.1.5.19
Pemasangan 1 m' Kabel NYFGBY 4 x 35 mm² | 5.1.1.5.20
Pemasangan 1 m' Kabel NYFGBY 4 x 50 mm² | 5.1.1.5.21
Pemasangan 1 m' Kabel NYFGBY 4 x 70 mm² | 5.1.1.5.22
Pemasangan 1 m' Kabel NYFGBY 4 x 95 mm² | 5.1.1.5.23
Pemasangan 1 m' Kabel NYFGBY 4 x 120 mm² | 5.1.1.5.24
Pemasangan 1 m' Kabel NYFGBY 4 x 150 mm² | 5.1.1.5.25
Pemasangan 1 m' Kabel NYFGBY 4 x 185 mm² | 5.1.1.5.26
Pemasangan 1 m' Kabel NYFGBY 4 x 240 mm² | 5.1.1.5.27
Pemasangan 1 m' Kabel NYFGBY 4 x 300 mm² | 5.1.1.5.28
Kabel FRC | 5.1.1.6
Pemasangan 1 m' Kabel FRC 3 x 2,5 mm² | 5.1.1.6.1
Pemasangan 1 m' Kabel FRC 4 x 4 mm² | 5.1.1.6.2
Pemasangan 1 m' Kabel FRC 4 x 6 mm² | 5.1.1.6.3
Pemasangan 1 m' Kabel FRC 4 x 150 mm² | 5.1.1.6.4
Pemasangan 1 m' Kabel FRC 1 x 150 mm² | 5.1.1.6.5
Pemasangan 1 m' Kabel FRC 2 x 1,5 mm² + PVC Conduit HI 20 mm (Revisi) | 5.1.1.6.6
Pemasangan 1 m' Kabel FRC 2 x 2,5 mm² + PVC Conduit HI 20 mm (Revisi) | 5.1.1.6.7
Kabel BCC | 5.1.1.7
Pemasangan 1 m' Kabel BCC 4 mm² (0,04 kg/m) | 5.1.1.7.1
Pemasangan 1 m' Kabel BCC 6 mm² (0,06 kg/m) (Revisi) | 5.1.1.7.2
Pemasangan 1 m' Kabel BCC 10 mm² (0,10 kg/m) | 5.1.1.7.3
Pemasangan 1 m' Kabel BCC 16 mm² (0,16 kg/m) | 5.1.1.7.4
Pemasangan 1 m' Kabel BCC 25 mm² (0,25 kg/m) | 5.1.1.7.5
Pemasangan 1 m' Kabel BCC 35 mm² (0,35 kg/m) | 5.1.1.7.6
Pemasangan 1 m' Kabel BCC 50 mm² (0,50 kg/m) | 5.1.1.7.7
Pemasangan 1 m' Kabel BCC 70 mm² (0,70 kg/m) | 5.1.1.7.8
Pemasangan 1 m' Kabel BCC 95 mm² (0,95 kg/m) | 5.1.1.7.9
Kabel STP | 5.1.1.8
Pemasangan 1 m' Kabel STP AWG 18 + PVC Conduit HI 20 mm (Revisi) | 5.1.1.8.1
Kabel ITC | 5.1.1.9
Pemasangan 1 m' Kabel ITC 2 x 2 x 0,6 mm² + PVC Conduit HI 20 mm (Revisi) | 5.1.1.9.1
Kabel UTP | 5.1.1.10
Pemasangan 1 m' Kabel UTP CAT 6 + PVC Conduit HI 20 mm² | 5.1.1.10.1
Kabel Coaxial | 5.1.1.11
Pemasangan 1 m’ Kabel Coaxial 7C-2V | 5.1.1.11.1
Kabel Tray / Ladder | 5.1.1.12
Pemasangan 1 Unit Kabel Tray (Horizontal) 600 x 100 mm TRU Powder Coating | 5.1.1.12.1
Pemasangan 1 Unit Kabel Tray (Horizontal) 500 x 100 mm TRU Powder Coating | 5.1.1.12.2
Pemasangan 1 Unit Kabel Tray (Horizontal) 400 x 100 mm TRU Powder Coating | 5.1.1.12.3
Pemasangan 1 Unit Kabel Tray (Horizontal) 300 x 100 mm TRU Powder Coating | 5.1.1.12.4
Pemasangan 1 Unit Kabel Tray (Horizontal) 200 x 100 mm TRU Powder Coating | 5.1.1.12.5
Pemasangan 1 Unit Kabel Tray (Vertikal) 600 x 100 mm TRU Powder Coating | 5.1.1.12.6
Pemasangan 1 Unit Kabel Tray (Vertikal) 500 x 100 mm TRU Powder Coating | 5.1.1.12.7
Pemasangan 1 Unit Kabel Tray (Vertikal) 400 x 100 mm TRU Powder Coating | 5.1.1.12.8
Pemasangan 1 Unit Kabel Tray (Vertikal) 300 x 100 mm TRU Powder Coating | 5.1.1.12.9
Pemasangan 1 Unit Kabel Tray (Vertikal) 200 x 100 mm TRU Powder Coating | 5.1.1.12.10
Pemasangan 1 Unit Kabel Ladder 500 x 100 mm | 5.1.1.12.11
Pemasangan 1 Unit Kabel Ladder 600 x 100 mm | 5.1.1.12.12
Pemasangan 1 Unit Kabel Ladder 800 x 100 mm | 5.1.1.12.13
Pemasangan 1 Unit Pasang Baja Ringan 75 x 35 mm + Hanger | 5.1.1.12.14
Pemasangan 1 Unit Kabel Tray (Horizontal) 1000 x 100 mm TRU Powder Coating (Baru) | 5.1.1.12.15
Pemasangan 1 Unit Kabel Tray (Horizontal) 1000 x 100 mm TRU Hot Dip Galvanized (Baru) | 5.1.1.12.16
Pemasangan 1 Unit Kabel Tray (Horizontal) 1000 x 100 mm TRU OCP (Baru) | 5.1.1.12.17
Pemasangan 1 Unit Kabel Tray (Horizontal) 1000 x 100 mm TRC Powder Coating (Baru) | 5.1.1.12.18
Pemasangan 1 Unit Kabel Tray (Horizontal) 1000 x 100 mm TRC Hot Dip Galvanized (Baru) | 5.1.1.12.19
Pemasangan 1 Unit Kabel Tray (Horizontal) 1000 x 100 mm TRC OCP (Baru) | 5.1.1.12.20
Pemasangan 1 Unit Kabel Tray (Horizontal) 900 x 100 mm TRU Powder Coating (Baru) | 5.1.1.12.21
Pemasangan 1 Unit Kabel Tray (Horizontal) 900 x 100 mm TRU Hot Dip Galvanized (Baru) | 5.1.1.12.22
Pemasangan 1 Unit Kabel Tray (Horizontal) 900 x 100 mm TRU OCP (Baru) | 5.1.1.12.23
Pemasangan 1 Unit Kabel Tray (Horizontal) 900 x 100 mm TRC Powder Coating (Baru) | 5.1.1.12.24
Pemasangan 1 Unit Kabel Tray (Horizontal) 900 x 100 mm TRC Hot Dip Galvanized (Baru) | 5.1.1.12.25
Pemasangan 1 Unit Kabel Tray (Horizontal) 900 x 100 mm TRC OCP (Baru) | 5.1.1.12.26
Pemasangan 1 Unit Kabel Tray (Horizontal) 800 x 100 mm TRU Powder Coating (Baru) | 5.1.1.12.27
Pemasangan 1 Unit Kabel Tray (Horizontal) 800 x 100 mm TRU Hot Dip Galvanized (Baru) | 5.1.1.12.28
Pemasangan 1 Unit Kabel Tray (Horizontal) 800 x 100 mm TRU OCP (Baru) | 5.1.1.12.29
Pemasangan 1 Unit Kabel Tray (Horizontal) 800 x 100 mm TRC Powder Coating (Baru) | 5.1.1.12.30
Pemasangan 1 Unit Kabel Tray (Horizontal) 800 x 100 mm TRC Hot Dip Galvanized (Baru) | 5.1.1.12.31
Pemasangan 1 Unit Kabel Tray (Horizontal) 800 x 100 mm TRC OCP (Baru) | 5.1.1.12.32
Pemasangan 1 Unit Kabel Tray (Horizontal) 700 x 100 mm TRU Powder Coating (Baru) | 5.1.1.12.33
Pemasangan 1 Unit Kabel Tray (Horizontal) 700 x 100 mm TRU Hot Dip Galvanized (Baru) | 5.1.1.12.34
Pemasangan 1 Unit Kabel Tray (Horizontal) 700 x 100 mm TRU OCP (Baru) | 5.1.1.12.35
Pemasangan 1 Unit Kabel Tray (Horizontal) 700 x 100 mm TRC Powder Coating (Baru) | 5.1.1.12.36
Pemasangan 1 Unit Kabel Tray (Horizontal) 700 x 100 mm TRC Hot Dip Galvanized (Baru) | 5.1.1.12.37
Pemasangan 1 Unit Kabel Tray (Horizontal) 700 x 100 mm TRC OCP (Baru) | 5.1.1.12.38
Pemasangan 1 Unit Kabel Tray (Horizontal) 600 x 100 mm TRU Hot Dip Galvanized | 5.1.1.12.39
Pemasangan 1 Unit Kabel Tray (Horizontal) 600 x 100 mm TRU OCP | 5.1.1.12.40
Pemasangan 1 Unit Kabel Tray (Horizontal) 600 x 100 mm TRC Powder Coating | 5.1.1.12.41
Pemasangan 1 Unit Kabel Tray (Horizontal) 600 x 100 mm TRC Hot Dip Galvanized | 5.1.1.12.42
Pemasangan 1 Unit Kabel Tray (Horizontal) 600 x 100 mm TRC OCP | 5.1.1.12.43
Pemasangan 1 Unit Kabel Tray (Horizontal) 500 x 100 mm TRU Hot Dip Galvanized | 5.1.1.12.44
Pemasangan 1 Unit Kabel Tray (Horizontal) 500 x 100 mm TRU OCP | 5.1.1.12.45
Pemasangan 1 Unit Kabel Tray (Horizontal) 500 x 100 mm TRC Powder Coating | 5.1.1.12.46
Pemasangan 1 Unit Kabel Tray (Horizontal) 500 x 100 mm TRC Hot Dip Galvanized | 5.1.1.12.47
Pemasangan 1 Unit Kabel Tray (Horizontal) 500 x 100 mm TRC OCP | 5.1.1.12.48
Pemasangan 1 Unit Kabel Tray (Horizontal) 400 x 100 mm TRU Hot Dip Galvanized | 5.1.1.12.49
Pemasangan 1 Unit Kabel Tray (Horizontal) 400 x 100 mm TRU OCP | 5.1.1.12.50
Pemasangan 1 Unit Kabel Tray (Horizontal) 400 x 100 mm TRC Powder Coating | 5.1.1.12.51
Pemasangan 1 Unit Kabel Tray (Horizontal) 400 x 100 mm TRC Hot Dip Galvanized | 5.1.1.12.52
Pemasangan 1 Unit Kabel Tray (Horizontal) 400 x 100 mm TRC OCP | 5.1.1.12.53
Pemasangan 1 Unit Kabel Tray (Horizontal) 300 x 100 mm TRU Hot Dip Galvanized | 5.1.1.12.54
Pemasangan 1 Unit Kabel Tray (Horizontal) 300 x 100 mm TRU OCP | 5.1.1.12.55
Pemasangan 1 Unit Kabel Tray (Horizontal) 300 x 100 mm TRC Powder Coating | 5.1.1.12.56
Pemasangan 1 Unit Kabel Tray (Horizontal) 300 x 100 mm TRC Hot Dip Galvanized | 5.1.1.12.57
Pemasangan 1 Unit Kabel Tray (Horizontal) 300 x 100 mm TRC OCP | 5.1.1.12.58
Pemasangan 1 Unit Kabel Tray (Horizontal) 200 x 100 mm TRU Hot Dip Galvanized | 5.1.1.12.59
Pemasangan 1 Unit Kabel Tray (Horizontal) 200 x 100 mm TRU OCP | 5.1.1.12.60
Pemasangan 1 Unit Kabel Tray (Horizontal) 200 x 100 mm TRC Powder Coating | 5.1.1.12.61
Pemasangan 1 Unit Kabel Tray (Horizontal) 200 x 100 mm TRC Hot Dip Galvanized | 5.1.1.12.62
Pemasangan 1 Unit Kabel Tray (Horizontal) 200 x 100 mm TRC OCP | 5.1.1.12.63
Pemasangan 1 Unit Kabel Tray (Horizontal) 150 x 100 mm TRU Powder Coating | 5.1.1.12.64
Pemasangan 1 Unit Kabel Tray (Horizontal) 150 x 100 mm TRU Hot Dip Galvanized | 5.1.1.12.65
Pemasangan 1 Unit Kabel Tray (Horizontal) 150 x 100 mm TRU OCP | 5.1.1.12.66
Pemasangan 1 Unit Kabel Tray (Horizontal) 150 x 100 mm TRC Powder Coating | 5.1.1.12.67
Pemasangan 1 Unit Kabel Tray (Horizontal) 150 x 100 mm TRC Hot Dip Galvanized | 5.1.1.12.68
Pemasangan 1 Unit Kabel Tray (Horizontal) 150 x 100 mm TRC OCP | 5.1.1.12.69
Pemasangan 1 Unit Kabel Tray (Vertikal) 1000 x 100 mm TRU Powder Coating (Baru) | 5.1.1.12.70
Pemasangan 1 Unit Kabel Tray (Vertikal) 1000 x 100 mm TRU Hot Dip Galvanized (Baru) | 5.1.1.12.71
Pemasangan 1 Unit Kabel Tray (Vertikal) 1000 x 100 mm TRU OCP (Baru) | 5.1.1.12.72
Pemasangan 1 Unit Kabel Tray (Vertikal) 1000 x 100 mm TRC Powder Coating (Baru) | 5.1.1.12.73
Pemasangan 1 Unit Kabel Tray (Vertikal) 1000 x 100 mm TRC Hot Dip Galvanized (Baru) | 5.1.1.12.74
Pemasangan 1 Unit Kabel Tray (Vertikal) 1000 x 100 mm TRC OCP (Baru) | 5.1.1.12.75
Pemasangan 1 Unit Kabel Tray (Vertikal) 900 x 100 mm TRU Powder Coating (Baru) | 5.1.1.12.76
Pemasangan 1 Unit Kabel Tray (Vertikal) 900 x 100 mm TRU Hot Dip Galvanized (Baru) | 5.1.1.12.77
Pemasangan 1 Unit Kabel Tray (Vertikal) 900 x 100 mm TRU OCP (Baru) | 5.1.1.12.78
Pemasangan 1 Unit Kabel Tray (Vertikal) 900 x 100 mm TRC Powder Coating (Baru) | 5.1.1.12.79
Pemasangan 1 Unit Kabel Tray (Vertikal) 900 x 100 mm TRC Hot Dip Galvanized (Baru) | 5.1.1.12.80
Pemasangan 1 Unit Kabel Tray (Vertikal) 900 x 100 mm TRC OCP (Baru) | 5.1.1.12.81
Pemasangan 1 Unit Kabel Tray (Vertikal) 800 x 100 mm TRU Powder Coating (Baru) | 5.1.1.12.82
Pemasangan 1 Unit Kabel Tray (Vertikal) 800 x 100 mm TRU Hot Dip Galvanized (Baru) | 5.1.1.12.83
Pemasangan 1 Unit Kabel Tray (Vertikal) 800 x 100 mm TRU OCP (Baru) | 5.1.1.12.84
Pemasangan 1 Unit Kabel Tray (Vertikal) 800 x 100 mm TRC Powder Coating (Baru) | 5.1.1.12.85
Pemasangan 1 Unit Kabel Tray (Vertikal) 800 x 100 mm TRC Hot Dip Galvanized (Baru) | 5.1.1.12.86
Pemasangan 1 Unit Kabel Tray (Vertikal) 800 x 100 mm TRC OCP (Baru) | 5.1.1.12.87
Pemasangan 1 Unit Kabel Tray (Vertikal) 700 x 100 mm TRU Powder Coating (Baru) | 5.1.1.12.88
Pemasangan 1 Unit Kabel Tray (Vertikal) 700 x 100 mm TRU Hot Dip Galvanized (Baru) | 5.1.1.12.89
Pemasangan 1 Unit Kabel Tray (Vertikal) 700 x 100 mm TRU OCP (Baru) | 5.1.1.12.90
Pemasangan 1 Unit Kabel Tray (Vertikal) 700 x 100 mm TRC Powder Coating (Baru) | 5.1.1.12.91
Pemasangan 1 Unit Kabel Tray (Vertikal) 700 x 100 mm TRC Hot Dip Galvanized (Baru) | 5.1.1.12.92
Pemasangan 1 Unit Kabel Tray (Vertikal) 700 x 100 mm TRC OCP (Baru) | 5.1.1.12.93
Pemasangan 1 Unit Kabel Tray (Vertikal) 600 x 100 mm TRU Hot Dip Galvanized | 5.1.1.12.94
Pemasangan 1 Unit Kabel Tray (Vertikal) 600 x 100 mm TRU OCP | 5.1.1.12.95
Pemasangan 1 Unit Kabel Tray (Vertikal) 600 x 100 mm TRC Powder Coating | 5.1.1.12.96
Pemasangan 1 Unit Kabel Tray (Vertikal) 600 x 100 mm TRC Hot Dip Galvanized | 5.1.1.12.97
Pemasangan 1 Unit Kabel Tray (Vertikal) 600 x 100 mm TRC OCP | 5.1.1.12.98
Pemasangan 1 Unit Kabel Tray (Vertikal) 500 x 100 mm TRU Hot Dip Galvanized | 5.1.1.12.99
Pemasangan 1 Unit Kabel Tray (Vertikal) 500 x 100 mm TRU OCP | 5.1.1.12.100
Pemasangan 1 Unit Kabel Tray (Vertikal) 500 x 100 mm TRC Powder Coating | 5.1.1.12.101
Pemasangan 1 Unit Kabel Tray (Vertikal) 500 x 100 mm TRC Hot Dip Galvanized | 5.1.1.12.102
Pemasangan 1 Unit Kabel Tray (Vertikal) 500 x 100 mm TRC OCP | 5.1.1.12.103
Pemasangan 1 Unit Kabel Tray (Vertikal) 400 x 100 mm TRU Hot Dip Galvanized | 5.1.1.12.104
Pemasangan 1 Unit Kabel Tray (Vertikal) 400 x 100 mm TRU OCP | 5.1.1.12.105
Pemasangan 1 Unit Kabel Tray (Vertikal) 400 x 100 mm TRC Powder Coating | 5.1.1.12.106
Pemasangan 1 Unit Kabel Tray (Vertikal) 400 x 100 mm TRC Hot Dip Galvanized | 5.1.1.12.107
Pemasangan 1 Unit Kabel Tray (Vertikal) 400 x 100 mm TRC OCP | 5.1.1.12.108
Pemasangan 1 Unit Kabel Tray (Vertikal) 300 x 100 mm TRU Hot Dip Galvanized | 5.1.1.12.109
Pemasangan 1 Unit Kabel Tray (Vertikal) 300 x 100 mm TRU OCP | 5.1.1.12.110
Pemasangan 1 Unit Kabel Tray (Vertikal) 300 x 100 mm TRC Powder Coating | 5.1.1.12.111
Pemasangan 1 Unit Kabel Tray (Vertikal) 300 x 100 mm TRC Hot Dip Galvanized | 5.1.1.12.112
Pemasangan 1 Unit Kabel Tray (Vertikal) 300 x 100 mm TRC OCP | 5.1.1.12.113
Pemasangan 1 Unit Kabel Tray (Vertikal) 200 x 100 mm TRU Hot Dip Galvanized | 5.1.1.12.114
Pemasangan 1 Unit Kabel Tray (Vertikal) 200 x 100 mm TRU OCP | 5.1.1.12.115
Pemasangan 1 Unit Kabel Tray (Vertikal) 200 x 100 mm TRC Powder Coating | 5.1.1.12.116
Pemasangan 1 Unit Kabel Tray (Vertikal) 200 x 100 mm TRC Hot Dip Galvanized | 5.1.1.12.117
Pemasangan 1 Unit Kabel Tray (Vertikal) 200 x 100 mm TRC OCP | 5.1.1.12.118
Pemasangan 1 Unit Kabel Tray (Vertikal) 150 x 100 mm TRU Powder Coating | 5.1.1.12.119
Pemasangan 1 Unit Kabel Tray (Vertikal) 150 x 100 mm TRU Hot Dip Galvanized | 5.1.1.12.120
Pemasangan 1 Unit Kabel Tray (Vertikal) 150 x 100 mm TRU OCP | 5.1.1.12.121
Pemasangan 1 Unit Kabel Tray (Vertikal) 150 x 100 mm TRC Powder Coating | 5.1.1.12.122
Pemasangan 1 Unit Kabel Tray (Vertikal) 150 x 100 mm TRC Hot Dip Galvanized | 5.1.1.12.123
Pemasangan 1 Unit Kabel Tray (Vertikal) 150 x 100 mm TRC OCP | 5.1.1.12.124
Pemasangan panel listrik | 5.1.2
Pemasangan 1 Unit Panel Utama Tegangan Menengah (PUTM) | 5.1.2.1
Pemasangan 1 Unit Panel Utama Tegangan Rendah (PUTR) per kubikal | 5.1.2.2
Pemasangan 1 Unit Main Distribution Panel (MDP) Floor Standing | 5.1.2.3
Pemasangan 1 Unit Main Distribution Panel (MDP) Wall Mounted | 5.1.2.4
Pemasangan 1 Unit Sub Distribution Panel (SDP) Floor Standing | 5.1.2.5
Pemasangan 1 Unit Sub Distribution Panel (SDP) Wall Mounted | 5.1.2.6
Pemasangan 1 Unit Panel Lantai Wall Mounted (800 x 600 x 200 mm) | 5.1.2.7
Pemasangan 1 Unit Panel Lantai Wall Mounted (600 x 400 x 200 mm) | 5.1.2.8
Pemasangan 1 Unit Panel kWh Meter | 5.1.2.9
Pemasangan 1 Unit Panel Penerangan Luar Outdoor | 5.1.2.10
Pemasangan 1 Unit Panel Kontrol Pompa Transfer | 5.1.2.11
Pemasangan 1 Unit Panel Kontrol Pompa Kolam Renang | 5.1.2.12
Pemasangan 1 Unit Panel Kontrol Water Treatment Plant (WTP) | 5.1.2.13
Pemasangan 1 Unit Panel Kontrol Instalasi Pengolahan Air Limbah (IPAL) | 5.1.2.14
Pemasangan 1 Unit Panel Power Lift | 5.1.2.15
Pemasangan 1 Unit Panel Power Gondola | 5.1.2.16
Pemasangan 1 Unit Panel Power Elektronik | 5.1.2.17
Pemasangan 1 Unit Panel Power AHU | 5.1.2.18
Pemasangan 1 Unit Panel Power AC (VRF/DX System) | 5.1.2.19
Pemasangan 1 Unit Panel Power Chiller | 5.1.2.20
Pemasangan 1 Unit Panel Kontrol Pompa Chiller | 5.1.2.21
Pemasangan 1 Unit Panel Kontrol Pompa Cooling Tower | 5.1.2.22
Pemasangan 1 Unit Panel Kontrol Fan Presurisasi | 5.1.2.23
Pemasangan 1 Unit MCB Box | 5.1.2.24
Pemasangan genset | 5.1.3
Pemasangan 1 Unit Genset Kap : 75 kVA Silent Type | 5.1.3.1
Pemasangan 1 Unit Genset Kap : 100 kVA Silent Type | 5.1.3.2
Pemasangan 1 Unit Genset Kap : 400 kVA Silent Type | 5.1.3.3
Pemasangan 1 Unit UPS 5 KVA/3P Tipe Online Back Up Battery 15 menit | 5.1.3.4
Pemasangan 1 Unit Tangki Solar harian 500 Liter | 5.1.3.5
Pemasangan 1 Unit Hand Pump Solar | 5.1.3.6
Pemasangan trafo | 5.1.4
Pemasangan 1 Unit Trafo Kap : 630 kVA ; Synthetic Oil Ester (Termasuk Terminasi Instalasi Trafo) | 5.1.4.1
Pemasangan saklar dan stop kontak | 5.1.5
Pemasangan 1 Unit Saklar Tunggal | 5.1.5.1
Pemasangan 1 Unit Saklar Ganda | 5.1.5.2
Pemasangan 1 Unit Saklar Triple | 5.1.5.3
Pemasangan 1 Unit Grid Switch 2 x 2 | 5.1.5.4
Pemasangan 1 Unit Grid Switch 2 x 12 | 5.1.5.5
Pemasangan 1 Unit Grid Switch 2 x 14 | 5.1.5.6
Pemasangan 1 Unit Grid Switch 2 x 24 | 5.1.5.7
Pemasangan 1 Unit Grid Switch 4 x 2 Gang | 5.1.5.8
Pemasangan 1 Unit Stop Kontak 1 P, 10 A, 200 W | 5.1.5.9
Pemasangan 1 Unit Stop Kontak 1 P, 10 A, 200 W + cover | 5.1.5.10
Pemasangan 1 Unit Stop Kontak Hand Dryer 1 Ph 1.000 W | 5.1.5.11
Pemasangan 1 Unit Stop Kontak AC | 5.1.5.12
Pemasangan 1 titik Instalasi Stop Kontak | 5.1.5.13
Pemasangan 1 titik Instalasi Stop Kontak (Kabel LSOH) | 5.1.5.14
Pemasangan kWh meter token | 5.1.6
Pemasangan 1 Unit kWh Meter Token 1 Phase | 5.1.6.1
Pemasangan 1 Unit kWh Meter Token 3 Phase | 5.1.6.2
Pemasangan 1 Unit Software Sistem Offline/Online untuk kWh Meter Swakelola Prabayar | 5.1.6.3
Pemasangan 1 Unit PC Server termasuk OS Windows Server, Monitor, Keyboard, & Mouse | 5.1.6.4
Pemasangan solar panel | 5.1.7
Pemasangan sistem pembumian | 5.1.8
Pemasangan 1 Set Pembumian Sistem Elektrikal dengan Batang Tembaga Dia. 5/8" | 5.1.8.1
Pemasangan 1 Set Pembumian Sistem Elektrikal dengan Batang Tembaga Dia. 3/4" | 5.1.8.2
PEKERJAAN SISTEM PROTEKSI PETIR | 5.2
Pemasangan 1 Unit Air Terminal @1.000 mm | 5.2.1
Pemasangan 1 Unit Base Air Terminal | 5.2.2
Pemasangan 1 Unit DC Clip Non Metatic Clamp | 5.2.3
Pemasangan 1 Unit Square Tape Clamp | 5.2.4
Pemasangan 1 Unit Bimetallic Connector | 5.2.5
Pemasangan 1 Unit Grounding Test Box | 5.2.6
Pemasangan 1 Unit 5/8" Rod Coupling | 5.2.7
Pemasangan 1 Unit 5/8" Driving Stud | 5.2.8
Pemasangan 1 Unit Rod to Cable Clamp (Type GUV) | 5.2.9
Pemasangan 1 Unit Polymer Inspection Pit | 5.2.10
Pemasangan 1 Unit Coupling Bonding Grounded Rod 70 mm² | 5.2.11
Pemasangan 1 Unit Clamp BC L ukuran BC 70mm² | 5.2.12
Pemasangan 1 Unit Clamp PVC 1" | 5.2.13
Pemasangan 1 Unit Copper Air Terminal Base 15 mm (Dudukan) | 5.2.14
Pemasangan 1 Unit 15 x 500 mm Alumunium Air Rod | 5.2.15
Pemasangan 1 Unit 15 x 500 mm Copper Air Rod | 5.2.16
Pemasangan 1 m² 25 x 3 mm Bare Alumunium Tape | 5.2.17
Pemasangan 1 buah 5/8" x 1800 mm Extensible Copperbond Rod | 5.2.18
Pemasangan 1 buah 5/8" Copperbond Rod | 5.2.19
Pemasangan 1 buah Grounding Rod Gip 1" Panjang 1 m | 5.2.20
Pemasangan 1 buah Grounding Rod Gip 1" Panjang 2 m | 5.2.21
Pemasangan 1 buah 1" Rod Coupling | 5.2.22
Pemasangan 1 buah Exothermic Welding | 5.2.23
Pemasangan 1 Unit Surge Arrester 1 Phase (15 KA) | 5.2.24
Pemasangan 1 Unit Surge Arrester 3 Phase (15 KA) | 5.2.25
PEKERJAAN SISTEM PENCAHAYAAN | 5.3
Pemasangan lampu dan armatur | 5.3.1
Pemasangan 1 titik Instalasi Lampu | 5.3.1.1
Pemasangan 1 titik Instalasi Lampu (Kabel LSOH) | 5.3.1.2
Pemasangan 1 Unit Downlight 5 Inch 14,5 Watt LED | 5.3.1.3
Pemasangan 1 Unit Fitting E27 + 10 Watt LED | 5.3.1.4
Pemasangan 1 Unit Fitting E27 + 10 Watt LED c/w Nicad Battery | 5.3.1.5
Pemasangan 1 Unit Fitting E27 + 19 Watt LED | 5.3.1.6
Pemasangan 1 Unit Fitting E27 + 19 Watt LED c/w Nicad Battery | 5.3.1.7
Pemasangan 1 Unit RM TKI 2 x 16 Watt LED | 5.3.1.8
Pemasangan 1 Unit Lampu Sorot LED 100 Watt | 5.3.1.9
Pemasangan 1 Unit Lampu Sorot RGB 30 Watt untuk Outdoor | 5.3.1.10
Pemasangan 1 Unit Lampu High Bay 100 Watt | 5.3.1.11
Pemasangan 1 Unit Lampu Eksit LED 3 Watt c/w Battery | 5.3.1.12
Pemasangan 1 Unit Lampu TLED 1 x 14 Watt 2.100 Lumen (Dust Proof) | 5.3.1.13
Pemasangan 1 Unit Lampu TLED 1 x 24 Watt 2.100 Lumen (Balk) | 5.3.1.14
Pemasangan 1 Unit Lampu TLED 1 x 24 Watt 2.100 Lumen (Balk) | 5.3.1.15
Pemasangan 1 Unit Lampu TLED 2 x 24 Watt 2.100 Lumen (Balk) | 5.3.1.16
Pemasangan 1 Unit Lampu TLED 2 x 24 Watt 2.100 Lumen (Balk) c/w Nicad Battery | 5.3.1.17
Pemasangan 1 Unit Lampu PJU Kawasan LED 50 Watt + Tiang 6-7 M (single pool) | 5.3.1.18
Pemasangan 1 Unit Lampu PJU Kawasan LED 50 Watt + Solar Cell + Tiang 6-7 M (single pool) | 5.3.1.19
Pemasangan 1 Unit Lampu Taman 25 Watt + Tiang 1 M | 5.3.1.20
Pemasangan 1 Unit Fitting + 7 Watt LED | 5.3.1.21
Pemasangan 1 Unit Fitting + 7 Watt LED c/w Nicad Battery | 5.3.1.22
Pemasangan 1 Unit Fitting + 9 Watt LED | 5.3.1.23
Pemasangan 1 Unit Fitting + 9 Watt LED c/w Nicad Battery | 5.3.1.24
Pemasangan 1 Unit Fitting + 20 Watt Lampu Baret c/w Nicad Battery | 5.3.1.25
Pemasangan 1 Unit Fitting + 32 Watt Lampu Baret c/w Nicad Battery | 5.3.1.26
Pemasangan 1 Unit Fitting + 40 Watt Lampu Pijar | 5.3.1.27
Pemasangan 1 Unit Lampu TL 18 Watt (Balk) | 5.3.1.28
Pemasangan 1 Unit Lampu TLED 18 Watt (Balk) | 5.3.1.29
Pemasangan 1 Unit Lampu TL 36 Watt (Balk) | 5.3.1.30
Pemasangan 1 Unit Lampu TLED 36 Watt (Balk) | 5.3.1.31
Pemasangan 1 titik Instalasi Lampu Luar/Taman (dengan kabel NYFGBY) | 5.3.1.32
Pemasangan 1 titik Instalasi Lampu Luar/Taman (dengan kabel NYY) | 5.3.1.33
Pemasangan 1 titik Instalasi Lampu Luar/Taman (dengan kabel NYM) | 5.3.1.34
Pemasangan 1 titik Instalasi Lampu PJU (dengan kabel NYFGBY) | 5.3.1.35
Pemasangan 1 titik Instalasi Lampu PJU (dengan kabel NYY) | 5.3.1.36
Pemasangan 1 titik Instalasi Lampu PJU Tiang 7 m (dengan kabel NYM) | 5.3.1.37
Pemasangan 1 titik Instalasi Lampu PJU Tiang 9 m (dengan kabel NYM) | 5.3.1.38
Pemasangan 1 Unit Lampu Sport Floodlight LED, min. 180000 Lumen, max. 1340 W, 5700K, min. CRI 80, min. IP 66 c/w DMX LED Driver & Customized Bracket (Field of Play) | 5.3.1.39
Pemasangan 1 buah Junction Box IP Rated | 5.3.1.40
Setting & Aiming 1 titik Lampu Field of Play (FOP) Exsisting | 5.3.1.41
Pemasangan 1 m' Kabel Fiber Optic Dual Core Single Mode + Pipa HDPE Conduit 20 mm | 5.3.1.42
Pemasangan 1 buah DMX LED Controller, 1 Universe | 5.3.1.43
Pemasangan sensor | 5.3.2
Pemasangan 1 Unit Sensor Cahaya | 5.3.2.1
Pemasangan 1 Unit Sensor Gerak | 5.3.2.2
PEKERJAAN SISTEM ELEKTRONIK | 5.4
Sistem alarm kebakaran | 5.4.1
Pemasangan 1 Unit MCP-FA (Semi Addressable 1 Loop) (Revisi) | 5.4.1.1
Pemasangan 1 Unit PC Komputer | 5.4.1.2
Pemasangan 1 Unit Alarm Printer | 5.4.1.3
Pemasangan 1 Unit Report Printer | 5.4.1.4
Pemasangan 1 Unit Announciator | 5.4.1.5
Pemasangan 1 Unit Terminal Box Fire Alarm (Lengkap Dengan Modul) | 5.4.1.6
Pemasangan 1 Unit Smoke Detector Addressable | 5.4.1.7
Pemasangan 1 Unit Rate of Rise Detector Addressable | 5.4.1.8
Pemasangan 1 Unit Fix Heat Detector Addressable | 5.4.1.9
Pemasangan 1 Unit Smoke Detector Konvensional | 5.4.1.10
Pemasangan 1 Unit Rate of Rise Detector Konvensional | 5.4.1.11
Pemasangan 1 Unit Fix Heat Detector Konvensional | 5.4.1.12
Pemasangan 1 Unit Lamp Indicator | 5.4.1.13
Pemasangan 1 Unit Manual Break Glass | 5.4.1.14
Pemasangan 1 Unit Horn Strobe | 5.4.1.15
Pemasangan 1 Unit Fire Fighting Telepon | 5.4.1.16
Pemasangan 1 Unit Alarm Bell | 5.4.1.17
Pemasangan 1 titik Instalasi Detector Adressable Per Titik | 5.4.1.18
Pemasangan 1 titik Instalasi Detector Konvensional Per Titik | 5.4.1.19
Pemasangan 1 titik Instalasi Lamp Indicator | 5.4.1.20
Pemasangan 1 titik Instalasi Manual Push Button | 5.4.1.21
Pemasangan 1 titik Instalasi Alarm Bell | 5.4.1.22
Pemasangan 1 titik Instalasi Alarm Indicator Bell | 5.4.1.23
Pemasangan 1 titik Instalasi Intercom Jack | 5.4.1.24
Pemasangan 1 titik Instalasi Flow & Temper Switch | 5.4.1.25
Pemasangan 1 buah Sirine Module | 5.4.1.26
Pemasangan 1 buah Control Module | 5.4.1.27
Pemasangan 1 buah Relay Module | 5.4.1.28
Pemasangan 1 buah Isolator Module | 5.4.1.29
Pemasangan 1 buah Monitor Module | 5.4.1.30
Pemasangan 1 Unit Terminal Box Fire Alarm (Tampa Modul) | 5.4.1.31
Pemasangan 1 m' Kabel Power Fire Alarm NYA 20 x 1,5 mm² | 5.4.1.32
Pemasangan 1 m' Kabel Power Fire Alarm NYA 3 x 2 x 2,5 mm² | 5.4.1.33
Pemasangan 1 m' Kabel Power Fire Alarm NYA 5 x 2 x 2,5 mm² | 5.4.1.34
Pemasangan 1 Unit Rectifier | 5.4.1.35
Pemasangan 1 Unit Power Surge Arrester | 5.4.1.36
Pemasangan 1 Unit UPS 2 KVA (Inverter, Rectifier, Battery Backup 15 menit) | 5.4.1.37
Pemasangan 1 Unit UPS 2 KVA (Inverter, Rectifier, Battery Backup 30 menit) | 5.4.1.38
Pemasangan 1 Unit UPS 2 KVA (Inverter, Rectifier, Battery Backup 1 jam) | 5.4.1.39
Pemasangan 1 Unit UPS 2 KVA (Inverter, Rectifier, Battery Backup 2 jam) | 5.4.1.40
Pemasangan 1 Unit UPS 2 KVA (Inverter, Rectifier, Battery Backup 4 jam) | 5.4.1.41
Pemasangan 1 buah End of Line Resistor | 5.4.1.42
Sistem CCTV | 5.4.2
Pemasangan 1 Unit Patch Panel UTP Cat 6 4 port | 5.4.2.1
Pemasangan 1 Unit Wiring Management | 5.4.2.2
Pemasangan 1 Unit PoE Switch HUB | 5.4.2.3
Pemasangan 1 Unit Network Video Recorder (NVR) Kapasitas 32 Channel + 8 TB Hardisk | 5.4.2.4
Pemasangan 1 Unit Rak HUB 12 U (Lengkap dengan Power Outlet) | 5.4.2.5
Pemasangan 1 Unit LCD Monitor 32" | 5.4.2.6
Pemasangan 1 Unit LED Monitor 50" | 5.4.2.7
Pemasangan 1 Unit Keyboard + Mouse | 5.4.2.8
Pemasangan 1 Unit Indoor Fix Dome IP Camera | 5.4.2.9
Pemasangan 1 Unit Outdoor Fix Dome IP Camera | 5.4.2.10
Pemasangan 1 titik Instalasi Camera CCTV | 5.4.2.11
Sistem tata suara | 5.4.3
Pemasangan 1 Unit MDF-SS | 5.4.3.1
Pemasangan 1 Unit Selector Switch c/w Control Panel | 5.4.3.2
Pemasangan 1 Unit Power Amplifier 360 Watt | 5.4.3.3
Pemasangan 1 Unit Power Amplifier 240 Watt | 5.4.3.4
Pemasangan 1 Unit Power Amplifier 120 Watt | 5.4.3.5
Pemasangan 1 Unit System Controller (Mixer Pre Amp+Equalizer) | 5.4.3.6
Pemasangan 1 Unit VCD/DVD/MP3/Mp4 | 5.4.3.7
Pemasangan 1 Unit Sound Source | 5.4.3.8
Pemasangan 1 Unit Automatic Alarm System | 5.4.3.9
Pemasangan 1 Unit Paging Mic Keypad | 5.4.3.10
Pemasangan 1 Unit UPS 1 KVA (Inverter, Rectifier, Battery Backup 4 jam) | 5.4.3.11
Pemasangan 1 Unit Rack Cabinet | 5.4.3.12
Pemasangan 1 Unit Terminal Box Tata Suara (TBTS) | 5.4.3.13
Pemasangan 1 Unit Ceiling Speaker | 5.4.3.14
Pemasangan 1 Unit Wall Speaker | 5.4.3.15
Pemasangan 1 Unit Horn Speaker | 5.4.3.16
Pemasangan 1 Unit Horn Speaker + Tiang | 5.4.3.17
Pemasangan 1 titik Instalasi Horn Speaker | 5.4.3.18
Pemasangan 1 titik Instalasi Ceiling Speaker | 5.4.3.19
Pemasangan 1 Unit UPS 1 KVA (Inverter, Rectifier, Battery Backup 15 menit) (Baru) | 5.4.3.20
Pemasangan 1 Unit UPS 1 KVA (Inverter, Rectifier, Battery Backup 30 menit) (Baru) | 5.4.3.21
Pemasangan 1 Unit UPS 1 KVA (Inverter, Rectifier, Battery Backup 1 jam) (Baru) | 5.4.3.22
Pemasangan 1 Unit UPS 1 KVA (Inverter, Rectifier, Battery Backup 2 jam) (Baru) | 5.4.3.23
Sistem telepon | 5.4.4
Pemasangan 1 Unit MDF 2 x 8 Pair | 5.4.4.1
Pemasangan 1 Unit MDF 2 x 10 Pair | 5.4.4.2
Pemasangan 1 Unit PABX Kap: 1 Line 10 Extension (Lengkap Dengan Pennograman) | 5.4.4.3
Pemasangan 1 Unit PABX Kap: 1 Line 8 Extension (Lengkap Dengan Pennograman) | 5.4.4.4
Pemasangan 1 Unit Terminal Box Telepon | 5.4.4.5
Pemasangan 1 Unit Outlet Telepon | 5.4.4.6
Pemasangan 1 titik Instalasi Outlet Telepon | 5.4.4.7
Sistem data dan internet | 5.4.5
Pemasangan 1 Unit Server / Gateway c/w PC, Monitor, Keyboard, Mouse | 5.4.5.1
Pemasangan 1 Unit Main Switch HUB 24 Port | 5.4.5.2
Pemasangan 1 Unit Main Switch HUB 12 Port | 5.4.5.3
Pemasangan 1 Unit Router Broadband | 5.4.5.4
Pemasangan 1 Unit Fire Wall + Anti Virus | 5.4.5.5
Pemasangan 1 Unit Outlet Data | 5.4.5.6
Pemasangan 1 titik Instalasi Outlet Data | 5.4.5.7
Pemasangan 1 Unit Patch Cord | 5.4.5.8
Pemasangan 1 Unit Patch Panel 24 Port | 5.4.5.9
Pemasangan 1 Unit Wifi Access Point (Wifi 6 Radius 50 M) | 5.4.5.10
Pemasangan 1 Unit Switch HUB 8 Port, Unmanaged c/w OTB | 5.4.5.11
Pemasangan 1 Unit Touch Screen Panel 7" | 5.4.5.12
Pemasangan 1 Unit Touch Screen Panel 10" | 5.4.5.13
Pemasangan 1 Unit Touch Screen Panel 12" | 5.4.5.14
Pemasangan 1 Unit Touch Screen Panel 14" | 5.4.5.15
Pemasangan 1 Unit Wall Mounted Rack 150 | 5.4.5.16
Pemasangan 1 Unit Workstation, Meja+Kursi | 5.4.5.17
Sistem MATV | 5.4.6
Pemasangan 1 titik Instalasi TV | 5.4.6.1
Pemasangan 1 Unit Splitter TV 6 Port | 5.4.6.2
Pemasangan 1 Unit Splitter TV 7 Port | 5.4.6.3
Pemasangan 1 Unit Terminal Box TV | 5.4.6.4
Pemasangan 1 Unit Antena UHF | 5.4.6.5
Pemasangan 1 Unit Antena VHF | 5.4.6.6
PEKERJAAN SISTEM TATA UDARA | 5.5
Pemasangan unit AC | 5.5.1
Pemasangan 1 Unit AC Wall Mounted Kap : 5.000 BTUH | 5.5.1.1
Pemasangan 1 Unit AC Wall Mounted Kap : 6.500 BTUH | 5.5.1.2
Pemasangan 1 Unit AC Wall Mounted Kap : 7.000 BTUH | 5.5.1.3
Pemasangan 1 Unit AC Wall Mounted Kap : 9.000 BTUH | 5.5.1.4
Pemasangan 1 Unit AC Wall Mounted Kap : 12.000 BTUH | 5.5.1.5
Pemasangan 1 Unit AC Wall Mounted Kap : 24.000 BTUH | 5.5.1.6
Pemasangan 1 Unit AC Cassete Kap : 35.000 BTUH | 5.5.1.7
Pemasangan 1 Titik Kabel Power AC NYM 3 x 2,5 mm² | 5.5.1.8
Pemasangan 1 Titik Kabel Kontrol AC NYM 3 x 2,5 mm² | 5.5.1.9
Pemasangan fan | 5.5.2
Pemasangan 1 Unit Ceiling Fan ; 50 CFM | 5.5.2.1
Pemasangan 1 Unit Ceiling Fan ; 75 CFM | 5.5.2.2
Pemasangan 1 Unit Ceiling Fan ; 100 CFM | 5.5.2.3
Pemasangan 1 Unit Ceiling Fan ; 200 CFM | 5.5.2.4
Pemasangan 1 Unit Inline Fan ; 500 CFM | 5.5.2.5
Pemasangan 1 Unit Inline Fan ; 700 CFM | 5.5.2.6
Pemasangan 1 Unit Axial Fan ; 2.600 CFM | 5.5.2.7
Pemasangan 1 Unit Axial Fan ; 2.800 CFM | 5.5.2.8
Pemasangan 1 Unit Axial Fan ; 3.200 CFM | 5.5.2.9
Pemasangan 1 Unit Axial Fan ; 3.500 CFM | 5.5.2.10
Pemasangan 1 Unit Axial Fan ; 4.000 CFM | 5.5.2.11
Pemasangan 1 Unit Axial Fan ; 5.500 CFM | 5.5.2.12
Pemasangan 1 Unit Rotary Fan | 5.5.2.13
Pemasangan 1 Unit Ceiling Fan Rotary | 5.5.2.14
Pemasangan 1 Unit Bifurcated Fan ; 1.500 CFM | 5.5.2.15
Pemasangan 1 Unit Propeller Fan ; 75 CFM | 5.5.2.16
Pemasangan 1 Unit Propeller Fan ; 100 CFM | 5.5.2.17
Pemasangan 1 Unit Propeller Fan ; 150 CFM | 5.5.2.18
Pemasangan 1 Unit Propeller Fan ; 375 CFM | 5.5.2.19
Pemasangan 1 Unit Propeller Fan ; 500 CFM | 5.5.2.20
Pemasangan 1 Unit Propeller Fan ; 600 CFM | 5.5.2.21
Pemasangan 1 Unit Intake Grille 600 x 300 mm | 5.5.2.22
Pemasangan 1 Unit Intake Grille 650 x 350 mm | 5.5.2.23
Pemasangan 1 Unit Intake Grille 800 x 350 mm | 5.5.2.24
Pemasangan 1 Unit Intake Grille 800 x 400 mm | 5.5.2.25
Pemasangan 1 Unit Intake Louvre 700 x 400 mm | 5.5.2.26
Pemasangan 1 Unit Fan Louvre 750 x 400 mm | 5.5.2.27
Pemasangan 1 Unit Fan Louvre 900 x 500 mm | 5.5.2.28
Pemasangan 1 Unit Fan Louvre 1.000 x 400 mm | 5.5.2.29
Pemasangan 1 Unit Fan Louvre 1.000 x 450 mm | 5.5.2.30
Pemasangan 1 Unit Exhaust Grille 150 x 150 mm | 5.5.2.31
Pemasangan 1 Unit Exhaust Grille 200 x 200 mm | 5.5.2.32
Pemasangan 1 Unit Exhaust Grille 600 x 300 mm | 5.5.2.33
Pemasangan 1 Unit Exhaust Grille 650 x 350 mm | 5.5.2.34
Pemasangan 1 Unit Exhaust Grille 900 x 400 mm | 5.5.2.35
Pemasangan 1 Unit Exhaust Louvre 200 x 200 mm | 5.5.2.36
Pemasangan 1 Unit Exhaust Louvre 450 x 250 mm | 5.5.2.37
Pemasangan 1 Unit Exhaust Louvre 400 x 300 mm | 5.5.2.38
Pemasangan 1 Unit Exhaust Louvre 750 x 350 mm | 5.5.2.39
Pemasangan 1 Unit Exhaust Louvre 800 x 400 mm | 5.5.2.40
Pemasangan 1 Unit Exhaust Louvre 850 x 400 mm | 5.5.2.41
Pemasangan 1 Unit Exhaust Louvre 900 x 500 mm | 5.5.2.42
Pemasangan 1 Unit Exhaust Louvre 1.000 x 400 mm | 5.5.2.43
Pemasangan 1 Unit Exhaust Louvre 1.000 x 450 mm | 5.5.2.44
Pemasangan 1 Titik Kabel Power Fan NYM 3 x 2,5 mm² | 5.5.2.45
Pemasangan 1 Titik Kabel Kontrol Fan NYM 3 x 2,5 mm² | 5.5.2.46
Pemasangan 1 Unit Propeller Fan ; 370 CFM | 5.5.2.47
Pemasangan 1 Unit Propeller Fan ; 1200 CFM | 5.5.2.48
Pemasangan ducting | 5.5.3
Pemasangan 1 m² BJLS 50 (Tanpa Isolasi) | 5.5.3.1
Pemasangan 1 m² BJLS 60 (Tanpa Isolasi) | 5.5.3.2
Pemasangan 1 m² BJLS 70 (Tanpa Isolasi) | 5.5.3.3
Pemasangan 1 m² BJLS 80 (Tanpa Isolasi) | 5.5.3.4
Pemasangan 1 m² BJLS 100 (Tanpa Isolasi) | 5.5.3.5
Pemasangan 1 m² BJLS 50 (Isolasi Luar) | 5.5.3.6
Pemasangan 1 m² BJLS 60 (Isolasi Luar) | 5.5.3.7
Pemasangan 1 m² BJLS 70 (Isolasi Luar) | 5.5.3.8
Pemasangan 1 m² BJLS 80 (Isolasi Luar) | 5.5.3.9
Pemasangan 1 m² BJLS 100 (Isolasi Luar) | 5.5.3.10
Pemasangan 1 m² BJLS 50 (Isolasi Luar Dalam) | 5.5.3.11
Pemasangan 1 m² BJLS 60 (Isolasi Luar Dalam) | 5.5.3.12
Pemasangan 1 m² BJLS 70 (Isolasi Luar Dalam) | 5.5.3.13
Pemasangan 1 m² BJLS 80 (Isolasi Luar Dalam) | 5.5.3.14
Pemasangan 1 m² BJLS 100 (Isolasi Luar Dalam) | 5.5.3.15
Pemasangan perpipaan | 5.5.4
Pemasangan 1 m Pipa Tembaga B280 Dia. 6,4 mm (1/4") | 5.5.4.1
Pemasangan 1 m Pipa Tembaga B280 Dia. 9,5 mm (3/8") | 5.5.4.2
Pemasangan 1 m Pipa Tembaga B280 Dia. 12,7 mm (1/2") | 5.5.4.3
Pemasangan 1 m Pipa Tembaga B280 Dia. 15,9 mm (5/8") | 5.5.4.4
Pemasangan 1 m Pipa Tembaga B280 Dia. 19,1 mm (3/4") | 5.5.4.5
Pemasangan 1 m Pipa Tembaga B280 Dia. 22,2 mm (7/8") | 5.5.4.6
Pemasangan 1 m Pipa Tembaga B280 Dia. 25,4 mm (1") | 5.5.4.7
Pemasangan 1 m Pipa Tembaga B280 Dia. 28,6 mm (1-1/8") | 5.5.4.8
Pemasangan 1 m Pipa Tembaga B280 Dia. 34,9 mm (1-3/8") | 5.5.4.9
Pemasangan 1 m Pipa Tembaga B280 Dia. 41,3 mm (1-5/8") | 5.5.4.10
Pemasangan 1 m Pipa PVC AW ; DN. 1/2" (15 mm) + Isolasi (Reutst) | 5.5.4.11
Pemasangan 1 m Pipa PVC AW ; DN. 3/4" (20 mm) + Isolasi (Reutst) | 5.5.4.12
Pemasangan 1 m Pipa PVC AW ; DN. 1" (25 mm) + Isolasi (Reutst) | 5.5.4.13
Pemasangan 1 m Pipa PVC AW ; DN. 1-1/4" (32 mm) + Isolasi (Reutst) | 5.5.4.14
Pemasangan 1 m Pipa PVC AW ; DN. 1-1/2" (40 mm) + Isolasi (Reutst) | 5.5.4.15
Pemasangan 1 m Pipa PVC AW ; DN. 2" (50 mm) + Isolasi (Reutst) | 5.5.4.16
Pemasangan 1 m Pipa PVC AW ; DN. 2-1/2" (65 mm) + Isolasi (Reutst) | 5.5.4.17
Pemasangan 1 m Pipa PVC AW ; DN. 3" (80 mm) + Isolasi (Reutst) | 5.5.4.18
Pemasangan 1 m Pipa PVC AW ; DN. 4" (100 mm) + Isolasi (Reutst) | 5.5.4.19
PEKERJAAN SISTEM PROTEKSI KEBAKARAN | 5.6
Sistem perpipaan & akeseoris | 5.6.1
Pemasangan 1 Unit PRV SET dia. 50 mm | 5.6.1.1
Pemasangan 1 Unit PRV SET dia. 65 mm | 5.6.1.2
Pemasangan 1 Unit PRV SET dia. 80 mm | 5.6.1.3
Pemasangan 1 Unit PRV SET dia. 100 mm | 5.6.1.4
Pemasangan 1 Unit PRV SET dia. 150 mm | 5.6.1.5
Pemasangan 1 Unit PRV SET dia. 200 mm | 5.6.1.6
Pemasangan 1 Unit MCV Set dia. 80 mm | 5.6.1.7
Pemasangan 1 Unit MCV Set dia. 100 mm | 5.6.1.8
Pemasangan 1 Unit MCV Set dia. 150 mm | 5.6.1.9
Pemasangan 1 Unit BCV Set dia. 50 mm | 5.6.1.10
Pemasangan 1 Unit BCV Set dia. 65 mm | 5.6.1.11
Pemasangan 1 Unit BCV Set dia. 80 mm | 5.6.1.12
Pemasangan 1 Unit BCV Set dia. 100 mm | 5.6.1.13
Pemasangan 1 Unit BCV Set dia. 150 mm | 5.6.1.14
Pemasangan 1 Unit Automatic Air Vent dia. 50 mm | 5.6.1.15
Pemasangan 1 Unit Automatic Air Vent dia. 80 mm | 5.6.1.16
Pemasangan 1 Unit Safety Valve dia. 100 mm | 5.6.1.17
Pemasangan 1 Unit Safety Valve dia. 150 mm | 5.6.1.18
Pemasangan 1 Unit Flow Meter Analog dia. 100 mm | 5.6.1.19
Pemasangan 1 Unit Flow Meter Analog dia. 200 mm | 5.6.1.20
Pemasangan 1 Unit Landing Valve 2,5" | 5.6.1.21
Pemasangan 1 Unit Orifice Plate dia. 25 mm | 5.6.1.22
Hidran & springkler | 5.6.2
Pemasangan 1 Unit Sprinkler Head Pendant | 5.6.2.1
Pemasangan 1 Unit Sprinkler Head Upright | 5.6.2.2
Pemasangan 1 Unit Hydrant Pillar | 5.6.2.3
Pemasangan 1 Unit Indoor Hydrant Box (IHB) | 5.6.2.4
Pemasangan 1 Unit Outdoor Hydrant Box (OHB) | 5.6.2.5
Pemasangan 1 Unit Siamesse Connection | 5.6.2.6
APAR | 5.6.3
Pemasangan 1 Unit Fire Extinguisher 3 Kg | 5.6.3.1
Pemasangan 1 Unit Fire Extinguisher 5 Kg | 5.6.3.2
Pemasangan 1 Unit Fire Extinguisher 25 Kg | 5.6.3.3
Pompa kebakaran | 5.6.4
Pemasangan 1 Unit Jockey Fire Pump Vertical Multi Stage, 25 USGPM | 5.6.4.1
Pemasangan 1 Unit Main Fire Pump Centrifugal End Suction, 1.000 USGPM | 5.6.4.2
Pemasangan 1 Unit Diesel Fire Pump Centrifugal End Suction, 1.000 USGPM | 5.6.4.3
Pemasangan 1 Unit Main Fire Pump Centrifugal End Suction, 1.250 USGPM | 5.6.4.4
Pemasangan 1 Unit Diesel Fire Pump Centrifugal End Suction, 1.250 USGPM | 5.6.4.5
PEKERJAAN PLAMBING | 6
SISTEM AIR MINUM | 6.1
Roof water tank | 6.1.1
Pemasangan 1 Unit Roof Tank Fiberglass Kap. 2 m³ | 6.1.1.1
Pemasangan 1 Unit Roof Tank Fiberglass Kap. 4 m³ | 6.1.1.2
Pemasangan 1 Unit Roof Tank Fiberglass Kap. 12 m³ | 6.1.1.3
Pemasangan 1 Unit Roof Tank Stainless Kap. 2 m³ | 6.1.1.4
Pemasangan 1 Unit Roof Tank Stainless Kap. 4 m³ | 6.1.1.5
Pemasangan 1 Unit Roof Tank Stainless Kap. 12 m³ | 6.1.1.6
Pemasangan 1 Dual Tangki Toren Kap. 0,7 m³ | 6.1.1.7
Pemasangan 1 Dual Tangki Toren Kap. 1,5 m³ | 6.1.1.8
Pemasangan 1 Dual Tangki Toren Kap. 2,5 m³ | 6.1.1.9
Pemasangan 1 Dual Tangki Toren Kap. 3 m³ | 6.1.1.10
Pemasangan 1 Dual Tangki Toren Kap. 4 m³ | 6.1.1.11
Pemasangan 1 Dual Tangki Toren Kap. 5 m³ | 6.1.1.12
Pemasangan 1 Dual Tangki Toren Kap. 5,5 m³ | 6.1.1.13
Pemasangan 1 Dual Tangki Toren Kap. 6 m³ | 6.1.1.14
Pemasangan 1 Dual Tangki Panel FRP Kap. 12 m³ | 6.1.1.15
Pemasangan 1 Dual Tangki Panel Stainless Steel Kap. 12 m³ (Bart) | 6.1.1.16
Pemasangan 1 Dual Tangki Panel GRP Kap. 12 m³ (Bart) | 6.1.1.17
Pemasangan 1 Dual Tangki Toren Kap. 0,5 m³ | 6.1.1.18
Pompa transfer dan booster | 6.1.2
Pemasangan 1 Unit Pompa Transfer 150 lpm; Centrifugal End Suction | 6.1.2.1
Pemasangan 1 Unit Pompa Booster 450 lpm; Centrifugal End Suction | 6.1.2.2
Pemasangan 1 Unit Pompa Booster 150 lpm; Vertical In Line – Packaged | 6.1.2.3
Pemasangan 1 Unit Pompa Jet 27 lpm | 6.1.2.4
Pemasangan 1 Unit Pompa Jet 34 lpm | 6.1.2.5
Pemasangan 1 Unit Pompa Jet 100 lpm | 6.1.2.6
Pemasangan 1 Unit Pompa Lift 80 lpm | 6.1.2.7
Pemasangan 1 Unit Pompa Lift 250 lpm | 6.1.2.8
Pemasangan 1 Unit Pompa Jet 30 lpm | 6.1.2.9
Filter | 6.1.3
Pemasangan 1 Unit Sand Filter Kap. 0,1 m³/harl | 6.1.3.1
Pemasangan 1 Unit Sand Filter Kap. 14 m³/harl | 6.1.3.2
Pemasangan 1 Unit Carbon Filter Kap. 0,1 m³/hari | 6.1.3.3
Pemasangan 1 Unit Carbon Filter Kap. 0,6 m³/hari | 6.1.3.4
Pemasangan 1 Unit Silika Filter Kap. 0,1 m³/hari | 6.1.3.5
Ground water tank (fiber) | 6.1.4
Pemasangan 1 Set Priming Tank 500 liter | 6.1.4.1
Pemasangan 1 Set Priming Tank 800 liter | 6.1.4.2
Pemasangan 1 Set Priming Tank 1.000 liter | 6.1.4.3
Pemasangan 1 Set Priming Tank 2.000 liter | 6.1.4.4
Pemasangan 1 Set Pressure Tank 1.000 Liter | 6.1.4.5
SISTEM AIR LIMBAH | 6.2
Seuvage Treatment Plant (STP) / Biofilter | 6.2.1
Pemasangan 1 Set Sewage Treatment Plant (STP) Fiberglass Kap. 2 m³ | 6.2.1.1
Pemasangan 1 Set Sewage Treatment Plant (STP) Fiberglass Kap. 5 m³ | 6.2.1.2
Pemasangan 1 Set Sewage Treatment Plant (STP) Fiberglass Kap. 10 m³ | 6.2.1.3
Pemasangan 1 Set Sewage Treatment Plant (STP) Fiberglass Kap. 30 m³ | 6.2.1.4
Pemasangan 1 Set Sewage Treatment Plant (STP) Precast Kap. 30 m³ | 6.2.1.5
Pemasangan 1 Set Sewage Treatment Plant (STP) Fiberglass Kap. 1 m³ | 6.2.1.6
Bak pengumpul (sump pit) | 6.2.2
Pemasangan 1 Unit Pompa Sump Pit Air Kotor 100 m³/jam, Submersible Cutter Pump | 6.2.2.1
Grease trap | 6.2.3
Pemasangan 1 Unit Grease Trap Portable Fiberglass, Kap. 30 Liter | 6.2.3.1
Pemasangan 1 Unit Grease Trap Portable Stainless, Kap. 30 Liter | 6.2.3.2
Pemasangan 1 unit Grease Trap Central Fiberglass, Kap. 5 m³ | 6.2.3.3
Sumur Resapan | 6.2.4
Pembuatan 1 bush Sumur Resapan Air Limbah diameter 80 cm, t=100 cm (dengan Tutup Beton) | 6.2.4.1
Pembuatan 1 bush Sumur Resapan Air Limbah diameter 80 cm, t=100 cm (tanpa Tutup Beton) | 6.2.4.2
BAK KONTROL | 6.3
Pemasangan 1 bush Bak Kontrol Pasangan Bata 30 cm x 30 cm Tinggi 35 cm dengan Tutup Beton | 6.3.1
Pemasangan 1 bush Bak Kontrol Pasangan Bata 45 cm x 45 cm Tinggi 50 cm dengan Tutup Beton | 6.3.2
Pemasangan 1 bush Bak Kontrol Pasangan Bata 60 cm x 60 cm Tinggi 65 cm dengan Tutup Beton | 6.3.3
SISTEM PERPIPAAN DALAM GEDUNG | 6.4
PiPA PVC | 6.4.1
Pemasangan 1 m pipa PVC AW, DN. 1/2" (15 mm) (Revisi) | 6.4.1.1
Pemasangan 1 m pipa PVC AW, DN. 3/4" (20 mm) (Revisi) | 6.4.1.2
Pemasangan 1 m pipa PVC AW, DN. 1" (25 mm) (Revisi) | 6.4.1.3
Pemasangan 1 m pipa PVC AW, DN. 1-1/4" (32 mm) (Revisi) | 6.4.1.4
Pemasangan 1 m pipa PVC AW, DN. 1-1/2" (40 mm) (Revisi) | 6.4.1.5
Pemasangan 1 m pipa PVC AW, DN. 2" (50 mm) (Revisi) | 6.4.1.6
Pemasangan 1 m pipa PVC AW, DN. 2-1/2" (65 mm) (Revisi) | 6.4.1.7
Pemasangan 1 m pipa PVC AW, DN. 3" (80 mm) (Revisi) | 6.4.1.8
Pemasangan 1 m pipa PVC AW, DN. 4" (100 mm) (Revisi) | 6.4.1.9
Pemasangan 1 m pipa PVC AW, DN. 5" (125 mm) (Revisi) | 6.4.1.10
Pemasangan 1 m pipa PVC AW, DN. 6" (150 mm) (Revisi) | 6.4.1.11
Pemasangan 1 m pipa PVC AW, DN. 8" (200 mm) (Revisi) | 6.4.1.12
Pemasangan 1 m pipa PVC AW, DN. 10" (250 mm) (Revisi) | 6.4.1.13
Pemasangan 1 m pipa PVC AW, DN. 12" (300 mm) (Revisi) | 6.4.1.14
Pemasangan 1 m pipa PVC AW, DN. 14" (350 mm) (Revisi) | 6.4.1.15
Pemasangan 1 m pipa PVC AW, DN. 16" (400 mm) (Revisi) | 6.4.1.16
Pemasangan 1 m pipa PVC D, DN. 1-1/4" (32 mm) Revisi | 6.4.1.17
Pemasangan 1 m pipa PVC D, DN. 1-1/2" (40 mm) Revisi | 6.4.1.18
Pemasangan 1 m pipa PVC D, DN. 2" (50 mm) Revisi | 6.4.1.19
Pemasangan 1 m pipa PVC D, DN. 2-1/2" (65 mm) Revisi | 6.4.1.20
Pemasangan 1 m pipa PVC D, DN. 3" (80 mm) Revisi | 6.4.1.21
Pemasangan 1 m pipa PVC D, DN. 4" (100 mm) Revisi | 6.4.1.22
Pemasangan 1 m pipa PVC D, DN. 5" (125 mm) Revisi | 6.4.1.23
Pemasangan 1 m pipa PVC D, DN. 6" (150 mm) Revisi | 6.4.1.24
Pemasangan 1 m pipa PVC D, DN. 8" (200 mm) Revisi | 6.4.1.25
Pemasangan 1 m pipa PVC D, DN. 10" (250 mm) Revisi | 6.4.1.26
Pemasangan 1 m pipa PVC D, DN. 12" (300 mm) Revisi | 6.4.1.27
Pemasangan 1 m pipa PVC D, DN. 14" (350 mm) Revisi | 6.4.1.28
Pemasangan 1 m pipa PVC D, DN. 16" (400 mm) Revisi | 6.4.1.29
Pipa Galvanis | 6.4.2
Pemasangan 1 m Pipa Galvanis MED CLASS, DN. 1/2" (15 mm) Revisi | 6.4.2.1
Pemasangan 1 m Pipa Galvanis MED CLASS, DN. 3/4" (20 mm) Revisi | 6.4.2.2
Pemasangan 1 m Pipa Galvanis MED CLASS, DN. 1" (25 mm) Revisi | 6.4.2.3
Pemasangan 1 m Pipa Galvanis MED CLASS, DN. 1-1/4" (32 mm) Revisi | 6.4.2.4
Pemasangan 1 m Pipa Galvanis MED CLASS, DN. 1-1/2" (40 mm) Revisi | 6.4.2.5
Pemasangan 1 m Pipa Galvanis MED CLASS, DN. 2" (50 mm) Revisi | 6.4.2.6
Pemasangan 1 m Pipa Galvanis MED CLASS, DN. 2-1/2" (65 mm) Revisi | 6.4.2.7
Pemasangan 1 m Pipa Galvanis MED CLASS, DN. 3" (80 mm) Revisi | 6.4.2.8
Pemasangan 1 m Pipa Galvanis MED CLASS, DN. 4" (100 mm) Revisi | 6.4.2.9
Pemasangan 1 m Pipa Galvanis MED CLASS, DN. 5" (125 mm) Revisi | 6.4.2.10
Pemasangan 1 m Pipa Galvanis MED CLASS, DN. 6" (150 mm) Revisi | 6.4.2.11
Pemasangan 1 m Pipa Galvanis MED CLASS, DN. 8" (200 mm) Revisi | 6.4.2.12
Pemasangan 1 m Pipa Galvanis MED CLASS, DN. 10" (250 mm) Revisi | 6.4.2.13
Pemasangan 1 m Pipa Galvanis MED CLASS, DN. 12" (300 mm) Revisi | 6.4.2.14
Pemasangan 1 m Pipa Galvanis MED CLASS, DN. 14" (350 mm) Revisi | 6.4.2.15
Pemasangan 1 m Pipa Galvanis MED CLASS, DN. 16" (400 mm) Revisi | 6.4.2.16
Pemasangan 1 m Pipa Galvanis SCH 40, DN. 1/2" (15 mm) Revisi | 6.4.2.17
Pemasangan 1 m Pipa Galvanis SCH 40, DN. 3/4" (20 mm) Revisi | 6.4.2.18
Pemasangan 1 m Pipa Galvanis SCH 40, DN. 1" (25 mm) Revisi | 6.4.2.19
Pemasangan 1 m Pipa Galvanis SCH 40, DN. 1-1/4" (32 mm) Revisi | 6.4.2.20
Pemasangan 1 m Pipa Galvanis SCH 40, DN. 1-1/2" (40 mm) Revisi | 6.4.2.21
Pemasangan 1 m Pipa Galvanis SCH 40, DN. 2" (50 mm) Revisi | 6.4.2.22
Pemasangan 1 m Pipa Galvanis SCH 40, DN. 2-1/2" (65 mm) Revisi | 6.4.2.23
Pemasangan 1 m Pipa Galvanis SCH 40, DN. 3" (80 mm) Revisi | 6.4.2.24
Pemasangan 1 m Pipa Galvanis SCH 40, DN. 4" (100 mm) Revisi | 6.4.2.25
Pemasangan 1 m Pipa Galvanis SCH 40, DN. 5" (125 mm) Revisi | 6.4.2.26
Pemasangan 1 m Pipa Galvanis SCH 40, DN. 6" (150 mm) Revisi | 6.4.2.27
Pemasangan 1 m Pipa Galvanis SCH 40, DN. 8" (200 mm) Revisi | 6.4.2.28
Pemasangan 1 m Pipa Galvanis SCH 40, DN. 10" (250 mm) Revisi | 6.4.2.29
Pemasangan 1 m Pipa Galvanis SCH 40, DN. 12" (300 mm) Revisi | 6.4.2.30
Pemasangan 1 m Pipa Galvanis SCH 40, DN. 14" (350 mm) Revisi | 6.4.2.31
Pemasangan 1 m Pipa Galvanis SCH 40, DN. 16" (400 mm) Revisi | 6.4.2.32
Pipa PPR (PolyPropylene Random) | 6.4.3
Pemasangan 1 m pipa PPR PN 10, DN. 1/2" (15 mm) Revisi | 6.4.3.1
Pemasangan 1 m pipa PPR PN 10, DN. 3/4" (20 mm) Revisi | 6.4.3.2
Pemasangan 1 m pipa PPR PN 10, DN. 1" (25 mm) Revisi | 6.4.3.3
Pemasangan 1 m pipa PPR PN 10, DN. 1-1/4" (32 mm) Revisi | 6.4.3.4
Pemasangan 1 m pipa PPR PN 10, DN. 1-1/2" (40 mm) Revisi | 6.4.3.5
Pemasangan 1 m pipa PPR PN 10, DN. 2" (50 mm) Revisi | 6.4.3.6
Pemasangan 1 m pipa PPR PN 10, DN. 2-1/2" (65 mm) Revisi | 6.4.3.7
Pemasangan 1 m pipa PPR PN 10, DN. 3" (80 mm) Revisi | 6.4.3.8
Pemasangan 1 m pipa PPR PN 10, DN. 4" (100 mm) Revisi | 6.4.3.9
Pemasangan 1 m pipa PPR PN 20, DN. 6" (150 mm) Revisi | 6.4.3.10
Pemasangan 1 m pipa PPR PN 20, DN. 1/2" (15 mm) Revisi | 6.4.3.11
Pemasangan 1 m pipa PPR PN 20, DN. 3/4" (20 mm) Revisi | 6.4.3.12
Pemasangan 1 m pipa PPR PN 20, DN. 1" (25 mm) Revisi | 6.4.3.13
Pemasangan 1 m pipa PPR PN 20, DN. 1-1/4" (32 mm) Revisi | 6.4.3.14
Pemasangan 1 m pipa PPR PN 20, DN. 1-1/2" (40 mm) Revisi | 6.4.3.15
Pemasangan 1 m pipa PPR PN 20, DN. 2" (50 mm) Revisi | 6.4.3.16
Pemasangan 1 m pipa PPR PN 20, DN. 2-1/2" (65 mm) Revisi | 6.4.3.17
Pemasangan 1 m pipa PPR PN 20, DN. 3" (80 mm) Revisi | 6.4.3.18
Pemasangan 1 m pipa PPR PN 20, DN. 4" (100 mm) Revisi | 6.4.3.19
Pemasangan 1 m pipa PPR PN 20, DN. 6" (150 mm) Revisi | 6.4.3.20
Pipa BS (Black Steel) | 6.4.4
Pemasangan 1 m pipa BS MED CLASS, DN. 1/2" (15 mm) Revisi | 6.4.4.1
Pemasangan 1 m pipa BS MED CLASS, DN. 3/4" (20 mm) Revisi | 6.4.4.2
Pemasangan 1 m pipa BS MED CLASS, DN. 1" (25 mm) Revisi | 6.4.4.3
Pemasangan 1 m pipa BS MED CLASS, DN. 1-1/4" (32 mm) Revisi | 6.4.4.4
Pemasangan 1 m pipa BS MED CLASS, DN. 1-1/2" (40 mm) Revisi | 6.4.4.5
Pemasangan 1 m pipa BS MED CLASS, DN. 2" (50 mm) Revisi | 6.4.4.6
Pemasangan 1 m pipa BS MED CLASS, DN. 2-1/2" (65 mm) Revisi | 6.4.4.7
Pemasangan 1 m pipa BS MED CLASS, DN. 3" (80 mm) Revisi | 6.4.4.8
Pemasangan 1 m pipa BS MED CLASS, DN. 4" (100 mm) Revisi | 6.4.4.9
Pemasangan 1 m pipa BS MED CLASS, DN. 5" (125 mm) Revisi | 6.4.4.10
Pemasangan 1 m pipa BS MED CLASS, DN. 6" (150 mm) Revisi | 6.4.4.11
Pemasangan 1 m pipa BS MED CLASS, DN. 8" (200 mm) Revisi | 6.4.4.12
Pemasangan 1 m pipa BS MED CLASS, DN. 10" (250 mm) Revisi | 6.4.4.13
Pemasangan 1 m pipa BS MED CLASS, DN. 12" (300 mm) Revisi | 6.4.4.14
Pemasangan 1 m pipa BS MED CLASS, DN. 14" (350 mm) Revisi | 6.4.4.15
Pemasangan 1 m pipa BS MED CLASS, DN. 16" (400 mm) Revisi | 6.4.4.16
Pemasangan 1 m pipa BS SCH 40, DN. 1/2" (15 mm) Revisi | 6.4.4.17
Pemasangan 1 m pipa BS SCH 40, DN. 3/4" (20 mm) Revisi | 6.4.4.18
Pemasangan 1 m pipa BS SCH 40, DN. 1" (25 mm) Revisi | 6.4.4.19
Pemasangan 1 m pipa BS SCH 40, DN. 1-1/4" (32 mm) Revisi | 6.4.4.20
Pemasangan 1 m pipa BS SCH 40, DN. 1-1/2" (40 mm) Revisi | 6.4.4.21
Pemasangan 1 m pipa BS SCH 40, DN. 2" (50 mm) Revisi | 6.4.4.22
Pemasangan 1 m pipa BS SCH 40, DN. 2-1/2" (65 mm) Revisi | 6.4.4.23
Pemasangan 1 m pipa BS SCH 40, DN. 3" (80 mm) Revisi | 6.4.4.24
Pemasangan 1 m pipa BS SCH 40, DN. 4" (100 mm) Revisi | 6.4.4.25
Pemasangan 1 m pipa BS SCH 40, DN. 5" (125 mm) Revisi | 6.4.4.26
Pemasangan 1 m pipa BS SCH 40, DN. 6" (150 mm) Revisi | 6.4.4.27
Pemasangan 1 m pipa BS SCH 40, DN. 8" (200 mm) Revisi | 6.4.4.28
Pemasangan 1 m pipa BS SCH 40, DN. 10" (250 mm) Revisi | 6.4.4.29
Pemasangan 1 m pipa BS SCH 40, DN. 12" (300 mm) Revisi | 6.4.4.30
Pemasangan 1 m pipa BS SCH 40, DN. 14" (350 mm) Revisi | 6.4.4.31
Pemasangan 1 m pipa BS SCH 40, DN. 16" (400 mm) Revisi | 6.4.4.32
Pipa tanah | 6.4.5
Pemasangan 1 m' Pipa Air Limbah Jensis Pipa Tanah, DN. 6" (150 mm) Revisi | 6.4.5.1
Pemasangan 1 m' Pipa Air Limbah Jensis Pipa Tanah, DN. 8" (200 mm) Revisi | 6.4.5.2
Pipa HDPE/PE | 6.4.6
Pipa DCI (Ductile Cast Iron) | 6.4.7
Pipa karbon | 6.4.8
AKSESORIES PIPA | 6.5
Gate valve | 6.5.1
Pemasangan 1 buah gate valve 10 K, Dia. 1/2" (15 mm) | 6.5.1.1
Pemasangan 1 buah gate valve 10 K, Dia. 3/4" (20 mm) | 6.5.1.2
Pemasangan 1 buah gate valve 10 K, Dia. 1" (25 mm) | 6.5.1.3
Pemasangan 1 buah gate valve 10 K, Dia. 1-1/4" (32 mm) | 6.5.1.4
Pemasangan 1 buah gate valve 10 K, Dia. 1-1/2" (40 mm) | 6.5.1.5
Pemasangan 1 buah gate valve 10 K, Dia. 2" (50 mm) | 6.5.1.6
Pemasangan 1 buah gate valve 10 K, Dia. 2-1/2" (65 mm) | 6.5.1.7
Pemasangan 1 buah gate valve 10 K, Dia. 3" (80 mm) | 6.5.1.8
Pemasangan 1 buah gate valve 10 K, Dia. 4" (100 mm) | 6.5.1.9
Pemasangan 1 buah gate valve 10 K, Dia. 5" (125 mm) | 6.5.1.10
Pemasangan 1 buah gate valve 10 K, Dia. 6" (150 mm) | 6.5.1.11
Pemasangan 1 buah gate valve 10 K, Dia. 8" (200 mm) | 6.5.1.12
Pemasangan 1 buah gate valve 10 K, Dia. 10" (250 mm) | 6.5.1.13
Pemasangan 1 buah gate valve 10 K, Dia. 12" (300 mm) | 6.5.1.14
Pemasangan 1 buah gate valve 12 K, Dia. 6" (150 mm) | 6.5.1.15
Pemasangan 1 buah gate valve 16 K, Dia. 1/2" (15 mm) | 6.5.1.16
Pemasangan 1 buah gate valve 16 K, Dia. 3/4" (20 mm) | 6.5.1.17
Pemasangan 1 buah gate valve 16 K, Dia. 1" (25 mm) | 6.5.1.18
Pemasangan 1 buah gate valve 16 K, Dia. 1-1/4" (32 mm) | 6.5.1.19
Pemasangan 1 buah gate valve 16 K, Dia. 1-1/2" (40 mm) | 6.5.1.20
Pemasangan 1 buah gate valve 16 K, Dia. 2" (50 mm) | 6.5.1.21
Pemasangan 1 buah gate valve 16 K, Dia. 2-1/2" (65 mm) | 6.5.1.22
Pemasangan 1 buah gate valve 16 K, Dia. 3" (80 mm) | 6.5.1.23
Pemasangan 1 buah gate valve 16 K, Dia. 4" (100 mm) | 6.5.1.24
Pemasangan 1 buah gate valve 16 K, Dia. 5" (125 mm) | 6.5.1.25
Pemasangan 1 buah gate valve 16 K, Dia. 6" (150 mm) | 6.5.1.26
Pemasangan 1 buah gate valve 16 K, Dia. 8" (200 mm) | 6.5.1.27
Pemasangan 1 buah gate valve 16 K, Dia. 10" (250 mm) | 6.5.1.28
Pemasangan 1 buah gate valve 16 K, Dia. 12" (300 mm) | 6.5.1.29
Pemasangan 1 buah gate valve 20 K, Dia. 1/2" (15 mm) | 6.5.1.30
Pemasangan 1 buah gate valve 20 K, Dia. 1" (25 mm) | 6.5.1.31
Pemasangan 1 buah gate valve 20 K, Dia. 2" (50 mm) | 6.5.1.32
Pemasangan 1 buah gate valve 20 K, Dia. 2-1/2" (65 mm) | 6.5.1.33
Pemasangan 1 buah gate valve 25 K, Dia. 3" (80 mm) | 6.5.1.34
Pemasangan 1 buah gate valve 25 K, Dia. 4" (100 mm) | 6.5.1.35
Pemasangan 1 buah gate valve 25 K, Dia. 6" (150 mm) | 6.5.1.36
Ball valve | 6.5.2
Pemasangan 1 buah ball valve, Dia. 1/2" (15 mm) | 6.5.2.1
Pemasangan 1 buah ball valve, Dia. 3/4" (20 mm) | 6.5.2.2
Pemasangan 1 buah ball valve, Dia. 1" (25 mm) | 6.5.2.3
Pemasangan 1 buah ball valve, Dia. 1-1/4" (32 mm) | 6.5.2.4
Pemasangan 1 buah ball valve, Dia. 1-1/2" (40 mm) | 6.5.2.5
Pemasangan 1 buah ball valve, Dia. 2" (50 mm) | 6.5.2.6
Pemasangan 1 buah ball valve, Dia. 2-1/2" (65 mm) | 6.5.2.7
Pemasangan 1 buah ball valve, Dia. 3" (80 mm) | 6.5.2.8
Pemasangan 1 buah ball valve, Dia. 4" (100 mm) | 6.5.2.9
Check valve | 6.5.3
Pemasangan 1 buah check valve 10 K, Dia. 1/2" (15 mm) | 6.5.3.1
Pemasangan 1 buah check valve 10 K, Dia. 3/4" (20 mm) | 6.5.3.2
Pemasangan 1 buah check valve 10 K, Dia. 1" (25 mm) | 6.5.3.3
Pemasangan 1 buah check valve 10 K, Dia. 1-1/4" (32 mm) | 6.5.3.4
Pemasangan 1 buah check valve 10 K, Dia. 1-1/2" (40 mm) | 6.5.3.5
Pemasangan 1 buah check valve 10 K, Dia. 2" (50 mm) | 6.5.3.6
Pemasangan 1 buah check valve 10 K, Dia. 2-1/2" (65 mm) | 6.5.3.7
Pemasangan 1 buah check valve 10 K, Dia. 3" (80 mm) | 6.5.3.8
Pemasangan 1 buah check valve 10 K, Dia. 4" (100 mm) | 6.5.3.9
Pemasangan 1 buah check valve 10 K, Dia. 5" (125 mm) | 6.5.3.10
Pemasangan 1 buah check valve 10 K, Dia. 6" (150 mm) | 6.5.3.11
Pemasangan 1 buah check valve 10 K, Dia. 8" (200 mm) | 6.5.3.12
Pemasangan 1 buah check valve 10 K, Dia. 10" (250 mm) | 6.5.3.13
Pemasangan 1 buah check valve 10 K, Dia. 12" (300 mm) | 6.5.3.14
Pemasangan 1 buah check valve 16 K, Dia. 2" (50 mm) | 6.5.3.15
Pemasangan 1 buah check valve 16 K, Dia. 2-1/2" (65 mm) | 6.5.3.16
Pemasangan 1 buah check valve 16 K, Dia. 3" (80 mm) | 6.5.3.17
Pemasangan 1 buah check valve 16 K, Dia. 4" (100 mm) | 6.5.3.18
Pemasangan 1 buah check valve 16 K, Dia. 5" (125 mm) | 6.5.3.19
Pemasangan 1 buah check valve 16 K, Dia. 6" (150 mm) | 6.5.3.20
Pemasangan 1 buah check valve 16 K, Dia. 8" (200 mm) | 6.5.3.21
Pemasangan 1 buah check valve 16 K, Dia. 10" (250 mm) | 6.5.3.22
Pemasangan 1 buah check valve 16 K, Dia. 12" (300 mm) | 6.5.3.23
Strainer | 6.5.4
Pemasangan 1 buah strainer 10 K, Dia. 1/2" (15 mm) | 6.5.4.1
Pemasangan 1 buah strainer 10 K, Dia. 3/4" (20 mm) | 6.5.4.2
Pemasangan 1 buah strainer 10 K, Dia. 1" (25 mm) | 6.5.4.3
Pemasangan 1 buah strainer 10 K, Dia. 1-1/4" (32 mm) | 6.5.4.4
Pemasangan 1 buah strainer 10 K, Dia. 1-1/2" (40 mm) | 6.5.4.5
Pemasangan 1 buah strainer 10 K, Dia. 2" (50 mm) | 6.5.4.6
Pemasangan 1 buah strainer 10 K, Dia. 2-1/2" (65 mm) | 6.5.4.7
Pemasangan 1 buah strainer 10 K, Dia. 3" (80 mm) | 6.5.4.8
Pemasangan 1 buah strainer 10 K, Dia. 4" (100 mm) | 6.5.4.9
Pemasangan 1 buah strainer 10 K, Dia. 5" (125 mm) | 6.5.4.10
Pemasangan 1 buah strainer 10 K, Dia. 6" (150 mm) | 6.5.4.11
Pemasangan 1 buah strainer 10 K, Dia. 8" (200 mm) | 6.5.4.12
Pemasangan 1 buah strainer 10 K, Dia. 10" (250 mm) | 6.5.4.13
Pemasangan 1 buah strainer 10 K, Dia. 12" (300 mm) | 6.5.4.14
Pemasangan 1 buah strainer 10 K, Dia. 14" (350 mm) | 6.5.4.15
Pemasangan 1 buah strainer 16 K, Dia. 2" (50 mm) | 6.5.4.16
Pemasangan 1 buah strainer 16 K, Dia. 2-1/2" (65 mm) | 6.5.4.17
Pemasangan 1 buah strainer 16 K, Dia. 3" (80 mm) | 6.5.4.18
Pemasangan 1 buah strainer 16 K, Dia. 4" (100 mm) | 6.5.4.19
Pemasangan 1 buah strainer 16 K, Dia. 5" (125 mm) | 6.5.4.20
Pemasangan 1 buah strainer 16 K, Dia. 6" (150 mm) | 6.5.4.21
Pemasangan 1 buah strainer 16 K, Dia. 8" (200 mm) | 6.5.4.22
Pemasangan 1 buah strainer 16 K, Dia. 10" (250 mm) | 6.5.4.23
Pemasangan 1 buah strainer 16 K, Dia. 12" (300 mm) | 6.5.4.24
Floater valve | 6.5.5
Pemasangan 1 buah floater valve, Dia. 1/2" (15 mm) | 6.5.5.1
Pemasangan 1 buah floater valve, Dia. 3/4" (20 mm) | 6.5.5.2
Pemasangan 1 buah floater valve, Dia. 1" (25 mm) | 6.5.5.3
Pemasangan 1 buah floater valve, Dia. 1-1/4" (32 mm) | 6.5.5.4
Pemasangan 1 buah floater valve, Dia. 1-1/2" (40 mm) | 6.5.5.5
Pemasangan 1 buah floater valve, Dia. 2" (50 mm) | 6.5.5.6
Pemasangan 1 buah floater valve, Dia. 2-1/2" (65 mm) | 6.5.5.7
Pemasangan 1 buah floater valve, Dia. 3" (80 mm) | 6.5.5.8
Pemasangan 1 buah floater valve, Dia. 4" (100 mm) | 6.5.5.9
Pemasangan 1 buah floater valve, Dia. 5" (125 mm) | 6.5.5.10
Pemasangan 1 buah floater valve, Dia. 6" (150 mm) | 6.5.5.11
Pemasangan 1 buah floater valve, Dia. 8" (200 mm) | 6.5.5.12
Pemasangan 1 buah floater valve, Dia. 10" (250 mm) | 6.5.5.13
Pemasangan 1 buah floater valve, Dia. 12" (300 mm) | 6.5.5.14
Pemasangan 1 buah foot valve, Dia. 1/2" (15 mm) | 6.5.6.1
Pemasangan 1 buah foot valve, Dia. 3/4" (20 mm) | 6.5.6.2
Pemasangan 1 buah foot valve, Dia. 1" (25 mm) | 6.5.6.3
Pemasangan 1 buah foot valve, Dia. 1-1/4" (32 mm) | 6.5.6.4
Pemasangan 1 buah foot valve, Dia. 1-1/2" (40 mm) | 6.5.6.5
Pemasangan 1 buah foot valve, Dia. 2" (50 mm) | 6.5.6.6
Pemasangan 1 buah foot valve, Dia. 2-1/2" (65 mm) | 6.5.6.7
Pemasangan 1 buah foot valve, Dia. 3" (80 mm) | 6.5.6.8
Pemasangan 1 buah foot valve, Dia. 4" (100 mm) | 6.5.6.9
Pemasangan 1 buah foot valve, Dia. 5" (125 mm) | 6.5.6.10
Pemasangan 1 buah foot valve, Dia. 6" (150 mm) | 6.5.6.11
Pemasangan 1 buah foot valve, Dia. 8" (200 mm) | 6.5.6.12
Pemasangan 1 buah foot valve, Dia. 10" (250 mm) | 6.5.6.13
Pemasangan 1 buah foot valve, Dia. 12" (300 mm) | 6.5.6.14
Pemasangan 1 buah foot valve, Dia. 14" (350 mm) | 6.5.6.15
Pemasangan 1 buah flexible joint 10 K, Dia. 1/2" (15 mm) | 6.5.7.1
Pemasangan 1 buah flexible joint 10 K, Dia. 3/4" (20 mm) | 6.5.7.2
Pemasangan 1 buah flexible joint 10 K, Dia. 1" (25 mm) | 6.5.7.3
Pemasangan 1 buah flexible joint 10 K, Dia. 1-1/4" (32 mm) | 6.5.7.4
Pemasangan 1 buah flexible joint 10 K, Dia. 1-1/2" (40 mm) | 6.5.7.5
Pemasangan 1 buah flexible joint 10 K, Dia. 2" (50 mm) | 6.5.7.6
Pemasangan 1 buah flexible joint 10 K, Dia. 2-1/2" (65 mm) | 6.5.7.7
Pemasangan 1 buah flexible joint 10 K, Dia. 3" (80 mm) | 6.5.7.8
Pemasangan 1 buah flexible joint 10 K, Dia. 4" (100 mm) | 6.5.7.9
Pemasangan 1 buah flexible joint 10 K, Dia. 5" (125 mm) | 6.5.7.10
Pemasangan 1 buah flexible joint 10 K, Dia. 6" (150 mm) | 6.5.7.11
Pemasangan 1 buah flexible joint 10 K, Dia. 8" (200 mm) | 6.5.7.12
Pemasangan 1 buah flexible joint 10 K, Dia. 10" (250 mm) | 6.5.7.13
Pemasangan 1 buah flexible joint 10 K, Dia. 12" (300 mm) | 6.5.7.14
Pemasangan 1 buah flexible joint 20 K, Dia. 2" (50 mm) | 6.5.7.15
Pemasangan 1 buah flexible joint 20 K, Dia. 2-1/2" (65 mm) | 6.5.7.16
Pemasangan 1 buah flexible joint 20 K, Dia. 3" (80 mm) | 6.5.7.17
Pemasangan 1 buah flexible joint 20 K, Dia. 4" (100 mm) | 6.5.7.18
Pemasangan 1 buah flexible joint 20 K, Dia. 5" (125 mm) | 6.5.7.19
Pemasangan 1 buah flexible joint 20 K, Dia. 6" (150 mm) | 6.5.7.20
Pemasangan 1 buah flexible joint 20 K, Dia. 8" (200 mm) | 6.5.7.21
Pemasangan 1 buah flexible joint 20 K, Dia. 10" (250 mm) | 6.5.7.22
Pemasangan 1 buah flexible joint 20 K, Dia. 12" (300 mm) | 6.5.7.23
Pemasangan 1 buah flexible joint 20 K, Dia. 14" (350 mm) | 6.5.7.24
Pemasangan 1 buah butterfly valve, Dia. 2" (50 mm) | 6.5.8.1
Pemasangan 1 buah butterfly valve, Dia. 2-1/2" (65 mm) | 6.5.8.2
Pemasangan 1 buah butterfly valve, Dia. 3" (80 mm) | 6.5.8.3
Pemasangan 1 buah butterfly valve, Dia. 4" (100 mm) | 6.5.8.4
Pemasangan 1 buah butterfly valve, Dia. 5" (125 mm) | 6.5.8.5
Pemasangan 1 buah butterfly valve, Dia. 6" (150 mm) | 6.5.8.6
Pemasangan 1 buah butterfly valve, Dia. 8" (200 mm) | 6.5.8.7
Pemasangan 1 buah butterfly valve, Dia. 10" (250 mm) | 6.5.8.8
Pemasangan 1 buah butterfly valve, Dia. 12" (300 mm) | 6.5.8.9
Pemasangan 1 buah butterfly valve, Dia. 14" (350 mm) | 6.5.8.10
Pemasangan 1 buah Globe value, Dia. 1/2" (15 mm) | 6.5.9.1
Pemasangan 1 buah Globe value, Dia. 3/4" (20 mm) | 6.5.9.2
Pemasangan 1 buah Globe value, Dia. 1" (25 mm) | 6.5.9.3
Pemasangan 1 buah Globe value, Dia. 1-1/4" (32 mm) | 6.5.9.4
Pemasangan 1 buah Globe value, Dia. 1-1/2" (40 mm) | 6.5.9.5
Pemasangan 1 buah Globe value, Dia. 2" (50 mm) | 6.5.9.6
Pemasangan 1 buah Globe value, Dia. 2-1/2" (65 mm) | 6.5.9.7
Pemasangan 1 buah Globe value, Dia. 3" (80 mm) | 6.5.9.8
Pemasangan 1 buah Globe value, Dia. 4" (100 mm) | 6.5.9.9
Pemasangan 1 buah Globe value, Dia. 5" (125 mm) | 6.5.9.10
Pemasangan 1 buah Globe value, Dia. 6" (150 mm) | 6.5.9.11
Pemasangan 1 buah Globe value, Dia. 8" (200 mm) | 6.5.9.12
Pemasangan 1 buah Pressure gauge 16 K + Gate Valve, Dia. 1/2" (15 mm) | 6.5.10.1
Pemasangan 1 buah Pressure gauge 16 K + Gate Valve, Dia. 1" (25 mm) | 6.5.10.2
Pemasangan 1 buah Pressure gauge 16 K + Gate Valve, Dia. 2" (50 mm) | 6.5.10.3
Pemasangan 1 buah Pressure gauge 16 K + Gate Valve, Dia. 3" (80 mm) | 6.5.10.4
Pemasangan 1 buah Pressure gauge 16 K + Gate Valve, Dia. 4" (100 mm) | 6.5.10.5
Pemasangan 1 buah Pressure gauge 25 K + Gate Valve, Dia. 1/2" (15 mm) | 6.5.10.6
Pemasangan 1 buah Pressure gauge 25 K + Gate Valve, Dia. 1" (25 mm) | 6.5.10.7
Pemasangan 1 buah Pressure gauge 25 K + Gate Valve, Dia. 2" (50 mm) | 6.5.10.8
Pemasangan 1 buah Pressure gauge 25 K + Gate Valve, Dia. 4" (100 mm) | 6.5.10.9
Pemasangan 1 buah Pressure gauge 25 K + Gate value dia. 3" (80 mm) | 6.5.10.10
Pemasangan 1 buah Pressure gauge 40 K + Gate value dia. 1/2" (15 mm) | 6.5.10.11
Pemasangan 1 buah Pressure gauge 40 K + Gate value dia. 1" (25 mm) | 6.5.10.12
Pemasangan 1 buah water meter, Dia. 1/2" (15 mm) | 6.5.11.1
Pemasangan 1 buah water meter, Dia. 3/4" (20 mm) | 6.5.11.2
Pemasangan 1 buah water meter, Dia. 1" (25 mm) | 6.5.11.3
Pemasangan 1 buah water meter, Dia. 1-1/2" (40 mm) | 6.5.11.4
Pemasangan 1 buah water meter, Dia. 2" (50 mm) | 6.5.11.5
Pemasangan 1 buah water meter, Dia. 3" (80 mm) | 6.5.11.6
Pemasangan 1 buah water meter, Dia. 4" (100 mm) | 6.5.11.7
Pemasangan 1 buah water meter, Dia. 6" (150 mm) | 6.5.11.8
Pemasangan 1 buah water meter, Dia. 8" (200 mm) | 6.5.11.9
Pemasangan 1 buah water meter, Dia. 10" (250 mm) | 6.5.11.10
Pemasangan 1 buah water meter, Dia. 12" (300 mm) | 6.5.11.11
Pemasangan 1 buah water meter, Dia. 16" (400 mm) | 6.5.11.12
Pemasangan 1 buah flow meter analog 10 K, Dia 4" (100 mm) | 6.5.11.13
Pemasangan 1 buah clean out, Dia. 2" (50 mm) | 6.5.12.1
Pemasangan 1 buah clean out, Dia. 2-1/2" (65 mm) | 6.5.12.2
Pemasangan 1 buah clean out, Dia. 3" (80 mm) | 6.5.12.3
Pemasangan 1 buah clean out, Dia. 4" (100 mm) | 6.5.12.4
Pemasangan 1 buah clean out, Dia. 5" (125 mm) | 6.5.12.5
Pemasangan 1 buah clean out, Dia. 6" (150 mm) | 6.5.12.6
Pemasangan 1 buah clean out, Dia. 8" (200 mm) | 6.5.12.7
Pemasangan 1 buah roof drain, Dia. 2" (50 mm) | 6.5.13.1
Pemasangan 1 buah roof drain, Dia. 2-1/2" (65 mm) | 6.5.13.2
Pemasangan 1 buah roof drain, Dia. 3" (80 mm) | 6.5.13.3
Pemasangan 1 buah roof drain, Dia. 4" (100 mm) | 6.5.13.4
Pemasangan 1 buah roof drain, Dia. 5" (125 mm) | 6.5.13.5
Pemasangan 1 buah roof drain, Dia. 6" (150 mm) | 6.5.13.6
Pemasangan 1 buah roof drain, Dia. 8" (200 mm) | 6.5.13.7
Pemasangan 1 buah roof drain, Dia. 10" (250 mm) | 6.5.13.8
Pemasangan 1 buah roof drain, Dia. 12" (300 mm) | 6.5.13.9
Pemasangan 1 buah floor clean out, Dia. 2" (50 mm) | 6.5.14.1
Pemasangan 1 buah floor clean out, Dia. 2-1/2" (65 mm) | 6.5.14.2
Pemasangan 1 buah floor clean out, Dia. 3" (80 mm) | 6.5.14.3
Pemasangan 1 buah floor clean out, Dia. 4" (100 mm) | 6.5.14.4
Pemasangan 1 buah floor clean out, Dia. 6" (150 mm) | 6.5.14.5
Pemasangan 1 buah floor clean out, Dia. 8" (200 mm) | 6.5.14.6
Pemasangan 1 buah vent cap, Dia. 2" (50 mm) | 6.5.15.1
Pemasangan 1 buah vent cap, Dia. 3" (80 mm) | 6.5.15.2
Pemasangan 1 buah vent cap, Dia. 4" (100 mm) | 6.5.15.3
Pemasangan 1 buah PRV, Dia. 2" (50 mm) | 6.5.16.1
Pemasangan 1 buah PRV, Dia. 2-1/2" (65 mm) | 6.5.16.2
Pemasangan 1 buah PRV, Dia. 3" (80 mm) | 6.5.16.3
Pemasangan 1 buah PRV, Dia. 4" (100 mm) | 6.5.16.4
Pemasangan 1 buah PRV, Dia. 6" (150 mm) | 6.5.16.5
Pemasangan 1 buah PRV, Dia. 8" (200 mm) | 6.5.16.6
Pemasangan 1 buah Automatic Air Vent, Dia. 1/2" (15 mm) | 6.5.17.1
Pemasangan 1 buah Automatic Air Vent, Dia. 1" (25 mm) | 6.5.17.2
Pemasangan 1 buah Automatic Air Vent, Dia. 2" (50 mm) | 6.5.17.3
Pemasangan 1 buah Automatic Air Vent, Dia. 3" (80 mm) | 6.5.17.4
Pemasangan 1 buah Automatic Air Vent, Dia. 4" (100 mm) | 6.5.17.5
Pemasangan 1 buah Automatic Air Vent, Dia. 6" (150 mm) | 6.5.17.6
Pemasangan 1 buah vent out, Dia. 2" (50 mm) | 6.5.18.1
Pemasangan 1 buah WLC & pengkabelan | 6.5.19.1
Pemasangan 1 buah pressure switch | 6.5.20.1
Pemasangan 1 m Header Pipa PVC AW, Dia. 4" (100 mm) | 6.5.21.1
Pemasangan 1 m Header Pipa Galvanis MED CLASS, Dia. 4" (100 mm) | 6.5.22.1
Pemasangan 1 m Header Pipa BS SCH 40, Dia. 8" (200 mm) | 6.5.23.1
Pemasangan 1 m Header Pipa BS SCH 40, Dia. 10" (250 mm) | 6.5.23.2
Pemasangan 1 buah DOP PVC, Dia. 3" (80 mm) | 6.5.24.1
Pemasangan 1 buah DOP PVC, Dia. 4" (100 mm) | 6.5.24.2
Pemasangan 1 buah DOP PVC, Dia. 6" (150 mm) | 6.5.24.3
Pembuatan 1 buah Sumur Resapan Air Hujan diameter 80 cm, t=100 cm | 6.6.1.1
Pemasangan 1 m2 Paving block (Blok Beton) Natural Tebal 6 cm fc 20 MPa dan Pengunci Topi Uskup untuk Jalan Lingkungan (Jalan Lokal) secara manual | 7.1.1.1
Pemasangan 1 m² Paving block (Blok Beton) Natural Tebal 6 cm fc 25 MPa dan Pengunci Topi Uskup untuk Jalan Akses/Penghubung (Jalan Kolektor) secara manual | 7.1.1.2
Pemasangan 1 m2 Paving block (Blok Beton) Natural Tebal 6 cm fc 20 MPa dan Pengunci Topi Uskup untuk Jalan Lingkungan (Jalan Lokal) secara semi mekanis | 7.1.1.3
Pemasangan 1 m2 Paving block (Blok Beton) Natural Tebal 6 cm fc 25 MPa dan Pengunci Topi Uskup untuk Jalan Akses/Penghubung (Jalan Kolektor) secara semi mekanis | 7.1.1.4
Pemasangan 1 m² Paving block (Blok Beton) Natural Tebal 8 cm fc 20 MPa dan Pengunci Topi Uskup untuk Jalan Lingkungan (Jalan Lokal) secara manual | 7.1.1.5
Pemasangan 1 m² Paving block (Blok Beton) Natural Tebal 8 cm fc 25 MPa dan Pengunci Topi Uskup untuk Jalan Akses/Penghubung (Jalan Kolektor) secara manual | 7.1.1.6
Pemasangan 1 m² Paving block (Blok Beton) Natural Tebal 8 cm fc 20 MPa dan Pengunci Topi Uskup untuk Jalan Lingkungan (Jalan Lokal) secara semi mekanis | 7.1.1.7
Pemasangan 1 m² Paving block (Blok Beton) Natural Tebal 8 cm fc 25 MPa dan Pengunci Topi Uskup untuk Jalan Akses/Penghubung (Jalan Kolektor) secara semi mekanis | 7.1.1.8
Pemasangan 1 m³ Kanstin, tebal 10x20x40 cm dengan kupingan untuk Jalan Lingkungan (Jalan Lokal) | 7.1.2.1
Pemasangan 1 m³ Kanstin, tebal 15x40x60 cm dengan kupingan untuk Jalan Akses/Penghubung (Jalan Kolektor) | 7.1.2.2
Pemasangan 1 m³ Kanstin, tebal 10x20x40 cm tanpa kupingan untuk Jalan Lingkungan (Jalan Lokal) | 7.1.2.3
Pemasangan 1 m³ Kanstin, tebal 15x40x60 cm tanpa kupingan untuk Jalan Akses/Penghubung (Jalan Kolektor) | 7.1.2.4
1 m³ Beton Kurus fc 10 MPa untuk Jalan Lingkungan (Jalan Lokal) semi mekanis | 7.2.1.1
1 m³ Beton Kurus fc 10 MPa untuk Jalan Akses/Penghubung (Jalan Kolektor) semi mekanis | 7.2.1.2
1 m³ Beton Kurus fc 10 MPa untuk Jalan Lingkungan (Jalan Lokal) Ready Mixed | 7.2.1.3
1 m³ Beton Kurus fc 10 MPa untuk Jalan Akses/Penghubung (Jalan Kolektor) Ready Mixed | 7.2.1.4
1 m³ Perkerasan beton Sc 3,5 MPa (Setara fc 25 MPa) untuk Jalan Lingkungan (Jalan Lokal) semi mekanis | 7.2.2.1
1 m³ Perkerasan beton Sc 3,8 MPa (Setara fc 30 MPa) untuk Jalan Akses/Penghubung (Jalan Kolektor) semi mekanis | 7.2.2.2
1 m³ Perkerasan beton Sc 3,5 MPa (Setara fc 25 MPa) untuk Jalan Lingkungan (Jalan Lokal) Ready Mixed | 7.2.2.3
1 m³ Perkerasan beton Sc 3,8 MPa (Setara fc 30 MPa) untuk Jalan Akses/Penghubung (Jalan Kolektor) Ready Mixed | 7.2.2.4
1 Ton Pekerjaan Lapis Antara (AC-BC) | 7.3.1
1 Ton Pekerjaan Lapis Aus (AC-WC) | 7.3.2
1 m³ Saluran U-Ditch 30x30x120 cm dengan lantai kerja fc 10 MPa | 8.1.1.1
1 m³ Saluran U-Ditch 30x40x120 cm dengan lantai kerja fc 10 MPa | 8.1.1.2
1 m' Saluran U-Ditch 40x40x120 cm dengan lantai kerja fc 10 MPa | 8.1.1.3
1 m' Saluran U-Ditch 40x50x120 cm dengan lantai kerja fc 10 MPa | 8.1.1.4
1 m' Saluran U-Ditch 40x60x120 cm dengan lantai kerja fc 10 MPa | 8.1.1.5
1 m' Saluran U-Ditch 50x50x120 cm dengan lantai kerja fc 10 MPa | 8.1.1.6
1 m' Saluran U-Ditch 50x60x120 cm dengan lantai kerja fc 10 MPa | 8.1.1.7
1 m' Saluran U-Ditch 50x70x120 cm dengan lantai kerja fc 10 MPa | 8.1.1.8
1 m' Saluran U-Ditch 60x60x120 cm dengan lantai kerja fc 10 MPa | 8.1.1.9
1 m' Saluran U-Ditch 60x70x120 cm dengan lantai kerja fc 10 MPa | 8.1.1.10
1 m' Saluran U-Ditch 60x80x120 cm dengan lantai kerja fc 10 MPa | 8.1.1.11
1 m' Saluran U-Ditch 80x60x120 cm dengan lantai kerja fc 10 MPa | 8.1.1.12
1 m' Saluran U-Ditch 80x80x120 cm dengan lantai kerja fc 10 MPa | 8.1.1.13
1 m' Saluran U-Ditch 80x100x120 cm dengan lantai kerja fc 10 MPa | 8.1.1.14
1 m' Saluran U-Ditch 100x100x120 cm dengan lantai kerja fc 10 MPa | 8.1.1.15
1 m' Saluran U-Ditch 100x120x120 cm dengan lantai kerja fc 10 MPa | 8.1.1.16
1 m' Saluran U-Ditch 120x120x120 cm dengan lantai kerja fc 10 MPa | 8.1.1.17
1 m' Saluran U-Ditch 120x140x120 cm dengan lantai kerja fc 10 MPa | 8.1.1.18
1 m' Saluran U-Ditch 140x140x120 cm dengan lantai kerja fc 10 MPa | 8.1.1.19
1 m' Saluran U-Ditch 150x100x120 cm dengan lantai kerja fc 10 MPa | 8.1.1.20
1 m' Saluran U-Ditch 150x150x120 cm dengan lantai kerja fc 10 MPa | 8.1.1.21
1 m' Saluran U-Ditch 150x170x120 cm dengan lantai kerja fc 10 MPa | 8.1.1.22
1 m' Saluran U-Ditch 160x160x120 cm dengan lantai kerja fc 10 MPa | 8.1.1.23
1 m' Saluran U-Ditch 160x180x120 cm dengan lantai kerja fc 10 MPa | 8.1.1.24
1 m' Saluran U-Ditch 180x180x120 cm dengan lantai kerja fc 10 MPa | 8.1.1.25
1 m' Saluran U-Ditch 180x200x120 cm dengan lantai kerja fc 10 MPa | 8.1.1.26
1 m' Saluran U-Ditch 200x200x120 cm dengan lantai kerja fc 10 MPa | 8.1.1.27
1 m' Saluran U-Ditch 30x30x120 cm dengan lantai kerja fc 7,5 MPa | 8.1.2.1
1 m' Saluran U-Ditch 30x40x120 cm dengan lantai kerja fc 7,5 MPa | 8.1.2.2
1 m' Saluran U-Ditch 40x40x120 cm dengan lantai kerja fc 7,5 MPa | 8.1.2.3
1 m' Saluran U-Ditch 40x50x120 cm dengan lantai kerja fc 7,5 MPa | 8.1.2.4
1 m' Saluran U-Ditch 40x60x120 cm dengan lantai kerja fc 7,5 MPa | 8.1.2.5
1 m' Saluran U-Ditch 50x50x120 cm dengan lantai kerja fc 7,5 MPa | 8.1.2.6
1 m' Saluran U-Ditch 50x60x120 cm dengan lantai kerja fc 7,5 MPa | 8.1.2.7
1 m' Saluran U-Ditch 50x70x120 cm dengan lantai kerja fc 7,5 MPa | 8.1.2.8
1 m' Saluran U-Ditch 60x60x120 cm dengan lantai kerja f'c 7,5 MPa | 8.1.2.9
1 m' Saluran U-Ditch 60x70x120 cm dengan lantai kerja f'c 7,5 MPa | 8.1.2.10
1 m' Saluran U-Ditch 60x80x120 cm dengan lantai kerja f'c 7,5 MPa | 8.1.2.11
1 m' Saluran U-Ditch 80x60x120 cm dengan lantai kerja f'c 7,5 MPa | 8.1.2.12
1 m' Saluran U-Ditch 80x80x120 cm dengan lantai kerja f'c 7,5 MPa | 8.1.2.13
1 m' Saluran U-Ditch 80x100x120 cm dengan lantai kerja f'c 7,5 MPa | 8.1.2.14
1 m' Saluran U-Ditch 100x100x120 cm dengan lantai kerja f'c 7,5 MPa | 8.1.2.15
1 m' Saluran U-Ditch 100x120x120 cm dengan lantai kerja f'c 7,5 MPa | 8.1.2.16
1 m' Saluran U-Ditch 120x120x120 cm dengan lantai kerja f'c 7,5 MPa | 8.1.2.17
1 m' Saluran U-Ditch 120x140x120 cm dengan lantai kerja f'c 7,5 MPa | 8.1.2.18
1 m' Saluran U-Ditch 140x140x120 cm dengan lantai kerja f'c 7,5 MPa | 8.1.2.19
1 m' Saluran U-Ditch 150x100x120 cm dengan lantai kerja f'c 7,5 MPa | 8.1.2.20
1 m' Saluran U-Ditch 150x150x120 cm dengan lantai kerja f'c 7,5 MPa | 8.1.2.21
1 m' Saluran U-Ditch 150x170x120 cm dengan lantai kerja f'c 7,5 MPa | 8.1.2.22
1 m' Saluran U-Ditch 160x160x120 cm dengan lantai kerja f'c 7,5 MPa | 8.1.2.23
1 m' Saluran U-Ditch 160x180x120 cm dengan lantai kerja f'c 7,5 MPa | 8.1.2.24
1 m' Saluran U-Ditch 180x180x120 cm dengan lantai kerja f'c 7,5 MPa | 8.1.2.25
1 m' Saluran U-Ditch 180x200x120 cm dengan lantai kerja f'c 7,5 MPa | 8.1.2.26
1 m' Saluran U-Ditch 200x200x120 cm dengan lantai kerja f'c 7,5 MPa | 8.1.2.27
1 m' Tutup U-Ditch 39x60x6 (tipe LD) untuk 30x30x120 cm | 8.1.3.1
1 m' Tutup U-Ditch 51x60x7 (tipe LD) untuk 40x40x120 cm | 8.1.3.2
1 m' Tutup U-Ditch 62x60x7,5 (tipe LD) untuk 50x50x120 cm | 8.1.3.3
1 m' Tutup U-Ditch 73x60x8 (tipe LD) untuk 60x60x120 cm | 8.1.3.4
1 m' Tutup U-Ditch 94x60x10 (tipe LD) untuk 80x80x120 cm | 8.1.3.5
1 m' Tutup U-Ditch 39x60x9 (tipe HD) untuk 30x30x120 cm | 8.1.3.6
1 m' Tutup U-Ditch 51x60x10 (tipe HD) untuk 40x40x120 cm | 8.1.3.7
1 m' Tutup U-Ditch 62x60x13 (tipe HD) untuk 50x50x120 cm | 8.1.3.8
1 m' Tutup U-Ditch 73x60x14 (tipe HD) untuk 60x60x120 cm | 8.1.3.9
1 m' Tutup U-Ditch 94x60x15 (tipe HD) untuk 80x80x120 cm | 8.1.3.10
1 m' Grill Penutup Saluran, Besi Siku + Plat Strip | 8.1.3.11
1 m’ Buis Beton 1/2 D 30 - 100 cm | 8.2.1
1 m’ Buis Beton 1/2 D 40 - 100 cm | 8.2.2
1 m’ Buis Beton 1/2 D 50 - 100 cm | 8.2.3
1 m’ Buis Beton 1/2 D 60 - 100 cm | 8.2.4
1 m’ Buis Beton 1/2 D 80 - 100 cm | 8.2.5
1 m’ Buis Beton 1/2 D 100 - 100 cm | 8.2.6
1 m’ Buis Beton D 30 - 100 cm | 8.2.7
1 m’ Buis Beton D 40 - 100 cm | 8.2.8
1 m’ Buis Beton D 50 - 100 cm | 8.2.9
1 m' Buis Beton D 60 - 100 cm | 8.2.10
1 m' Buis Beton D 80 - 100 cm | 8.2.11
1 m' Buis Beton D 100 - 100 cm | 8.2.12
1 m' Box Culvert 40x40x100 cm dengan lantai kerja f_c 10 MPa | 8.3.1.1
1 m' Box Culvert 50x50x100 cm dengan lantai kerja f_c 10 MPa | 8.3.1.2
1 m' Box Culvert 60x60x100 cm dengan lantai kerja f_c 10 MPa | 8.3.1.3
1 m' Box Culvert 80x80x100 cm dengan lantai kerja f_c 10 MPa | 8.3.1.4
1 m' Box Culvert 100x100x100 cm dengan lantai kerja f_c 10 MPa | 8.3.1.5
1 m' Box Culvert 150x150x100 cm dengan lantai kerja f_c 10 MPa | 8.3.1.6
1 m' Box Culvert 200x200x100 cm dengan lantai kerja f_c 10 MPa | 8.3.1.7
1 m' Box Culvert 300x300x100 cm dengan lantai kerja f_c 10 MPa | 8.3.1.8
1 m' Box Culvert 40x40x100 cm dengan lantai kerja f_c 7,5 MPa | 8.3.2.1
1 m' Box Culvert 50x50x100 cm dengan lantai kerja f_c 7,5 MPa | 8.3.2.2
1 m' Box Culvert 60x60x100 cm dengan lantai kerja f_c 7,5 MPa | 8.3.2.3
1 m' Box Culvert 80x80x100 cm dengan lantai kerja f_c 7,5 MPa | 8.3.2.4
1 m' Box Culvert 100x100x100 cm dengan lantai kerja f_c 7,5 MPa | 8.3.2.5
1 m' Box Culvert 150x150x100 cm dengan lantai kerja f_c 7,5 MPa | 8.3.2.6
1 m' Box Culvert 200x200x100 cm dengan lantai kerja f_c 7,5 MPa | 8.3.2.7
1 m' Box Culvert 300x300x100 cm dengan lantai kerja f_c 7,5 MPa | 8.3.2.8
Pemasangan 1 m Pipa PVC, DN. 2-1/2" (65 mm) Revisi | 9.1.1.1
Pemasangan 1 m Pipa PVC, DN. 3" (80 mm) Revisi | 9.1.1.2
Pemasangan 1 m Pipa PVC, DN. 4" (100 mm) Revisi | 9.1.1.3
Pemasangan 1 m Pipa PVC, DN. 6" (150 mm) Revisi | 9.1.1.4
Pemasangan 1 m Pipa PVC, DN. 8" (200 mm) Revisi | 9.1.1.5
Pemasangan 1 m Pipa PVC, DN. 10" (250 mm) Revisi | 9.1.1.6
Pemasangan 1 m Pipa PVC, DN. 12" (300 mm) Revisi | 9.1.1.7
Pemasangan 1 m Pipa PVC, DN. 16" (400 mm) Revisi | 9.1.1.8
Pemasangan 1 m Pipa PVC, DN. 18" (450 mm) Revisi | 9.1.1.9
Pemasangan 1 m Pipa PVC, DN. 20" (500 mm) Revisi | 9.1.1.10
Pemasangan 1 m Pipa PVC, DN. 24" (600 mm) Revisi | 9.1.1.11
Pemasangan 1 m Pipa PVC, DN. 32" (800 mm) Revisi | 9.1.1.12
Pemasangan 1 m Pipa PVC, DN. 36" (900 mm) Revisi | 9.1.1.13
Pemasangan 1 m Pipa PVC, DN. 40" (1000 mm) Revisi | 9.1.1.14
Pemasangan 1 m Pipa PVC, DN. 44" (1100 mm) Revisi | 9.1.1.15
Pemasangan 1 m Pipa PVC, DN. 48" (1200 mm) Revisi | 9.1.1.16
Pemasangan 1 m Pipa PVC, DN. 1/2" (15 mm) Revisi | 9.1.1.17
Pemasangan 1 m Pipa PVC, DN. 3/4" (200 mm) Revisi | 9.1.1.18
Pemasangan 1 m Pipa PVC, DN. 1" (25 mm) Revisi | 9.1.1.19
Pemasangan 1 m Pipa PVC, DN. 1-1/4" (32 mm) Revisi | 9.1.1.20
Pemasangan 1 m Pipa PVC, DN. 1-1/2" (40 mm) Revisi | 9.1.1.21
Pemasangan 1 m Pipa PVC, DN. 2" (50 mm) Revisi | 9.1.1.22
Pemotongan 1 Buah Pipa PVC, DN. 2-1/2" (65 mm) Revisi | 9.1.2.1
Pemotongan 1 Buah Pipa PVC, DN. 3" (80 mm) Revisi | 9.1.2.2
Pemotongan 1 Buah Pipa PVC, DN. 4" (100 mm) Revisi | 9.1.2.3
Pemotongan 1 Buah Pipa PVC, DN. 6" (150 mm) Revisi | 9.1.2.4
Pemotongan 1 Buah Pipa PVC, DN. 8" (200 mm) Revisi | 9.1.2.5
Pemotongan 1 Buah Pipa PVC, DN. 10" (250 mm) Revisi | 9.1.2.6
Pemotongan 1 Buah Pipa PVC, DN. 12" (300 mm) Revisi | 9.1.2.7
Pemotongan 1 Buah Pipa PVC, DN. 16" (400 mm) Revisi | 9.1.2.8
Pemotongan 1 Buah Pipa PVC, DN. 18" (450 mm) Revisi | 9.1.2.9
Pemotongan 1 Buah Pipa PVC, DN. 20" (500 mm) Revisi | 9.1.2.10
Pemotongan 1 Buah Pipa PVC, DN. 24" (600 mm) Revisi | 9.1.2.11
Pemotongan 1 Buah Pipa PVC, DN. 32" (800 mm) Revisi | 9.1.2.12
Pemotongan 1 Buah Pipa PVC, DN. 36" (900 mm) Revisi | 9.1.2.13
Pemotongan 1 Buah Pipa PVC, DN. 40" (1000 mm) Revisi | 9.1.2.14
Pemotongan 1 Buah Pipa PVC, DN. 44" (1100 mm) Revisi | 9.1.2.15
Pemotongan 1 Buah Pipa PVC, DN. 48" (1200 mm) Revisi | 9.1.2.16
Pemasangan 1 m Pipa Galvanis, DN. 2-1/2" (65 mm) Revisi | 9.2.1.1
Pemasangan 1 m Pipa Galvanis, DN. 4" (100 mm) Revisi | 9.2.1.2
Pemasangan 1 m Pipa Galvanis, DN. 5" (125 mm) Revisi | 9.2.1.3
Pemasangan 1 m Pipa Galvanis, DN. 6" (150 mm) Revisi | 9.2.1.4
Pemasangan 1 m Pipa Galvanis, DN. 8" (200 mm) Revisi | 9.2.1.5
Pemasangan 1 m Pipa Galvanis, DN. 10" (250 mm) Revisi | 9.2.1.6
Pemasangan 1 m Pipa Galvanis, DN. 12" (300 mm) Revisi | 9.2.1.7
Pemasangan 1 m Pipa Galvanis, DN. 16" (400 mm) Revisi | 9.2.1.8
Pemasangan 1 m Pipa Galvanis, DN. 18" (450 mm) Revisi | 9.2.1.9
Pemasangan 1 m Pipa Galvanis, DN. 20" (500 mm) Revisi | 9.2.1.10
Pemasangan 1 m Pipa Galvanis, DN. 24" (600 mm) Revisi | 9.2.1.11
Pemasangan 1 m Pipa Galvanis, DN. 32" (800 mm) Revisi | 9.2.1.12
Pemasangan 1 m Pipa Galvanis, DN. 36" (900 mm) Revisi | 9.2.1.13
Pemasangan 1 m Pipa Galvanis, DN. 40" (1000 mm) Revisi | 9.2.1.14
Pemasangan 1 m Pipa Galvanis, DN. 44" (1100 mm) Revisi | 9.2.1.15
Pemasangan 1 m Pipa Galvanis, DN. 48" (1200 mm) Revisi | 9.2.1.16
Pemasangan 1 m Pipa Galvanis, DN. 1/2" (15 mm) Revisi | 9.2.1.17
Pemasangan 1 m Pipa Galvanis, DN. 3/4" (20 mm) Revisi | 9.2.1.18
Pemasangan 1 m Pipa Galvanis, DN. 1" (25 mm) Revisi | 9.2.1.19
Pemasangan 1 m Pipa Galvanis, DN. 1-1/4" (32 mm) Revisi | 9.2.1.20
Pemasangan 1 m Pipa Galvanis, DN. 1-1/2" (40 mm) Revisi | 9.2.1.21
Pemasangan 1 m Pipa Galvanis, DN. 2" (50 mm) Revisi | 9.2.1.22
Pemotongan 1 Buah Pipa Galvanis, DN. 2-1/2" (65 mm) Revisi | 9.2.2.1
Pemotongan 1 Buah Pipa Galvanis, DN. 4" (100 mm) Revisi | 9.2.2.2
Pemotongan 1 Buah Pipa Galvanis, DN. 5" (125 mm) Revisi | 9.2.2.3
Pemotongan 1 Buah Pipa Galvanis, DN. 6" (150 mm) Revisi | 9.2.2.4
Pemotongan 1 Buah Pipa Galvanis, DN. 8" (200 mm) Revisi | 9.2.2.5
Pemotongan 1 Buah Pipa Galvanis, DN. 10" (250 mm) Revisi | 9.2.2.6
Pemotongan 1 Buah Pipa Galvanis, DN. 12" (300 mm) Revisi | 9.2.2.7
Pemotongan 1 Buah Pipa Galvanis, DN. 16" (400 mm) Revisi | 9.2.2.8
Pemotongan 1 Buah Pipa Galvanis, DN. 18" (450 mm) Revisi | 9.2.2.9
Pemotongan 1 Buah Pipa Galvanis, DN. 20" (500 mm) Revisi | 9.2.2.10
Pemotongan 1 Buah Pipa Galvanis, DN. 24" (600 mm) Revisi | 9.2.2.11
Pemotongan 1 Buah Pipa Galvanis, DN. 32" (800 mm) Revisi | 9.2.2.12
Pemotongan 1 Buah Pipa Galvanis, DN. 36" (900 mm) Revisi | 9.2.2.13
Pemotongan 1 Buah Pipa Galvanis, DN. 40" (1000 mm) Revisi | 9.2.2.14
Pemotongan 1 Buah Pipa Galvanis, DN. 44" (1100 mm) Revisi | 9.2.2.15
Pemotongan 1 Buah Pipa Galvanis, DN. 48" (1200 mm) Revisi | 9.2.2.16
Pemasangan 1 m Pipa HDPE, DN. 2-1/2" (65 mm) Revisi | 9.3.1.1
Pemasangan 1 m Pipa HDPE, DN. 4" (100 mm) Revisi | 9.3.1.2
Pemasangan 1 m Pipa HDPE, DN. 5" (125 mm) Revisi | 9.3.1.3
Pemasangan 1 m Pipa HDPE, DN. 6" (150 mm) Revisi | 9.3.1.4
Pemasangan 1 m Pipa HDPE, DN. 8" (200 mm) Revisi | 9.3.1.5
Pemasangan 1 m Pipa HDPE, DN. 10" (250 mm) Revisi | 9.3.1.6
Pemasangan 1 m Pipa HDPE, DN. 12" (300 mm) Revisi | 9.3.1.7
Pemasangan 1 m Pipa HDPE, DN. 16" (400 mm) Revisi | 9.3.1.8
Pemasangan 1 m Pipa HDPE, DN. 18" (450 mm) Revisi | 9.3.1.9
Pemasangan 1 m Pipa HDPE, DN. 20" (500 mm) Revisi | 9.3.1.10
Pemasangan 1 m Pipa HDPE, DN. 24" (600 mm) Revisi | 9.3.1.11
Pemasangan 1 m Pipa HDPE, DN. 32" (800 mm) Revisi | 9.3.1.12
Pemasangan 1 m Pipa HDPE, DN. 36" (900 mm) Revisi | 9.3.1.13
Pemasangan 1 m Pipa HDPE, DN. 40" (1000 mm) Revisi | 9.3.1.14
Pemasangan 1 m Pipa HDPE, DN. 44" (1100 mm) Revisi | 9.3.1.15
Pemasangan 1 m Pipa HDPE, DN. 48" (1200 mm) Revisi | 9.3.1.16
Pemasangan 1 m Pipa HDPE, DN. 1/2" (15 mm) Revisi | 9.3.1.17
Pemasangan 1 m Pipa HDPE, DN. 3/4" (20 mm) Revisi | 9.3.1.18
Pemasangan 1 m Pipa HDPE, DN. 1" (25 mm) Revisi | 9.3.1.19
Pemasangan 1 m Pipa HDPE, DN. 1-1/4" (32 mm) Revisi | 9.3.1.20
Pemasangan 1 m Pipa HDPE, DN. 1-1/2" (40 mm) Revisi | 9.3.1.21
Pemasangan 1 m Pipa HDPE, DN. 2" (50 mm) Revisi | 9.3.1.22
Pemotongan 1 Buah Pipa HDPE, DN. 2-1/2" (65 mm) Revisi | 9.3.2.1
Pemotongan 1 Buah Pipa HDPE, DN. 4" (100 mm) Revisi | 9.3.2.2
Pemotongan 1 Buah Pipa HDPE, DN. 5" (125 mm) Revisi | 9.3.2.3
Pemotongan 1 Buah Pipa HDPE, DN. 6" (150 mm) Revisi | 9.3.2.4
Pemotongan 1 Buah Pipa HDPE, DN. 8" (200 mm) Revisi | 9.3.2.5
Pemotongan 1 Buah Pipa HDPE, DN. 10" (250 mm) Revisi | 9.3.2.6
Pemotongan 1 Buah Pipa HDPE, DN. 12" (300 mm) Revisi | 9.3.2.7
Pemotongan 1 Buah Pipa HDPE, DN. 16" (400 mm) Revisi | 9.3.2.8
Pemotongan 1 Buah Pipa HDPE, DN. 18" (450 mm) Revisi | 9.3.2.9
Pemotongan 1 Buah Pipa HDPE, DN. 20" (500 mm) Revisi | 9.3.2.10
Pemotongan 1 Buah Pipa HDPE, DN. 24" (600 mm) Revisi | 9.3.2.11
Pemotongan 1 Buah Pipa HDPE, DN. 32" (800 mm) Revisi | 9.3.2.12
Pemotongan 1 Buah Pipa HDPE, DN. 36" (900 mm) Revisi | 9.3.2.13
Pemotongan 1 Buah Pipa HDPE, DN. 40" (1000 mm) Revisi | 9.3.2.14
Pemotongan 1 Buah Pipa HDPE, DN. 44" (1100 mm) Revisi | 9.3.2.15
Pemotongan 1 Buah Pipa HDPE, DN. 48" (1200 mm) Revisi | 9.3.2.16
Pemasangan 1 m Pipa DCI, DN. 4" (100 mm) Revisi | 9.4.1.1
Pemasangan 1 m Pipa DCI, DN. 5" (125 mm) Revisi | 9.4.1.2
Pemasangan 1 m Pipa DCI, DN. 6" (150 mm) Revisi | 9.4.1.3
Pemasangan 1 m Pipa DCI, DN. 8" (200 mm) Revisi | 9.4.1.4
Pemasangan 1 m Pipa DCI, DN. 10" (250 mm) Revisi | 9.4.1.5
Pemasangan 1 m Pipa DCI, DN. 12" (300 mm) Revisi | 9.4.1.6
Pemasangan 1 m Pipa DCI, DN. 16" (400 mm) Revisi | 9.4.1.7
Pemasangan 1 m Pipa DCI, DN. 18" (450 mm) Revisi | 9.4.1.8
Pemasangan 1 m Pipa DCI, DN. 20" (500 mm) Revisi | 9.4.1.9
Pemasangan 1 m Pipa DCI, DN. 24" (600 mm) Revisi | 9.4.1.10
Pemasangan 1 m Pipa DCI, DN. 32" (800 mm) Revisi | 9.4.1.11
Pemasangan 1 m Pipa DCI, DN. 36" (900 mm) Revisi | 9.4.1.12
Pemasangan 1 m Pipa DCI, DN. 40" (1000 mm) Revisi | 9.4.1.13
Pemasangan 1 m Pipa DCI, DN. 44" (1100 mm) Revisi | 9.4.1.14
Pemasangan 1 m Pipa DCI, DN. 48" (1200 mm) Revisi | 9.4.1.15
Pemotongan 1 Buah Pipa DCI, DN. 4" (100 mm) Revisi | 9.4.2.1
Pemotongan 1 Buah Pipa DCI, DN. 5" (125 mm) Revisi | 9.4.2.2
Pemotongan 1 Buah Pipa DCI, DN. 6" (150 mm) Revisi | 9.4.2.3
Pemotongan 1 Buah Pipa DCI, DN. 8" (200 mm) Revisi | 9.4.2.4
Pemotongan 1 Buah Pipa DCI, DN. 10" (250 mm) Revisi | 9.4.2.5
Pemotongan 1 Buah Pipa DCI, DN. 12" (300 mm) Revisi | 9.4.2.6
Pemotongan 1 Buah Pipa DCI, DN. 16" (400 mm) Revisi | 9.4.2.7
Pemotongan 1 Buah Pipa DCI, DN. 18" (450 mm) Revisi | 9.4.2.8
Pemotongan 1 Buah Pipa DCI, DN. 20" (500 mm) Revisi | 9.4.2.9
Pemotongan 1 Buah Pipa DCI, DN. 24" (600 mm) Revisi | 9.4.2.10
Pemotongan 1 Buah Pipa DCI, DN. 32" (800 mm) Revisi | 9.4.2.11
Pemotongan 1 Buah Pipa DCI, DN. 36" (900 mm) Revisi | 9.4.2.12
Pemotongan 1 Buah Pipa DCI, DN. 40" (1000 mm) Revisi | 9.4.2.13
Pemotongan 1 Buah Pipa DCI, DN. 44" (1100 mm) Revisi | 9.4.2.14
Pemotongan 1 Buah Pipa DCI, DN. 48" (1200 mm) Revisi | 9.4.2.15
Pemasangan 1 m Pipa Baja Karbon, DN. 2-1/2" (65 mm) [Revisi] | 9.5.1.1
Pemasangan 1 m Pipa Baja Karbon, DN. 4" (100 mm) [Revisi] | 9.5.1.2
Pemasangan 1 m Pipa Baja Karbon, DN. 5" (125 mm) [Revisi] | 9.5.1.3
Pemasangan 1 m Pipa Baja Karbon, DN. 6" (150 mm) [Revisi] | 9.5.1.4
Pemasangan 1 m Pipa Baja Karbon, DN. 8" (200 mm) [Revisi] | 9.5.1.5
Pemasangan 1 m Pipa Baja Karbon, DN. 10" (250 mm) [Revisi] | 9.5.1.6
Pemasangan 1 m Pipa Baja Karbon, DN. 12" (300 mm) [Revisi] | 9.5.1.7
Pemasangan 1 m Pipa Baja Karbon, DN. 16" (400 mm) [Revisi] | 9.5.1.8
Pemasangan 1 m Pipa Baja Karbon, DN. 18" (450 mm) [Revisi] | 9.5.1.9
Pemasangan 1 m Pipa Baja Karbon, DN. 20" (500 mm) [Revisi] | 9.5.1.10
Pemasangan 1 m Pipa Baja Karbon, DN. 24" (600 mm) [Revisi] | 9.5.1.11
Pemasangan 1 m Pipa Baja Karbon, DN. 32" (800 mm) [Revisi] | 9.5.1.12
Pemasangan 1 m Pipa Baja Karbon, DN. 36" (900 mm) [Revisi] | 9.5.1.13
Pemasangan 1 m Pipa Baja Karbon, DN. 40" (1000 mm) [Revisi] | 9.5.1.14
Pemasangan 1 m Pipa Baja Karbon, DN. 44" (1100 mm) [Revisi] | 9.5.1.15
Pemasangan 1 m Pipa Baja Karbon, DN. 48" (1200 mm) [Revisi] | 9.5.1.16
Pemotongan 1 Buah Pipa Baja Karbon, DN. 2-1/2" (65 mm) [Revisi] | 9.5.2.1
Pemotongan 1 Buah Pipa Baja Karbon, DN. 4" (100 mm) [Revisi] | 9.5.2.2
Pemotongan 1 Buah Pipa Baja Karbon, DN. 5" (125 mm) [Revisi] | 9.5.2.3
Pemotongan 1 Buah Pipa Baja Karbon, DN. 6" (150 mm) [Revisi] | 9.5.2.4
Pemotongan 1 Buah Pipa Baja Karbon, DN. 8" (200 mm) [Revisi] | 9.5.2.5
Pemotongan 1 Buah Pipa Baja Karbon, DN. 10" (250 mm) [Revisi] | 9.5.2.6
Pemotongan 1 Buah Pipa Baja Karbon, DN. 12" (300 mm) [Revisi] | 9.5.2.7
Pemotongan 1 Buah Pipa Baja Karbon, DN. 16" (400 mm) [Revisi] | 9.5.2.8
Pemotongan 1 Buah Pipa Baja Karbon, DN. 18" (450 mm) [Revisi] | 9.5.2.9
Pemotongan 1 Buah Pipa Baja Karbon, DN. 20" (500 mm) [Revisi] | 9.5.2.10
Pemotongan 1 Buah Pipa Baja Karbon, DN. 24" (600 mm) [Revisi] | 9.5.2.11
Pemotongan 1 Buah Pipa Baja Karbon, DN. 32" (800 mm) [Revisi] | 9.5.2.12
Pemotongan 1 Buah Pipa Baja Karbon, DN. 36" (900 mm) [Revisi] | 9.5.2.13
Pemotongan 1 Buah Pipa Baja Karbon, DN. 40" (1000 mm) [Revisi] | 9.5.2.14
Pemotongan 1 Buah Pipa Baja Karbon, DN. 44" (1100 mm) [Revisi] | 9.5.2.15
Pemotongan 1 Buah Pipa Baja Karbon, DN. 48" (1200 mm) [Revisi] | 9.5.2.16
Pemasangan 1 m Pipa Beton, DN. 8" (200 mm) [Revisi] | 9.6.1.1
Pemasangan 1 m Pipa Beton, DN. 12" (300 mm) [Revisi] | 9.6.1.2
Pemasangan 1 m Pipa Beton, DN. 16" (400 mm) [Revisi] | 9.6.1.3
Pemasangan 1 m Pipa Beton, DN. 20" (500 mm) [Revisi] | 9.6.1.4
Pemasangan 1 m Pipa Beton, DN. 24" (600 mm) [Revisi] | 9.6.1.5
Pemasangan 1 m Pipa Beton, DN. 28" (700 mm) [Revisi] | 9.6.1.6
Pemasangan 1 m Pipa Beton, DN. 32" (800 mm) [Revisi] | 9.6.1.7
Pemasangan 1 m Pipa Beton, DN. 40" (1000 mm) [Revisi] | 9.6.1.8
Pemasangan 1 m Pipa Beton, DN. 48" (1200 mm) [Revisi] | 9.6.1.9
Penyambungan 1 buah Pipa Baru ke Pipa Yang Ada, DN. 3" (80 mm) [Revisi] | 9.7.1.1
Penyambungan 1 buah Pipa Baru ke Pipa Yang Ada, DN. 4" (100 mm) [Revisi] | 9.7.1.2
Penyambungan 1 buah Pipa Baru ke Pipa Yang Ada, DN. 6" (150 mm) [Revisi] | 9.7.1.3
Penyambungan 1 buah Pipa Baru ke Pipa Yang Ada, DN. 8" (200 mm) [Revisi] | 9.7.1.4
Penyambungan 1 buah Pipa Baru ke Pipa Yang Ada, DN. 10" (250 mm) Revisi | 9.7.1.5
Penyambungan 1 buah Pipa Baru ke Pipa Yang Ada, DN. 12" (300 mm) Revisi | 9.7.1.6
Penyambungan 1 buah Pipa Baru ke Pipa Yang Ada, DN. 16" (400 mm) Revisi | 9.7.1.7
Penyambungan 1 buah Pipa Baru ke Pipa Yang Ada, DN. 18" (450 mm) Revisi | 9.7.1.8
Penyambungan 1 buah Pipa Baru ke Pipa Yang Ada, DN. 20" (500 mm) Revisi | 9.7.1.9
Penyambungan 1 buah Pipa Baru ke Pipa Yang Ada, DN. 24" (600 mm) Revisi | 9.7.1.10
Penyambungan 1 buah Pipa Baru ke Pipa Yang Ada, DN. 28" (700 mm) Revisi | 9.7.1.11
Penyambungan 1 buah Pipa Baru ke Pipa Yang Ada, DN. 32" (800 mm) Revisi | 9.7.1.12
Penyambungan 1 buah Pipa Baru ke Pipa Yang Ada, DN. 1/2" (15 mm) Revisi | 9.7.1.13
Penyambungan 1 buah Pipa Baru ke Pipa Yang Ada, DN. 3/4" (20 mm) Revisi | 9.7.1.14
Penyambungan 1 buah Pipa Baru ke Pipa Yang Ada, DN. 1" (25 mm) Revisi | 9.7.1.15
Penyambungan 1 buah Pipa Baru ke Pipa Yang Ada, DN. 1-1/4" (32 mm) Revisi | 9.7.1.16
Penyambungan 1 buah Pipa Baru ke Pipa Yang Ada, DN. 1-1/2" (40 mm) Revisi | 9.7.1.17
Penyambungan 1 buah Pipa Baru ke Pipa Yang Ada, DN. 2" (50 mm) Revisi | 9.7.1.18
Penyambungan 1 buah Pipa Baru ke Pipa Yang Ada, DN. 2-1/2" (65 mm) Revisi | 9.7.1.19
Pemasangan 1 Buah Valve Ø 6" (150 mm) Revisi | 9.7.2.1
Pemasangan 1 Buah Valve Ø 8" (200 mm) Revisi | 9.7.2.2
Pemasangan 1 Buah Valve Ø 10" (250 mm) Revisi | 9.7.2.3
Pemasangan 1 Buah Valve Ø 12" (300 mm) Revisi | 9.7.2.4
Pemasangan 1 Buah Valve Ø 16" (400 mm) Revisi | 9.7.2.5
Pemasangan 1 Buah Valve Ø 18" (450 mm) Revisi | 9.7.2.6
Pemasangan 1 Buah Valve Ø 20" (500 mm) Revisi | 9.7.2.7
Pemasangan 1 Buah Valve Ø 24" (600 mm) Revisi | 9.7.2.8
Pemasangan 1 Buah Valve Ø 28" (700 mm) Revisi | 9.7.2.9
Pemasangan 1 Buah Valve Ø 32" (800 mm) Revisi | 9.7.2.10
Pemasangan 1 Buah Valve Ø 36" (900 mm) Revisi | 9.7.2.11
Pemasangan 1 Buah Valve Ø 40" (1000 mm) Revisi | 9.7.2.12
Pemasangan 1 Buah Valve Ø 44" (1100 mm) Revisi | 9.7.2.13
Pemasangan 1 Buah Valve Ø 48" (1200 mm) Revisi | 9.7.2.14
Pemasangan 1 Buah Valve Ø 1/2" (15 mm) Revisi | 9.7.2.15
Pemasangan 1 Buah Valve Ø 3/4" (20 mm) Revisi | 9.7.2.16
Pemasangan 1 Buah Valve Ø 1" (25 mm) Revisi | 9.7.2.17
Pemasangan 1 Buah Valve Ø 1-1/4" (32 mm) Revisi | 9.7.2.18
Pemasangan 1 Buah Valve Ø 1-1/2" (40 mm) Revisi | 9.7.2.19
Pemasangan 1 Buah Valve Ø 2" (50 mm) Revisi | 9.7.2.20
Pemasangan 1 Buah Valve Ø 2-1/2" (65 mm) Revisi | 9.7.2.21
Pemasangan 1 Buah Valve Ø 3" (80 mm) Revisi | 9.7.2.22
Pemasangan 1 Buah Valve Ø 4" (100 mm) Revisi | 9.7.2.23
Pemasangan 1 Buah Valve Ø 5" (125 mm) Revisi | 9.7.2.24
Pemasangan 1 Buah Tee Ø 6" (150 mm) Revisi | 9.7.3.1
Pemasangan 1 Buah Tee Ø 8" (200 mm) Revisi | 9.7.3.2
Pemasangan 1 Buah Tee Ø 10" (250 mm) Revisi | 9.7.3.3
Pemasangan 1 Buah Tee Ø 18" (450 mm) Revisi | 9.7.3.4
Pemasangan 1 Buah Tee Ø 20" (500 mm) Revisi | 9.7.3.5
Pemasangan 1 Buah Tee Ø 24" (600 mm) Revisi | 9.7.3.6
Pemasangan 1 Buah Tee Ø 28" (700 mm) Revisi | 9.7.3.7
Pemasangan 1 Buah Tee Ø 32" (800 mm) Revisi | 9.7.3.8
Pemasangan 1 Buah Tee Ø 36" (900 mm) Revisi | 9.7.3.9
Pemasangan 1 Buah Tee Ø 40" (1000 mm) Revisi | 9.7.3.10
Pemasangan 1 Buah Tee Ø 44" (1100 mm) Revisi | 9.7.3.11
Pemasangan 1 Buah Tee Ø 48" (1200 mm) Revisi | 9.7.3.12
Pemasangan 1 Buah Tee Ø 1/2" (15 mm) Revisi | 9.7.3.13
Pemasangan 1 Buah Tee Ø 3/4" (20 mm) Revisi | 9.7.3.14
Pemasangan 1 Buah Tee Ø 1" (25 mm) Revisi | 9.7.3.15
Pemasangan 1 Buah Tee Ø 1-1/4" (32 mm) Revisi | 9.7.3.16
Pemasangan 1 Buah Tee Ø 1-1/2" (40 mm) Revisi | 9.7.3.17
Pemasangan 1 Buah Tee Ø 2" (50 mm) Revisi | 9.7.3.18
Pemasangan 1 Buah Tee Ø 2-1/2" (65 mm) Revisi | 9.7.3.19
Pemasangan 1 Buah Tee Ø 3" (80 mm) Revisi | 9.7.3.20
Pemasangan 1 Buah Tee Ø 4" (100 mm) Revisi | 9.7.3.21
Pemasangan 1 Buah Tee Ø 5" (125 mm) Revisi | 9.7.3.22
Pemasangan 1 Buah Tee Ø 12" (300 mm) Revisi | 9.7.3.23
Pemasangan 1 Buah Tee Ø 16" (400 mm) Revisi | 9.7.3.24
Pembuatan 1 buah Cetakan Panel P1 RISHA (Asumsi 400 kali pakai) Revisi | 10.1.1
Pembuatan 1 buah Cetakan Panel P2 RISHA (Asumsi 400 kali pakai) Revisi | 10.1.2
Pembuatan 1 buah Cetakan Panel P3 RISHA (Asumsi 400 kali pakai) Revisi | 10.1.3
Pemasangan dan Membuka Cetakan 1 buah Komponen P1 RISHA | 10.1.4
Pemasangan dan Membuka Cetakan 1 buah Komponen P2 RISHA | 10.1.5
Pemasangan dan Membuka Cetakan 1 buah Komponen P3 RISHA | 10.1.6
Produksi 1 buah Panel P1 | 10.1.7
Produksi 1 buah Panel P2 | 10.1.8
Produksi 1 buah Panel P3 | 10.1.9
Pengepakan 1 set Panel dan Aksesories RISHA T-36 | 10.2.1
Pengiriman 1 set Panel dan Aksesoris RISHA T-36 | 10.2.2
Pekerjaan Perakitan Panel dan Alat Sambung Modul T36 RISHA | 10.3.1
Pekerjaan Perakitan Panel Modul T36 RISHA | 10.3.2
Pembuatan 1 m³ pagar sementara dari kayu tinggi 2 meter | 1.1.1.1
Pembuatan 1 m³ pagar sementara dari seng gelombang rangka kayu tinggi 2 meter | 1.1.1.2

## X_PSDA_Informatif
A.1 :Persiapan dan SMKK
A.1.01 :Pekerjaan Tanah
A.1.01.a :Pembersihan, pengupasan permukaan tanah, tebas tebang Tumbuhan
A.1.01.a1 :1 m2 Pembersihan dan pengupasan permukaan tanah (striping) s.d. tanaman Ø 2 cm
A.1.01.b :Galian Tanah dan Batu
A.1.01.b1 :Galian Tanah Biasa
A.1.01.b2 :Galian Tanah Berpasir
A.1.01.b2 :Pembabatan rumput 1 m2, secara Manual
A.1.01.b2.1 :Pembabatan rumput 1 m2, Perhitungan secara umum (Jika tidak diketahui kondisi medan secara detail)
A.1.01.b2.2 :Pembabatan rumput 1 m2, Daerah datar sampai lereng landai dengan sudut kemiringan 1v:10h
A.1.01.b2.3 :Pembabatan rumput 1 m2, Daerah dengan sudut kemiringan 1v:10h s.d. 1v:2,5h
A.1.01.b2.4 :Pembabatan rumput 1 m2, Daerah dengan sudut kemiringan1v:2,5h s.d. 1v:1h
A.1.01.b2.5 :Pembabatan rumput 1 m2, Daerah dengan sudut kemiringan 1v:1h s.d. 1h:2,5v
A.1.01.b2.6 :Pembabatan rumput 1 m2, Daerah dengan sudut kemiringan 2,5v:1h s.d. tegak
A.1.01.b3 :Galian Tanah Liat/Lempung
A.1.01.b4 :Galian Lumpur
A.1.01.b5 :Galian Pasir
A.1.01.b6 :Galian Cadas atau Tanah Keras
A.1.01.b7 :Galian Batu
A.1.01.c :Pekerjaan Tanah dan Semen
A.1.01.c1 :Campuran Tanah dengan Semen
A.1.02 :Pekerjaan Pasangan
A.1.02.1 :Pasangan Batu Belah
A.1.02.1a :Bongkar 1 m3 pasangan batu dan pemanfaatan batu bekas pasangan
A.1.02.1a.1 :Bongkar 1 m3 pasangan batu dan pembersihan batu (manual)
A.1.02.1a.2 :Bongkar 1 m3 pasangan batu (manual)
A.1.02.1a.4 :Pembersihan 1 m3 bongkaran pasangan batu untuk pemanfaatan kembali material batu**)
A.1.02.2 :Pasangan Bata merah
A.1.02.2a :Bongkar 1 m3 pasangan bata merah
A.1.02.2a.1 :Bongkar 1 m3 pasangan bata merah cara Manual
A.1.02.3 :Siaran, Plesteran dan Acian
A.1.02.3a :Pekerjaan siaran dengan mortar jenis PC-PP
A.1.02.3a.1 :Pekerjaan Siaran dengan mortar jenis PC-PP tipe M (17.2 MPa) pada 1 m2 dinding pasangan
A.1.02.3a.2 :Pekerjaan Siaran dengan mortar jenis PC-PP tipe S (12.5 MPa) pada 1 m2 dinding pasangan
A.1.02.3b :Pekerjaan plesteran dengan mortar jenis PC-PP
A.1.02.3b.1 :1 m2 Plesteran trasraam tebal 1 cm, dengan mortar 25 MPa (secara campuran 1 PC:1 PP)
A.1.02.3b.10 :1 m2 Plesteran tebal 1.5 cm, dengan mortar tipe O (2.4 MPa)
A.1.02.3b.11 :1 m2 Plesteran trasraam tebal 2.0 cm dengan mortar campuran 1 PC : 1 PP (25 MPa)
A.1.02.3b.12 :1 m2 Plesteran trasraam tebal 2.0 cm, dengan mortar tipe M (17.2 MPa)
A.1.02.3b.13 :1 m2 Plesteran tebal 2.0 cm, dengan mortar Tipe S (12.5 MPa)
A.1.02.3b.14 :1 m2 Plesteran tebal 2.0 cm, dengan mortar tipe N (5.2 MPa)
A.1.02.3b.15 :1 m2 Plesteran tebal 2.0 cm, dengan mortar tipe O (2.4 MPa)
A.1.02.3b.16 :1 m2 Plesteran trasraam tebal 2.5 cm dengan mortar campuran 1 PC : 1 PP (25 MPa)
A.1.02.3b.17 :1 m2 Plesteran trasraam tebal 2.5 cm, dengan mortar Tipe M (17.2 MPa), secara 1 PC : 2 PP
A.1.02.3b.18 :1 m2 Plesteran tebal 2.5 cm, dengan mortar Tipe S (12.5 MPa), secara 1 PC : 3 PP
A.1.02.3b.19 :1 m2 Plesteran tebal 2.5 cm, dengan mortar tipe N (5.2 MPa), secara 1 PC : 4 PP
A.1.02.3b.2 :1 m2 Plesteran trasraam tebal 1 cm, dengan mortar tipe M (17.2 MPa)
A.1.02.3b.20 :1 m2 Plesteran tebal 2,5 cm, dengan mortar tipe O (2,4 MPa), setara 1 PC : 5 PP
A.1.02.3b.3 :1 m2 Plesteran tebal 1 cm, dengan mortar tipe S (12.5 MPa)
A.1.02.3b.4 :1 m2 Plesteran tebal 1 cm, dengan mortar tipe N (5.2 MPa)
A.1.02.3b.5 :1 m2 Plesteran tebal 1 cm, dengan mortar tipe O (2.4 MPa)
A.1.02.3b.6 :1 m2 Plesteran trasraam tebal 1.5 cm dengan mortar campuran 1 PC : 1 PP (25 MPa)
A.1.02.3b.7 :1 m2 Plesteran trasraam tebal 1.5 cm, dengan mortar tipe M (17.2 MPa)
A.1.02.3b.8 :1 m2 Plesteran tebal 1.5 cm, dengan mortar tipe S (12.5 MPa)
A.1.02.3b.9 :1 m2 Plesteran tebal 1.5 cm, dengan mortar tipe N (5.2 MPa)
A.1.02.3c :1 m2 Pekerjaan Acian
A.1.02.4 :Pasangan Batu Kosong dan Bronjong
A.1.02.4a :Pasangan Batu Kosong
A.1.02.4a.1 :Pasangan batu kosong yang teratur, dan padat/sedikit rongga
A.1.02.4a.1.a :1 m3 Pasangan Batu Kosong yang teratur dan padat-sedikit rongga, beda tinggi > 0 s.d 1 m'
A.1.02.4a.1.d :1 m3 Pasangan Batu Kosong yang teratur dan padat-sedikit rongga, beda tinggi > 3 s.d 4 m'
A.1.02.4a.2 :Pasangan batu kosong tidak teratur dan kurang padat-banyak rongga
A.1.02.4a.2.a :1 m3 Pasangan batu kosong tidak teratur, kurang padat-banyak rongga, beda tinggi > 0 s.d. 1 m'
A.1.02.4a.2.d :1 m3 Pasangan batu kosong tidak teratur, kurang padat-banyak rongga, beda tinggi > 3 s.d. 4 m'
A.1.02.4b :Pasangan Bronjong Batu
A.1.02.4b.1 :Bronjong Kawat Buatan Sendiri
A.1.02.4b.1.a :Pasangan batu bronjong kawat dengan lubang Hexagonal 80 x 100mm
A.1.02.4b.1.a.1 :1 m3 Bronjong kawat digalvanis, lubang heksagonal 80 x 100mm; Beda tinggi > 0 s.d. 1 m'
A.1.02.4b.1.a.4 :1 m3 Bronjong kawat digalvanis, lubang heksagonal 80 x 100mm; Beda tinggi > 3 s.d. 4 m'
A.1.02.4b.1.b :Pasangan Batu Bronjong Kawat dengan lubang Heksagonal 100 x 120 cm
A.1.02.4b.1.b.1 :1 m3 Bronjong kawat galvanis, lubang heksagonal 100 x 120mm; Beda Tinggi > 0 s.d. 1 m'
A.1.02.4b.1.b.4 :1 m3 Bronjong kawat galvanis, lubang heksagonal 100 x 120mm; Beda tinggi > 3 s.d. 4 m'
A.1.02.4b.1.c :Pasangan Batu Bronjong Wiremesh M6 lubang 100 x 100 mm,
A.1.02.4b.1.c.1 :1 m3 Bronjong Wiremesh M6 lubang 100 x 100 mm; beda tinggi > 0 s.d. 1 m'
A.1.02.4b.1.c.4 :1 m3 Bronjong Wiremesh M6 lubang 100 x 100 mm; beda tinggi > 3 s.d. 4 m'
A.1.02.4b.1.d :Pasangan Batu Bronjong Tambang Nylon/Rami, lubang Hexagonal 80 x 100 mm
A.1.02.4b.1.d.1 :1 m3 Bronjong Tambang Nylon/Rami untuk lubang Hexagonal 80 x 100 mm; beda tinggi > 0 s.d. 1 m'
A.1.02.4b.1.d.4 :1 m3 Bronjong Tambang Nylon/Rami untuk lubang Hexagonal 80 x 100 mm; beda tinggi > 3 s.d. 4 m'
A.1.02.4b.1.e :Pasangan Batu Bronjong Tambang Nylon/Rami, lubang Hexagonal 100 x 120 mm
A.1.02.4b.1.e.1 :1 m3 Bronjong Tambang Nylon/Rami untuk lubang Hexagonal 100 X 120 mm; beda tinggi > 0 s.d 1 m'
A.1.02.4b.1.e.4 :1 m3 Bronjong Tambang Nylon/Rami untuk lubang Hexagonal 100 x 120 mm; beda tinggi > 3 s.d. 4 m'
A.1.02.4b.1.f :Pasangan batu bronjong Tambang Nylon/Rami dengan lubang kotak 100x100 mm
A.1.02.4b.1.f.1 :1 m3 Bronjong Tambang Nylon/Rami, untuk lubang kotak 100 x 100 mm; beda tinggi > 0 s.d. 1 m'
A.1.02.4b.1.f.4 :1 m3 Bronjong Tambang Nylon/Rami, untuk lubang kotak 100 x 100 mm; beda tinggi > 3 s.d. 4 m'
A.1.02.4b.2 :Pasangan Bronjong Kawat Pabrikasi
A.1.02.4b.2.a :1 m3 Bronjong Kawat pabrikasi, Beda Tinggi > 0 s.d 1 m'
A.1.02.4b.2.d :1 m3 Bronjong Kawat pabrikasi, Beda Tinggi > 3 s.d 4 m'
A.1.02.4b.3 :Pengadaan dan Pemasangan Bronjong di Lokasi jarak rerata 200 m dari Tepi Pantai (Cara Manual)
A.1.02.4b.3.a :1 m3 Pasangan Bronjong Kawat di laut 200 m’ dari Tepi pantai
A.1.02.4b.3.b :1 m3 Pasangan Bronjong Tambang Nylon/Rami di laut 200 m’ dari tepi pantai
A.1.02.5 :Batu Muka, Batu Candi dan Geotekstil
A.1.02.5a :Pasangan batu muka dan batu candi
A.1.02.5a.1 :1 m2 Pasangan Batu muka
A.1.02.5a.2 :1 m2 Pasangan Batu candi
A.1.02.5b :Pasangan Geotekstil dan Sekat Lain
A.1.02.5b.1 :1 m2 Pasangan Geotekstil, Tipis (> 100 s.d. < 400 gr/m2), secara Manual
A.1.02.5b.2 :1 m2 Pasangan Geotekstil, Tebal sedang (> 400 s.d. < 800 gr/m2), secara Manual
A.1.02.5b.3 :1 m2 Pasangan Geotekstil, Tebal (> 800 gr/m2), secara Manual
A.1.02.5b.6 :1 m2 Pasangan Filter 2-lapis Karung Goni (permeable)
A.1.02.5b.7 :1 m2 Pasangan Lapisan impermeable 2-lapis Karung Goni dilabur aspal
A.1.02.5c :Pasangan Bar Screen (saringan kasar) Bangunan Intake, Pengukur-Pengatur dan Lainnya
A.1.02.5d :Pasangan Saringan Halus (Fine Screen) Bangunan Intake, Pengukur-Pengatur dan Lainnya
A.1.02.6 :Pekerjaan Beton
A.1.02.6a :Beton Ready Mixed
A.1.02.6a.1 :1 m3 Beton Ready Mixed dicorkan secara manual
A.1.02.6a.2 :1 m3 Beton Ready Mixed dicorkan dengan pompa
A.1.02.6b :Beton Site Mixed
A.1.02.6b.1 :1 m3 Beton Site Mixed dicorkan secara manual
A.1.02.6b.2 :1 m3 Beton Site Mixed dicorkan dengan pompa
A.1.02.6b.3 :1 m3 Beton Site Mixed dicorkan dengan Concrete Mixer Truck
A.1.02.6c :Beton Non Shrink
A.1.02.6c.1 :1 m3 Beton Non Shrink dicorkan secara manual
A.1.02.6c.2 :1 m3 Beton Non Shrink dicorkan dengan pompa
A.1.02.6c.3 :1 m3 Beton Non Shrink dicorkan dengan Concrete Mixer Truck
A.1.02.6d :Beton Pracetak
A.1.02.6d.1 :1 m3 Beton Pracetak dicorkan secara manual
A.1.02.6d.2 :1 m3 Beton Pracetak dicorkan dengan pompa
A.1.02.6d.3 :1 m3 Beton Pracetak dicorkan dengan Concrete Mixer Truck
A.1.02.6e :Beton Massa
A.1.02.6e.1 :1 m3 Beton Massa dicorkan secara manual
A.1.02.6e.2 :1 m3 Beton Massa dicorkan dengan pompa
A.1.02.6e.3 :1 m3 Beton Massa dicorkan dengan Concrete Mixer Truck
A.1.02.6f :Beton Bertulang
A.1.02.6f.1 :1 m3 Beton Bertulang dicorkan secara manual
A.1.02.6f.2 :1 m3 Beton Bertulang dicorkan dengan pompa
A.1.02.6f.3 :1 m3 Beton Bertulang dicorkan dengan Concrete Mixer Truck
A.1.02.6g :Beton Prategang
A.1.02.6g.1 :1 m3 Beton Prategang dicorkan secara manual
A.1.02.6g.2 :1 m3 Beton Prategang dicorkan dengan pompa
A.1.02.6g.3 :1 m3 Beton Prategang dicorkan dengan Concrete Mixer Truck
A.1.02.6h :Beton Ringan
A.1.02.6h.1 :1 m3 Beton Ringan dicorkan secara manual
A.1.02.6h.2 :1 m3 Beton Ringan dicorkan dengan pompa
A.1.02.6h.3 :1 m3 Beton Ringan dicorkan dengan Concrete Mixer Truck
A.1.02.6i :Beton Busa
A.1.02.6i.1 :1 m3 Beton Busa dicorkan secara manual
A.1.02.6i.2 :1 m3 Beton Busa dicorkan dengan pompa
A.1.02.6i.3 :1 m3 Beton Busa dicorkan dengan Concrete Mixer Truck
A.1.02.6j :Beton Serat
A.1.02.6j.1 :1 m3 Beton Serat dicorkan secara manual
A.1.02.6j.2 :1 m3 Beton Serat dicorkan dengan pompa
A.1.02.6j.3 :1 m3 Beton Serat dicorkan dengan Concrete Mixer Truck
A.1.02.6k :Beton Siap Pakai
A.1.02.6k.1 :1 m3 Beton Siap Pakai dicorkan secara manual
A.1.02.6k.2 :1 m3 Beton Siap Pakai dicorkan dengan pompa
A.1.02.6k.3 :1 m3 Beton Siap Pakai dicorkan dengan Concrete Mixer Truck
A.1.02.6l :Beton Khusus
A.1.02.6l.1 :1 m3 Beton Khusus dicorkan secara manual
A.1.02.6l.2 :1 m3 Beton Khusus dicorkan dengan pompa
A.1.02.6l.3 :1 m3 Beton Khusus dicorkan dengan Concrete Mixer Truck
A.1.02.6m :Beton Pracetak Prategang
A.1.02.6m.1 :1 m3 Beton Pracetak Prategang dicorkan secara manual
A.1.02.6m.2 :1 m3 Beton Pracetak Prategang dicorkan dengan pompa
A.1.02.6m.3 :1 m3 Beton Pracetak Prategang dicorkan dengan Concrete Mixer Truck
A.1.02.6n :Beton Pracetak Non Prategang
A.1.02.6n.1 :1 m3 Beton Pracetak Non Prategang dicorkan secara manual
A.1.02.6n.2 :1 m3 Beton Pracetak Non Prategang dicorkan dengan pompa
A.1.02.6n.3 :1 m3 Beton Pracetak Non Prategang dicorkan dengan Concrete Mixer Truck
A.1.02.6o :Beton Pracetak Prategang Parsial
A.1.02.6o.1 :1 m3 Beton Pracetak Prategang Parsial dicorkan secara manual
A.1.02.6o.2 :1 m3 Beton Pracetak Prategang Parsial dicorkan dengan pompa
A.1.02.6o.3 :1 m3 Beton Pracetak Prategang Parsial dicorkan dengan Concrete Mixer Truck
A.1.02.6p :Beton Pracetak Non Prategang Parsial
A.1.02.6p.1 :1 m3 Beton Pracetak Non Prategang Parsial dicorkan secara manual
A.1.02.6p.2 :1 m3 Beton Pracetak Non Prategang Parsial dicorkan dengan pompa
A.1.02.6p.3 :1 m3 Beton Pracetak Non Prategang Parsial dicorkan dengan Concrete Mixer Truck
A.1.02.6q :Beton Pracetak Prategang Total
A.1.02.6q.1 :1 m3 Beton Pracetak Prategang Total dicorkan secara manual
A.1.02.6q.2 :1 m3 Beton Pracetak Prategang Total dicorkan dengan pompa
A.1.02.6q.3 :1 m3 Beton Pracetak Prategang Total dicorkan dengan Concrete Mixer Truck
A.1.02.6r :Beton Pracetak Non Prategang Total
A.1.02.6r.1 :1 m3 Beton Pracetak Non Prategang Total dicorkan secara manual
A.1.02.6r.2 :1 m3 Beton Pracetak Non Prategang Total dicorkan dengan pompa
A.1.02.6r.3 :1 m3 Beton Pracetak Non Prategang Total dicorkan dengan Concrete Mixer Truck
A.1.02.6s :Beton Pracetak Prategang Hybrid
A.1.02.6s.1 :1 m3 Beton Pracetak Prategang Hybrid dicorkan secara manual
A.1.02.6s.2 :1 m3 Beton Pracetak Prategang Hybrid dicorkan dengan pompa
A.1.02.6s.3 :1 m3 Beton Pracetak Prategang Hybrid dicorkan dengan Concrete Mixer Truck
A.1.02.6t :Beton Pracetak Non Prategang Hybrid
A.1.02.6t.1 :1 m3 Beton Pracetak Non Prategang Hybrid dicorkan secara manual
A.1.02.6t.2 :1 m3 Beton Pracetak Non Prategang Hybrid dicorkan dengan pompa
A.1.02.6t.3 :1 m3 Beton Pracetak Non Prategang Hybrid dicorkan dengan Concrete Mixer Truck
A.1.02.6u :Beton Pracetak Prategang Komposit
A.1.02.6u.1 :1 m3 Beton Pracetak Prategang Komposit dicorkan secara manual
A.1.02.6u.2 :1 m3 Beton Pracetak Prategang Komposit dicorkan dengan pompa
A.1.02.6u.3 :1 m3 Beton Pracetak Prategang Komposit dicorkan dengan Concrete Mixer Truck
A.1.02.6v :Beton Pracetak Non Prategang Komposit
A.1.02.6v.1 :1 m3 Beton Pracetak Non Prategang Komposit dicorkan secara manual
A.1.02.6v.2 :1 m3 Beton Pracetak Non Prategang Komposit dicorkan dengan pompa
A.1.02.6v.3 :1 m3 Beton Pracetak Non Prategang Komposit dicorkan dengan Concrete Mixer Truck
A.1.02.6w :Beton Pracetak Prategang Non Komposit
A.1.02.6w.1 :1 m3 Beton Pracetak Prategang Non Komposit dicorkan secara manual
A.1.02.6w.2 :1 m3 Beton Pracetak Prategang Non Komposit dicorkan dengan pompa
A.1.02.6w.3 :1 m3 Beton Pracetak Prategang Non Komposit dicorkan dengan Concrete Mixer Truck
A.1.02.6x :Beton Pracetak Non Prategang Non Komposit
A.1.02.6x.1 :1 m3 Beton Pracetak Non Prategang Non Komposit dicorkan secara manual
A.1.02.6x.2 :1 m3 Beton Pracetak Non Prategang Non Komposit dicorkan dengan pompa
A.1.02.6x.3 :1 m3 Beton Pracetak Non Prategang Non Komposit dicorkan dengan Concrete Mixer Truck
A.1.02.6y :Beton Pracetak Prategang Semi Komposit
A.1.02.6y.1 :1 m3 Beton Pracetak Prategang Semi Komposit dicorkan secara manual
A.1.02.6y.2 :1 m3 Beton Pracetak Prategang Semi Komposit dicorkan dengan pompa
A.1.02.6y.3 :1 m3 Beton Pracetak Prategang Semi Komposit dicorkan dengan Concrete Mixer Truck
A.1.02.6z :Beton Pracetak Non Prategang Semi Komposit
A.1.02.6z.1 :1 m3 Beton Pracetak Non Prategang Semi Komposit dicorkan secara manual
A.1.02.6z.2 :1 m3 Beton Pracetak Non Prategang Semi Komposit dicorkan dengan pompa
A.1.02.6z.3 :1 m3 Beton Pracetak Non Prategang Semi Komposit dicorkan dengan Concrete Mixer Truck
A.1.02.7 :Pekerjaan Bekisting
A.1.02.7a :Bekisting untuk Beton Bertulang
A.1.02.7a.1 :1 m2 Bekisting untuk Beton Bertulang, secara manual
A.1.02.7a.10 :1 m2 Bekisting untuk Beton Bertulang, dengan sistem table form
A.1.02.7a.100 :1 m2 Bekisting untuk Beton Bertulang, dengan sistem untrigintuple-coated aluminum form
A.1.02.7a.11 :1 m2 Bekisting untuk Beton Bertulang, dengan sistem gang form
A.1.02.7a.12 :1 m2 Bekisting untuk Beton Bertulang, dengan sistem panel form
A.1.02.7a.13 :1 m2 Bekisting untuk Beton Bertulang, dengan sistem custom form
A.1.02.7a.14 :1 m2 Bekisting untuk Beton Bertulang, dengan sistem reusable form
A.1.02.7a.15 :1 m2 Bekisting untuk Beton Bertulang, dengan sistem disposable form
A.1.02.7a.16 :1 m2 Bekisting untuk Beton Bertulang, dengan sistem permanent form
A.1.02.7a.17 :1 m2 Bekisting untuk Beton Bertulang, dengan sistem temporary form
A.1.02.7a.18 :1 m2 Bekisting untuk Beton Bertulang, dengan sistem insulated form
A.1.02.7a.19 :1 m2 Bekisting untuk Beton Bertulang, dengan sistem fabric form
A.1.02.7a.2 :1 m2 Bekisting untuk Beton Bertulang, dengan sistem perancah
A.1.02.7a.20 :1 m2 Bekisting untuk Beton Bertulang, dengan sistem stay-in-place form
A.1.02.7a.21 :1 m2 Bekisting untuk Beton Bertulang, dengan sistem removable form
A.1.02.7a.22 :1 m2 Bekisting untuk Beton Bertulang, dengan sistem fixed form
A.1.02.7a.23 :1 m2 Bekisting untuk Beton Bertulang, dengan sistem adjustable form
A.1.02.7a.24 :1 m2 Bekisting untuk Beton Bertulang, dengan sistem telescopic form
A.1.02.7a.25 :1 m2 Bekisting untuk Beton Bertulang, dengan sistem hydraulic form
A.1.02.7a.26 :1 m2 Bekisting untuk Beton Bertulang, dengan sistem pneumatic form
A.1.02.7a.27 :1 m2 Bekisting untuk Beton Bertulang, dengan sistem vacuum form
A.1.02.7a.28 :1 m2 Bekisting untuk Beton Bertulang, dengan sistem inflatable form
A.1.02.7a.29 :1 m2 Bekisting untuk Beton Bertulang, dengan sistem flexible form
A.1.02.7a.3 :1 m2 Bekisting untuk Beton Bertulang, dengan sistem modular
A.1.02.7a.30 :1 m2 Bekisting untuk Beton Bertulang, dengan sistem rigid form
A.1.02.7a.31 :1 m2 Bekisting untuk Beton Bertulang, dengan sistem composite form
A.1.02.7a.32 :1 m2 Bekisting untuk Beton Bertulang, dengan sistem metal form
A.1.02.7a.33 :1 m2 Bekisting untuk Beton Bertulang, dengan sistem plastic form
A.1.02.7a.34 :1 m2 Bekisting untuk Beton Bertulang, dengan sistem wooden form
A.1.02.7a.35 :1 m2 Bekisting untuk Beton Bertulang, dengan sistem plywood form
A.1.02.7a.36 :1 m2 Bekisting untuk Beton Bertulang, dengan sistem fiberglass form
A.1.02.7a.37 :1 m2 Bekisting untuk Beton Bertulang, dengan sistem cardboard form
A.1.02.7a.38 :1 m2 Bekisting untuk Beton Bertulang, dengan sistem foam form
A.1.02.7a.39 :1 m2 Bekisting untuk Beton Bertulang, dengan sistem concrete form
A.1.02.7a.4 :1 m2 Bekisting untuk Beton Bertulang, dengan sistem climbing form
A.1.02.7a.40 :1 m2 Bekisting untuk Beton Bertulang, dengan sistem steel form
A.1.02.7a.41 :1 m2 Bekisting untuk Beton Bertulang, dengan sistem aluminum form
A.1.02.7a.42 :1 m2 Bekisting untuk Beton Bertulang, dengan sistem magnesium form
A.1.02.7a.43 :1 m2 Bekisting untuk Beton Bertulang, dengan sistem zinc form
A.1.02.7a.44 :1 m2 Bekisting untuk Beton Bertulang, dengan sistem copper form
A.1.02.7a.45 :1 m2 Bekisting untuk Beton Bertulang, dengan sistem bronze form
A.1.02.7a.46 :1 m2 Bekisting untuk Beton Bertulang, dengan sistem brass form
A.1.02.7a.47 :1 m2 Bekisting untuk Beton Bertulang, dengan sistem nickel form
A.1.02.7a.48 :1 m2 Bekisting untuk Beton Bertulang, dengan sistem chrome form
A.1.02.7a.49 :1 m2 Bekisting untuk Beton Bertulang, dengan sistem stainless steel form
A.1.02.7a.5 :1 m2 Bekisting untuk Beton Bertulang, dengan sistem sliding form
A.1.02.7a.50 :1 m2 Bekisting untuk Beton Bertulang, dengan sistem galvanized steel form
A.1.02.7a.51 :1 m2 Bekisting untuk Beton Bertulang, dengan sistem coated steel form
A.1.02.7a.52 :1 m2 Bekisting untuk Beton Bertulang, dengan sistem painted steel form
A.1.02.7a.53 :1 m2 Bekisting untuk Beton Bertulang, dengan sistem anodized aluminum form
A.1.02.7a.54 :1 m2 Bekisting untuk Beton Bertulang, dengan sistem powder coated aluminum form
A.1.02.7a.55 :1 m2 Bekisting untuk Beton Bertulang, dengan sistem plastic coated aluminum form
A.1.02.7a.56 :1 m2 Bekisting untuk Beton Bertulang, dengan sistem epoxy coated aluminum form
A.1.02.7a.57 :1 m2 Bekisting untuk Beton Bertulang, dengan sistem polyurethane coated aluminum form
A.1.02.7a.58 :1 m2 Bekisting untuk Beton Bertulang, dengan sistem vinyl coated aluminum form
A.1.02.7a.59 :1 m2 Bekisting untuk Beton Bertulang, dengan sistem acrylic coated aluminum form
A.1.02.7a.6 :1 m2 Bekisting untuk Beton Bertulang, dengan sistem jump form
A.1.02.7a.60 :1 m2 Bekisting untuk Beton Bertulang, dengan sistem polyester coated aluminum form
A.1.02.7a.61 :1 m2 Bekisting untuk Beton Bertulang, dengan sistem nylon coated aluminum form
A.1.02.7a.62 :1 m2 Bekisting untuk Beton Bertulang, dengan sistem teflon coated aluminum form
A.1.02.7a.63 :1 m2 Bekisting untuk Beton Bertulang, dengan sistem ceramic coated aluminum form
A.1.02.7a.64 :1 m2 Bekisting untuk Beton Bertulang, dengan sistem glass coated aluminum form
A.1.02.7a.65 :1 m2 Bekisting untuk Beton Bertulang, dengan sistem carbon coated aluminum form
A.1.02.7a.66 :1 m2 Bekisting untuk Beton Bertulang, dengan sistem graphite coated aluminum form
A.1.02.7a.67 :1 m2 Bekisting untuk Beton Bertulang, dengan nanocomposite coated aluminum form
A.1.02.7a.68 :1 m2 Bekisting untuk Beton Bertulang, dengan sistem hybrid coated aluminum form
A.1.02.7a.69 :1 m2 Bekisting untuk Beton Bertulang, dengan sistem multi-coated aluminum form
A.1.02.7a.7 :1 m2 Bekisting untuk Beton Bertulang, dengan sistem self-climbing form
A.1.02.7a.70 :1 m2 Bekisting untuk Beton Bertulang, dengan sistem single-coated aluminum form
A.1.02.7a.71 :1 m2 Bekisting untuk Beton Bertulang, dengan sistem double-coated aluminum form
A.1.02.7a.72 :1 m2 Bekisting untuk Beton Bertulang, dengan sistem triple-coated aluminum form
A.1.02.7a.73 :1 m2 Bekisting untuk Beton Bertulang, dengan sistem quadruple-coated aluminum form
A.1.02.7a.74 :1 m2 Bekisting untuk Beton Bertulang, dengan sistem quintuple-coated aluminum form
A.1.02.7a.75 :1 m2 Bekisting untuk Beton Bertulang, dengan sistem sextuple-coated aluminum form
A.1.02.7a.76 :1 m2 Bekisting untuk Beton Bertulang, dengan sistem septuple-coated aluminum form
A.1.02.7a.77 :1 m2 Bekisting untuk Beton Bertulang, dengan sistem octuple-coated aluminum form
A.1.02.7a.78 :1 m2 Bekisting untuk Beton Bertulang, dengan sistem nonuple-coated aluminum form
A.1.02.7a.79 :1 m2 Bekisting untuk Beton Bertulang, dengan sistem decuple-coated aluminum form
A.1.02.7a.8 :1 m2 Bekisting untuk Beton Bertulang, dengan sistem tunnel form
A.1.02.7a.80 :1 m2 Bekisting untuk Beton Bertulang, dengan sistem undecuple-coated aluminum form
A.1.02.7a.81 :1 m2 Bekisting untuk Beton Bertulang, dengan sistem duodecuple-coated aluminum form
A.1.02.7a.82 :1 m2 Bekisting untuk Beton Bertulang, dengan sistem tredecuple-coated aluminum form
A.1.02.7a.83 :1 m2 Bekisting untuk Beton Bertulang, dengan sistem quattuordecuple-coated aluminum form
A.1.02.7a.84 :1 m2 Bekisting untuk Beton Bertulang, dengan sistem quindecuple-coated aluminum form
A.1.02.7a.85 :1 m2 Bekisting untuk Beton Bertulang, dengan sistem sexdecuple-coated aluminum form
A.1.02.7a.86 :1 m2 Bekisting untuk Beton Bertulang, dengan sistem septendecuple-coated aluminum form
A.1.02.7a.87 :1 m2 Bekisting untuk Beton Bertulang, dengan sistem octodecuple-coated aluminum form
A.1.02.7a.88 :1 m2 Bekisting untuk Beton Bertulang, dengan sistem novemdecuple-coated aluminum form
A.1.02.7a.89 :1 m2 Bekisting untuk Beton Bertulang, dengan sistem vigintuple-coated aluminum form
A.1.02.7a.9 :1 m2 Bekisting untuk Beton Bertulang, dengan sistem flying form
A.1.02.7a.90 :1 m2 Bekisting untuk Beton Bertulang, dengan sistem unvigintuple-coated aluminum form
A.1.02.7a.91 :1 m2 Bekisting untuk Beton Bertulang, dengan sistem duovigintuple-coated aluminum form
A.1.02.7a.92 :1 m2 Bekisting untuk Beton Bertulang, dengan sistem trevigintuple-coated aluminum form
A.1.02.7a.93 :1 m2 Bekisting untuk Beton Bertulang, dengan sistem quattuorvigintuple-coated aluminum form
A.1.02.7a.94 :1 m2 Bekisting untuk Beton Bertulang, dengan sistem quinvigintuple-coated aluminum form
A.1.02.7a.95 :1 m2 Bekisting untuk Beton Bertulang, dengan sistem sexvigintuple-coated aluminum form
A.1.02.7a.96 :1 m2 Bekisting untuk Beton Bertulang, dengan sistem septenvigintuple-coated aluminum form
A.1.02.7a.97 :1 m2 Bekisting untuk Beton Bertulang, dengan sistem octovigintuple-coated aluminum form
A.1.02.7a.98 :1 m2 Bekisting untuk Beton Bertulang, dengan sistem novemvigintuple-coated aluminum form
A.1.02.7a.99 :1 m2 Bekisting untuk Beton Bertulang, dengan sistem trigintuple-coated aluminum form
A.1.02.7b :Bekisting untuk Beton Prategang
A.1.02.7b.1 :1 m2 Bekisting untuk Beton Prategang, secara manual
A.1.02.7b.10 :1 m2 Bekisting untuk Beton Prategang, dengan sistem table form
A.1.02.7b.100 :1 m2 Bekisting untuk Beton Prategang, dengan sistem untrigintuple-coated aluminum form
A.1.02.7b.11 :1 m2 Bekisting untuk Beton Prategang, dengan sistem gang form
A.1.02.7b.12 :1 m2 Bekisting untuk Beton Prategang, dengan sistem panel form
A.1.02.7b.13 :1 m2 Bekisting untuk Beton Prategang, dengan sistem custom form
A.1.02.7b.14 :1 m2 Bekisting untuk Beton Prategang, dengan sistem reusable form
A.1.02.7b.15 :1 m2 Bekisting untuk Beton Prategang, dengan sistem disposable form
A.1.02.7b.16 :1 m2 Bekisting untuk Beton Prategang, dengan sistem permanent form
A.1.02.7b.17 :1 m2 Bekisting untuk Beton Prategang, dengan sistem temporary form
A.1.02.7b.18 :1 m2 Bekisting untuk Beton Prategang, dengan sistem insulated form
A.1.02.7b.19 :1 m2 Bekisting untuk Beton Prategang, dengan sistem fabric form
A.1.02.7b.2 :1 m2 Bekisting untuk Beton Prategang, dengan sistem perancah
A.1.02.7b.20 :1 m2 Bekisting untuk Beton Prategang, dengan sistem stay-in-place form
A.1.02.7b.21 :1 m2 Bekisting untuk Beton Prategang, dengan sistem removable form
A.1.02.7b.22 :1 m2 Bekisting untuk Beton Prategang, dengan sistem fixed form
A.1.02.7b.23 :1 m2 Bekisting untuk Beton Prategang, dengan sistem adjustable form
A.1.02.7b.24 :1 m2 Bekisting untuk Beton Prategang, dengan sistem telescopic form
A.1.02.7b.25 :1 m2 Bekisting untuk Beton Prategang, dengan sistem hydraulic form
A.1.02.7b.26 :1 m2 Bekisting untuk Beton Prategang, dengan sistem pneumatic form
A.1.02.7b.27 :1 m2 Bekisting untuk Beton Prategang, dengan sistem vacuum form
A.1.02.7b.28 :1 m2 Bekisting untuk Beton Prategang, dengan sistem inflatable form
A.1.02.7b.29 :1 m2 Bekisting untuk Beton Prategang, dengan sistem flexible form
A.1.02.7b.3 :1 m2 Bekisting untuk Beton Prategang, dengan sistem modular
A.1.02.7b.30 :1 m2 Bekisting untuk Beton Prategang, dengan sistem rigid form
A.1.02.7b.31 :1 m2 Bekisting untuk Beton Prategang, dengan sistem composite form
A.1.02.7b.32 :1 m2 Bekisting untuk Beton Prategang, dengan sistem metal form
A.1.02.7b.33 :1 m2 Bekisting untuk Beton Prategang, dengan sistem plastic form
A.1.02.7b.34 :1 m2 Bekisting untuk Beton Prategang, dengan sistem wooden form
A.1.02.7b.35 :1 m2 Bekisting untuk Beton Prategang, dengan sistem plywood form
A.1.02.7b.36 :1 m2 Bekisting untuk Beton Prategang, dengan sistem fiberglass form
A.1.02.7b.37 :1 m2 Bekisting untuk Beton Prategang, dengan sistem cardboard form
A.1.02.7b.38 :1 m2 Bekisting untuk Beton Prategang, dengan sistem foam form
A.1.02.7b.39 :1 m2 Bekisting untuk Beton Prategang, dengan sistem concrete form
A.1.02.7b.4 :1 m2 Bekisting untuk Beton Prategang, dengan sistem climbing form
A.1.02.7b.40 :1 m2 Bekisting untuk Beton Prategang, dengan sistem steel form
A.1.02.7b.41 :1 m2 Bekisting untuk Beton Prategang, dengan sistem aluminum form
A.1.02.7b.42 :1 m2 Bekisting untuk Beton Prategang, dengan sistem magnesium form
A.1.02.7b.43 :1 m2 Bekisting untuk Beton Prategang, dengan sistem zinc form
A.1.02.7b.44 :1 m2 Bekisting untuk Beton Prategang, dengan sistem copper form
A.1.02.7b.45 :1 m2 Bekisting untuk Beton Prategang, dengan sistem bronze form
A.1.02.7b.46 :1 m2 Bekisting untuk Beton Prategang, dengan sistem brass form
A.1.02.7b.47 :1 m2 Bekisting untuk Beton Prategang, dengan sistem nickel form
A.1.02.7b.48 :1 m2 Bekisting untuk Beton Prategang, dengan sistem chrome form
A.1.02.7b.49 :1 m2 Bekisting untuk Beton Prategang, dengan sistem stainless steel form
A.1.02.7b.5 :1 m2 Bekisting untuk Beton Prategang, dengan sistem sliding form
A.1.02.7b.50 :1 m2 Bekisting untuk Beton Prategang, dengan sistem galvanized steel form
A.1.02.7b.51 :1 m2 Bekisting untuk Beton Prategang, dengan sistem coated steel form
A.1.02.7b.52 :1 m2 Bekisting untuk Beton Prategang, dengan sistem painted steel form
A.1.02.7b.53 :1 m2 Bekisting untuk Beton Prategang, dengan sistem anodized aluminum form
A.1.02.7b.54 :1 m2 Bekisting untuk Beton Prategang, dengan sistem powder coated aluminum form
A.1.02.7b.55 :1 m2 Bekisting untuk Beton Prategang, dengan sistem plastic coated aluminum form
A.1.02.7b.56 :1 m2 Bekisting untuk Beton Prategang, dengan sistem epoxy coated aluminum form
A.1.02.7b.57 :1 m2 Bekisting untuk Beton Prategang, dengan sistem polyurethane coated aluminum form
A.1.02.7b.58 :1 m2 Bekisting untuk Beton Prategang, dengan sistem vinyl coated aluminum form
A.1.02.7b.59 :1 m2 Bekisting untuk Beton Prategang, dengan sistem acrylic coated aluminum form
A.1.02.7b.6 :1 m2 Bekisting untuk Beton Prategang, dengan sistem jump form
A.1.02.7b.60 :1 m2 Bekisting untuk Beton Prategang, dengan sistem polyester coated aluminum form
A.1.02.7b.61 :1 m2 Bekisting untuk Beton Prategang, dengan sistem nylon coated aluminum form
A.1.02.7b.62 :1 m2 Bekisting untuk Beton Prategang, dengan sistem teflon coated aluminum form
A.1.02.7b.63 :1 m2 Bekisting untuk Beton Prategang, dengan sistem ceramic coated aluminum form
A.1.02.7b.64 :1 m2 Bekisting untuk Beton Prategang, dengan sistem glass coated aluminum form
A.1.02.7b.65 :1 m2 Bekisting untuk Beton Prategang, dengan sistem carbon coated aluminum form
A.1.02.7b.66 :1 m2 Bekisting untuk Beton Prategang, dengan sistem graphite coated aluminum form
A.1.02.7b.67 :1 m2 Bekisting untuk Beton Prategang, dengan nanocomposite coated aluminum form
A.1.02.7b.68 :1 m2 Bekisting untuk Beton Prategang, dengan sistem hybrid coated aluminum form
A.1.02.7b.69 :1 m2 Bekisting untuk Beton Prategang, dengan sistem multi-coated aluminum form
A.1.02.7b.7 :1 m2 Bekisting untuk Beton Prategang, dengan sistem self-climbing form
A.1.02.7b.70 :1 m2 Bekisting untuk Beton Prategang, dengan sistem single-coated aluminum form
A.1.02.7b.71 :1 m2 Bekisting untuk Beton Prategang, dengan sistem double-coated aluminum form
A.1.02.7b.72 :1 m2 Bekisting untuk Beton Prategang, dengan sistem triple-coated aluminum form
A.1.02.7b.73 :1 m2 Bekisting untuk Beton Prategang, dengan sistem quadruple-coated aluminum form
A.1.02.7b.74 :1 m2 Bekisting untuk Beton Prategang, dengan sistem quintuple-coated aluminum form
A.1.02.7b.75 :1 m2 Bekisting untuk Beton Prategang, dengan sistem sextuple-coated aluminum form
A.1.02.7b.76 :1 m2 Bekisting untuk Beton Prategang, dengan sistem septuple-coated aluminum form
A.1.02.7b.77 :1 m2 Bekisting untuk Beton Prategang, dengan sistem octuple-coated aluminum form
A.1.02.7b.78 :1 m2 Bekisting untuk Beton Prategang, dengan sistem nonuple-coated aluminum form
A.1.02.7b.79 :1 m2 Bekisting untuk Beton Prategang, dengan sistem decuple-coated aluminum form
A.1.02.7b.8 :1 m2 Bekisting untuk Beton Prategang, dengan sistem tunnel form
A.1.02.7b.80 :1 m2 Bekisting untuk Beton Prategang, dengan sistem undecuple-coated aluminum form
A.1.02.7b.81 :1 m2 Bekisting untuk Beton Prategang, dengan sistem duodecuple-coated aluminum form
A.1.02.7b.82 :1 m2 Bekisting untuk Beton Prategang, dengan sistem tredecuple-coated aluminum form
A.1.02.7b.83 :1 m2 Bekisting untuk Beton Prategang, dengan sistem quattuordecuple-coated aluminum form
A.1.02.7b.84 :1 m2 Bekisting untuk Beton Prategang, dengan sistem quindecuple-coated aluminum form
A.1.02.7b.85 :1 m2 Bekisting untuk Beton Prategang, dengan sistem sexdecuple-coated aluminum form
A.1.02.7b.86 :1 m2 Bekisting untuk Beton Prategang, dengan sistem septendecuple-coated aluminum form
A.1.02.7b.87 :1 m2 Bekisting untuk Beton Prategang, dengan sistem octodecuple-coated aluminum form
A.1.02.7b.88 :1 m2 Bekisting untuk Beton Prategang, dengan sistem novemdecuple-coated aluminum form
A.1.02.7b.89 :1 m2 Bekisting untuk Beton Prategang, dengan sistem vigintuple-coated aluminum form
A.1.02.7b.9 :1 m2 Bekisting untuk Beton Prategang, dengan sistem flying form
A.1.02.7b.90 :1 m2 Bekisting untuk Beton Prategang, dengan sistem unvigintuple-coated aluminum form
A.1.02.7b.91 :1 m2 Bekisting untuk Beton Prategang, dengan sistem duovigintuple-coated aluminum form
A.1.02.7b.92 :1 m2 Bekisting untuk Beton Prategang, dengan sistem trevigintuple-coated aluminum form
A.1.02.7b.93 :1 m2 Bekisting untuk Beton Prategang, dengan sistem quattuorvigintuple-coated aluminum form
A.1.02.7b.94 :1 m2 Bekisting untuk Beton Prategang, dengan sistem quinvigintuple-coated aluminum form
A.1.02.7b.95 :1 m2 Bekisting untuk Beton Prategang, dengan sistem sexvigintuple-coated aluminum form
A.1.02.7b.96 :1 m2 Bekisting untuk Beton Prategang, dengan sistem septenvigintuple-coated aluminum form
A.1.02.7b.97 :1 m2 Bekisting untuk Beton Prategang, dengan sistem octovigintuple-coated aluminum form
A.1.02.7b.98 :1 m2 Bekisting untuk Beton Prategang, dengan sistem novemvigintuple-coated aluminum form
A.1.02.7b.99 :1 m2 Bekisting untuk Beton Prategang, dengan sistem trigintuple-coated aluminum form
A.1.02.7c :Bekisting untuk Beton Pracetak
A.1.02.7c.1 :1 m2 Bekisting untuk Beton Pracetak, secara manual
A.1.02.7c.10 :1 m2 Bekisting untuk Beton Pracetak, dengan sistem table form
A.1.02.7c.100 :1 m2 Bekisting untuk Beton Pracetak, dengan sistem untrigintuple-coated aluminum form
A.1.02.7c.11 :1 m2 Bekisting untuk Beton Pracetak, dengan sistem gang form
A.1.02.7c.12 :1 m2 Bekisting untuk Beton Pracetak, dengan sistem panel form
A.1.02.7c.13 :1 m2 Bekisting untuk Beton Pracetak, dengan sistem custom form
A.1.02.7c.14 :1 m2 Bekisting untuk Beton Pracetak, dengan sistem reusable form
A.1.02.7c.15 :1 m2 Bekisting untuk Beton Pracetak, dengan sistem disposable form
A.1.02.7c.16 :1 m2 Bekisting untuk Beton Pracetak, dengan sistem permanent form
A.1.02.7c.17 :1 m2 Bekisting untuk Beton Pracetak, dengan sistem temporary form
A.1.02.7c.18 :1 m2 Bekisting untuk Beton Pracetak, dengan sistem insulated form
A.1.02.7c.19 :1 m2 Bekisting untuk Beton Pracetak, dengan sistem fabric form
A.1.02.7c.2 :1 m2 Bekisting untuk Beton Pracetak, dengan sistem perancah
A.1.02.7c.20 :1 m2 Bekisting untuk Beton Pracetak, dengan sistem stay-in-place form
A.1.02.7c.21 :1 m2 Bekisting untuk Beton Pracetak, dengan sistem removable form
A.1.02.7c.22 :1 m2 Bekisting untuk Beton Pracetak, dengan sistem fixed form
A.1.02.7c.23 :1 m2 Bekisting untuk Beton Pracetak, dengan sistem adjustable form
A.1.02.7c.24 :1 m2 Bekisting untuk Beton Pracetak, dengan sistem telescopic form
A.1.02.7c.25 :1 m2 Bekisting untuk Beton Pracetak, dengan sistem hydraulic form
A.1.02.7c.26 :1 m2 Bekisting untuk Beton Pracetak, dengan sistem pneumatic form
A.1.02.7c.27 :1 m2 Bekisting untuk Beton Pracetak, dengan sistem vacuum form
A.1.02.7c.28 :1 m2 Bekisting untuk Beton Pracetak, dengan sistem inflatable form
A.1.02.7c.29 :1 m2 Bekisting untuk Beton Pracetak, dengan sistem flexible form
A.1.02.7c.3 :1 m2 Bekisting untuk Beton Pracetak, dengan sistem modular
A.1.02.7c.30 :1 m2 Bekisting untuk Beton Pracetak, dengan sistem rigid form
A.1.02.7c.31 :1 m2 Bekisting untuk Beton Pracetak, dengan sistem composite form
A.1.02.7c.32 :1 m2 Bekisting untuk Beton Pracetak, dengan sistem metal form
A.1.02.7c.33 :1 m2 Bekisting untuk Beton Pracetak, dengan sistem plastic form
A.1.02.7c.34 :1 m2 Bekisting untuk Beton Pracetak, dengan sistem wooden form
A.1.02.7c.35 :1 m2 Bekisting untuk Beton Pracetak, dengan sistem plywood form
A.1.02.7c.36 :1 m2 Bekisting untuk Beton Pracetak, dengan sistem fiberglass form
A.1.02.7c.37 :1 m2 Bekisting untuk Beton Pracetak, dengan sistem cardboard form
A.1.02.7c.38 :1 m2 Bekisting untuk Beton Pracetak, dengan sistem foam form
A.1.02.7c.39 :1 m2 Bekisting untuk Beton Pracetak, dengan sistem concrete form
A.1.02.7c.4 :1 m2 Bekisting untuk Beton Pracetak, dengan sistem climbing form
A.1.02.7c.40 :1 m2 Bekisting untuk Beton Pracetak, dengan sistem steel form
A.1.02.7c.41 :1 m2 Bekisting untuk Beton Pracetak, dengan sistem aluminum form
A.1.02.7c.42 :1 m2 Bekisting untuk Beton Pracetak, dengan sistem magnesium form
A.1.02.7c.43 :1 m2 Bekisting untuk Beton Pracetak, dengan sistem zinc form
A.1.02.7c.44 :1 m2 Bekisting untuk Beton Pracetak, dengan sistem copper form
A.1.02.7c.45 :1 m2 Bekisting untuk Beton Pracetak, dengan sistem bronze form
A.1.02.7c.46 :1 m2 Bekisting untuk Beton Pracetak, dengan sistem brass form
A.1.02.7c.47 :1 m2 Bekisting untuk Beton Pracetak, dengan sistem nickel form
A.1.02.7c.48 :1 m2 Bekisting untuk Beton Pracetak, dengan sistem chrome form
A.1.02.7c.49 :1 m2 Bekisting untuk Beton Pracetak, dengan sistem stainless steel form
A.1.02.7c.5 :1 m2 Bekisting untuk Beton Pracetak, dengan sistem sliding form
A.1.02.7c.50 :1 m2 Bekisting untuk Beton Pracetak, dengan sistem galvanized steel form
A.1.02.7c.51 :1 m2 Bekisting untuk Beton Pracetak, dengan sistem coated steel form
A.1.02.7c.52 :1 m2 Bekisting untuk Beton Pracetak, dengan sistem painted steel form
A.1.02.7c.53 :1 m2 Bekisting untuk Beton Pracetak, dengan sistem anodized aluminum form
A.1.02.7c.54 :1 m2 Bekisting untuk Beton Pracetak, dengan sistem powder coated aluminum form
A.1.02.7c.55 :1 m2 Bekisting untuk Beton Pracetak, dengan sistem plastic coated aluminum form
A.1.02.7c.56 :1 m2 Bekisting untuk Beton Pracetak, dengan sistem epoxy coated aluminum form
A.1.02.7c.57 :1 m2 Bekisting untuk Beton Pracetak, dengan sistem polyurethane coated aluminum form
A.1.02.7c.58 :1 m2 Bekisting untuk Beton Pracetak, dengan sistem vinyl coated aluminum form
A.1.02.7c.59 :1 m2 Bekisting untuk Beton Pracetak, dengan sistem acrylic coated aluminum form
A.1.02.7c.6 :1 m2 Bekisting untuk Beton Pracetak, dengan sistem jump form
A.1.02.7c.60 :1 m2 Bekisting untuk Beton Pracetak, dengan sistem polyester coated aluminum form
A.1.02.7c.61 :1 m2 Bekisting untuk Beton Pracetak, dengan sistem nylon coated aluminum form
A.1.02.7c.62 :1 m2 Bekisting untuk Beton Pracetak, dengan sistem teflon coated aluminum form
A.1.02.7c.63 :1 m2 Bekisting untuk Beton Pracetak, dengan sistem ceramic coated aluminum form
A.1.02.7c.64 :1 m2 Bekisting untuk Beton Pracetak, dengan sistem glass coated aluminum form
A.1.02.7c.65 :1 m2 Bekisting untuk Beton Pracetak, dengan sistem carbon coated aluminum form
A.1.02.7c.66 :1 m2 Bekisting untuk Beton Pracetak, dengan sistem graphite coated aluminum form
A.1.02.7c.67 :1 m2 Bekisting untuk Beton Pracetak, dengan nanocomposite coated aluminum form
A.1.02.7c.68 :1 m2 Bekisting untuk Beton Pracetak, dengan sistem hybrid coated aluminum form
A.1.02.7c.69 :1 m2 Bekisting untuk Beton Pracetak, dengan sistem multi-coated aluminum form
A.1.02.7c.7 :1 m2 Bekisting untuk Beton Pracetak, dengan sistem self-climbing form
A.1.02.7c.70 :1 m2 Bekisting untuk Beton Pracetak, dengan sistem single-coated aluminum form
A.1.02.7c.71 :1 m2 Bekisting untuk Beton Pracetak, dengan sistem double-coated aluminum form
A.1.02.7c.72 :1 m2 Bekisting untuk Beton Pracetak, dengan sistem triple-coated aluminum form
A.1.02.7c.73 :1 m2 Bekisting untuk Beton Pracetak, dengan sistem quadruple-coated aluminum form
A.1.02.7c.74 :1 m2 Bekisting untuk Beton Pracetak, dengan sistem quintuple-coated aluminum form
A.1.02.7c.75 :1 m2 Bekisting untuk Beton Pracetak, dengan sistem sextuple-coated aluminum form
A.1.02.7c.76 :1 m2 Bekisting untuk Beton Pracetak, dengan sistem septuple-coated aluminum form
A.1.02.7c.77 :1 m2 Bekisting untuk Beton Pracetak, dengan sistem octuple-coated aluminum form
A.1.02.7c.78 :1 m2 Bekisting untuk Beton Pracetak, dengan sistem nonuple-coated aluminum form
A.1.02.7c.79 :1 m2 Bekisting untuk Beton Pracetak, dengan sistem decuple-coated aluminum form
A.1.02.7c.8 :1 m2 Bekisting untuk Beton Pracetak, dengan sistem tunnel form
A.1.02.7c.80 :1 m2 Bekisting untuk Beton Pracetak, dengan sistem undecuple-coated aluminum form
A.1.02.7c.81 :1 m2 Bekisting untuk Beton Pracetak, dengan sistem duodecuple-coated aluminum form
A.1.02.7c.82 :1 m2 Bekisting untuk Beton Pracetak, dengan sistem tredecuple-coated aluminum form
A.1.02.7c.83 :1 m2 Bekisting untuk Beton Pracetak, dengan sistem quattuordecuple-coated aluminum form
A.1.02.7c.84 :1 m2 Bekisting untuk Beton Pracetak, dengan sistem quindecuple-coated aluminum form
A.1.02.7c.85 :1 m2 Bekisting untuk Beton Pracetak, dengan sistem sexdecuple-coated aluminum form
A.1.02.7c.86 :1 m2 Bekisting untuk Beton Pracetak, dengan sistem septendecuple-coated aluminum form
A.1.02.7c.87 :1 m2 Bekisting untuk Beton Pracetak, dengan sistem octodecuple-coated aluminum form
A.1.02.7c.88 :1 m2 Bekisting untuk Beton Pracetak, dengan sistem novemdecuple-coated aluminum form
A.1.02.7c.89 :1 m2 Bekisting untuk Beton Pracetak, dengan sistem vigintuple-coated aluminum form
A.1.02.7c.9 :1 m2 Bekisting untuk Beton Pracetak, dengan sistem flying form
A.1.02.7c.90 :1 m2 Bekisting untuk Beton Pracetak, dengan sistem unvigintuple-coated aluminum form
A.1.02.7c.91 :1 m2 Bekisting untuk Beton Pracetak, dengan sistem duovigintuple-coated aluminum form
A.1.02.7c.92 :1 m2 Bekisting untuk Beton Pracetak, dengan sistem trevigintuple-coated aluminum form
A.1.02.7c.93 :1 m2 Bekisting untuk Beton Pracetak, dengan sistem quattuorvigintuple-coated aluminum form
A.1.02.7c.94 :1 m2 Bekisting untuk Beton Pracetak, dengan sistem quinvigintuple-coated aluminum form
A.1.02.7c.95 :1 m2 Bekisting untuk Beton Pracetak, dengan sistem sexvigintuple-coated aluminum form
A.1.02.7c.96 :1 m2 Bekisting untuk Beton Pracetak, dengan sistem septenvigintuple-coated aluminum form
A.1.02.7c.97 :1 m2 Bekisting untuk Beton Pracetak, dengan sistem octovigintuple-coated aluminum form
A.1.02.7c.98 :1 m2 Bekisting untuk Beton Pracetak, dengan sistem novemvigintuple-coated aluminum form
A.1.02.7c.99 :1 m2 Bekisting untuk Beton Pracetak, dengan sistem trigintuple-coated aluminum form
A.1.02.7d :Bekisting untuk Beton Massa
A.1.02.7d.1 :1 m2 Bekisting untuk Beton Massa, secara manual
A.1.02.7d.10 :1 m2 Bekisting untuk Beton Massa, dengan sistem table form
A.1.02.7d.100 :1 m2 Bekisting untuk Beton Massa, dengan sistem untrigintuple-coated aluminum form
A.1.02.7d.11 :1 m2 Bekisting untuk Beton Massa, dengan sistem gang form
A.1.02.7d.12 :1 m2 Bekisting untuk Beton Massa, dengan sistem panel form
A.1.02.7d.13 :1 m2 Bekisting untuk Beton Massa, dengan sistem custom form
A.1.02.7d.14 :1 m2 Bekisting untuk Beton Massa, dengan sistem reusable form
A.1.02.7d.15 :1 m2 Bekisting untuk Beton Massa, dengan sistem disposable form
A.1.02.7d.16 :1 m2 Bekisting untuk Beton Massa, dengan sistem permanent form
A.1.02.7d.17 :1 m2 Bekisting untuk Beton Massa, dengan sistem temporary form
A.1.02.7d.18 :1 m2 Bekisting untuk Beton Massa, dengan sistem insulated form
A.1.02.7d.19 :1 m2 Bekisting untuk Beton Massa, dengan sistem fabric form
A.1.02.7d.2 :1 m2 Bekisting untuk Beton Massa, dengan sistem perancah
A.1.02.7d.20 :1 m2 Bekisting untuk Beton Massa, dengan sistem stay-in-place form
A.1.02.7d.21 :1 m2 Bekisting untuk Beton Massa, dengan sistem removable form
A.1.02.7d.22 :1 m2 Bekisting untuk Beton Massa, dengan sistem fixed form
A.1.02.7d.23 :1 m2 Bekisting untuk Beton Massa, dengan sistem adjustable form
A.1.02.7d.24 :1 m2 Bekisting untuk Beton Massa, dengan sistem telescopic form
A.1.02.7d.25 :1 m2 Bekisting untuk Beton Massa, dengan sistem hydraulic form
A.1.02.7d.26 :1 m2 Bekisting untuk Beton Massa, dengan sistem pneumatic form
A.1.02.7d.27 :1 m2 Bekisting untuk Beton Massa, dengan sistem vacuum form
A.1.02.7d.28 :1 m2 Bekisting untuk Beton Massa, dengan sistem inflatable form
A.1.02.7d.29 :1 m2 Bekisting untuk Beton Massa, dengan sistem flexible form
A.1.02.7d.3 :1 m2 Bekisting untuk Beton Massa, dengan sistem modular
A.1.02.7d.30 :1 m2 Bekisting untuk Beton Massa, dengan sistem rigid form
A.1.02.7d.31 :1 m2 Bekisting untuk Beton Massa, dengan sistem composite form
A.1.02.7d.32 :1 m2 Bekisting untuk Beton Massa, dengan sistem metal form
A.1.02.7d.33 :1 m2 Bekisting untuk Beton Massa, dengan sistem plastic form
A.1.02.7d.34 :1 m2 Bekisting untuk Beton Massa, dengan sistem wooden form
A.1.02.7d.35 :1 m2 Bekisting untuk Beton Massa, dengan sistem plywood form
A.1.02.7d.36 :1 m2 Bekisting untuk Beton Massa, dengan sistem fiberglass form
A.1.02.7d.37 :1 m2 Bekisting untuk Beton Massa, dengan sistem cardboard form
A.1.02.7d.38 :1 m2 Bekisting untuk Beton Massa, dengan sistem foam form
A.1.02.7d.39 :1 m2 Bekisting untuk Beton Massa, dengan sistem concrete form
A.1.02.7d.4 :1 m2 Bekisting untuk Beton Massa, dengan sistem climbing form
A.1.02.7d.40 :1 m2 Bekisting untuk Beton Massa, dengan sistem steel form
A.1.02.7d.41 :1 m2 Bekisting untuk Beton Massa, dengan sistem aluminum form
A.1.02.7d.42 :1 m2 Bekisting untuk Beton Massa, dengan sistem magnesium form
A.1.02.7d.43 :1 m2 Bekisting untuk Beton Massa, dengan sistem zinc form
A.1.02.7d.44 :1 m2 Bekisting untuk Beton Massa, dengan sistem copper form
A.1.02.7d.45 :1 m2 Bekisting untuk Beton Massa, dengan sistem bronze form
A.1.02.7d.46 :1 m2 Bekisting untuk Beton Massa, dengan sistem brass form
A.1.02.7d.47 :1 m2 Bekisting untuk Beton Massa, dengan sistem nickel form
A.1.02.7d.48 :1 m2 Bekisting untuk Beton Massa, dengan sistem chrome form
A.1.02.7d.49 :1 m2 Bekisting untuk Beton Massa, dengan sistem stainless steel form
A.1.02.7d.5 :1 m2 Bekisting untuk Beton Massa, dengan sistem sliding form
A.1.02.7d.50 :1 m2 Bekisting untuk Beton Massa, dengan sistem galvanized steel form
A.1.02.7d.51 :1 m2 Bekisting untuk Beton Massa, dengan sistem coated steel form
A.1.02.7d.52 :1 m2 Bekisting untuk Beton Massa, dengan sistem painted steel form
A.1.02.7d.53 :1 m2 Bekisting untuk Beton Massa, dengan sistem anodized aluminum form
A.1.02.7d.54 :1 m2 Bekisting untuk Beton Massa, dengan sistem powder coated aluminum form
A.1.02.7d.55 :1 m2 Bekisting untuk Beton Massa, dengan sistem plastic coated aluminum form
A.1.02.7d.56 :1 m2 Bekisting untuk Beton Massa, dengan sistem epoxy coated aluminum form
A.1.02.7d.57 :1 m2 Bekisting untuk Beton Massa, dengan sistem polyurethane coated aluminum form
A.1.02.7d.58 :1 m2 Bekisting untuk Beton Massa, dengan sistem vinyl coated aluminum form
A.1.02.7d.59 :1 m2 Bekisting untuk Beton Massa, dengan sistem acrylic coated aluminum form
A.1.02.7d.6 :1 m2 Bekisting untuk Beton Massa, dengan sistem jump form
A.1.02.7d.60 :1 m2 Bekisting untuk Beton Massa, dengan sistem polyester coated aluminum form
A.1.02.7d.61 :1 m2 Bekisting untuk Beton Massa, dengan sistem nylon coated aluminum form
A.1.02.7d.62 :1 m2 Bekisting untuk Beton Massa, dengan sistem teflon coated aluminum form
A.1.02.7d.63 :1 m2 Bekisting untuk Beton Massa, dengan sistem ceramic coated aluminum form
A.1.02.7d.64 :1 m2 Bekisting untuk Beton Massa, dengan sistem glass coated aluminum form
A.1.02.7d.65 :1 m2 Bekisting untuk Beton Massa, dengan sistem carbon coated aluminum form
A.1.02.7d.66 :1 m2 Bekisting untuk Beton Massa, dengan sistem graphite coated aluminum form
A.1.02.7d.67 :1 m2 Bekisting untuk Beton Massa, dengan nanocomposite coated aluminum form
A.1.02.7d.68 :1 m2 Bekisting untuk Beton Massa, dengan sistem hybrid coated aluminum form
A.1.02.7d.69 :1 m2 Bekisting untuk Beton Massa, dengan sistem multi-coated aluminum form
A.1.02.7d.7 :1 m2 Bekisting untuk Beton Massa, dengan sistem self-climbing form
A.1.02.7d.70 :1 m2 Bekisting untuk Beton Massa, dengan sistem single-coated aluminum form
A.1.02.7d.71 :1 m2 Bekisting untuk Beton Massa, dengan sistem double-coated aluminum form
A.1.02.7d.72 :1 m2 Bekisting untuk Beton Massa, dengan sistem triple-coated aluminum form
A.1.02.7d.73 :1 m2 Bekisting untuk Beton Massa, dengan sistem quadruple-coated aluminum form
A.1.02.7d.74 :1 m2 Bekisting untuk Beton Massa, dengan sistem quintuple-coated aluminum form
A.1.02.7d.75 :1 m2 Bekisting untuk Beton Massa, dengan sistem sextuple-coated aluminum form
A.1.02.7d.76 :1 m2 Bekisting untuk Beton Massa, dengan sistem septuple-coated aluminum form
A.1.02.7d.77 :1 m2 Bekisting untuk Beton Massa, dengan sistem octuple-coated aluminum form
A.1.02.7d.78 :1 m2 Bekisting untuk Beton Massa, dengan sistem nonuple-coated aluminum form
A.1.02.7d.79 :1 m2 Bekisting untuk Beton Massa, dengan sistem decuple-coated aluminum form
A.1.02.7d.8 :1 m2 Bekisting untuk Beton Massa, dengan sistem tunnel form
A.1.02.7d.80 :1 m2 Bekisting untuk Beton Massa, dengan sistem undecuple-coated aluminum form
A.1.02.7d.81 :1 m2 Bekisting untuk Beton Massa, dengan sistem duodecuple-coated aluminum form
A.1.02.7d.82 :1 m2 Bekisting untuk Beton Massa, dengan sistem tredecuple-coated aluminum form
A.1.02.7d.83 :1 m2 Bekisting untuk Beton Massa, dengan sistem quattuordecuple-coated aluminum form
A.1.02.7d.84 :1 m2 Bekisting untuk Beton Massa, dengan sistem quindecuple-coated aluminum form
A.1.02.7d.85 :1 m2 Bekisting untuk Beton Massa, dengan sistem sexdecuple-coated aluminum form
A.1.02.7d.86 :1 m2 Bekisting untuk Beton Massa, dengan sistem septendecuple-coated aluminum form
A.1.02.7d.87 :1 m2 Bekisting untuk Beton Massa, dengan sistem octodecuple-coated aluminum form
A.1.02.7d.88 :1 m2 Bekisting untuk Beton Massa, dengan sistem novemdecuple-coated aluminum form
A.1.02.7d.89 :1 m2 Bekisting untuk Beton Massa, dengan sistem vigintuple-coated aluminum form
A.1.02.7d.9 :1 m2 Bekisting untuk Beton Massa, dengan sistem flying form
A.1.02.7d.90 :1 m2 Bekisting untuk Beton Massa, dengan sistem unvigintuple-coated aluminum form
A.1.02.7d.91 :1 m2 Bekisting untuk Beton Massa, dengan sistem duovigintuple-coated aluminum form
A.1.02.7d.92 :1 m2 Bekisting untuk Beton Massa, dengan sistem trevigintuple-coated aluminum form
A.1.02.7d.93 :1 m2 Bekisting untuk Beton Massa, dengan sistem quattuorvigintuple-coated aluminum form
A.1.02.7d.94 :1 m2 Bekisting untuk Beton Massa, dengan sistem quinvigintuple-coated aluminum form
A.1.02.7d.95 :1 m2 Bekisting untuk Beton Massa, dengan sistem sexvigintuple-coated aluminum form
A.1.02.7d.96 :1 m2 Bekisting untuk Beton Massa, dengan sistem septenvigintuple-coated aluminum form
A.1.02.7d.97 :1 m2 Bekisting untuk Beton Massa, dengan sistem octovigintuple-coated aluminum form
A.1.02.7d.98 :1 m2 Bekisting untuk Beton Massa, dengan sistem novemvigintuple-coated aluminum form
A.1.02.7d.99 :1 m2 Bekisting untuk Beton Massa, dengan sistem trigintuple-coated aluminum form
A.1.02.7e :Bekisting untuk Beton Ringan
A.1.02.7e.1 :1 m2 Bekisting untuk Beton Ringan, secara manual
A.1.02.7e.10 :1 m2 Bekisting untuk Beton Ringan, dengan sistem table form
A.1.02.7e.100 :1 m2 Bekisting untuk Beton Ringan, dengan sistem untrigintuple-coated aluminum form
A.1.02.7e.11 :1 m2 Bekisting untuk Beton Ringan, dengan sistem gang form
A.1.02.7e.12 :1 m2 Bekisting untuk Beton Ringan, dengan sistem panel form
A.1.02.7e.13 :1 m2 Bekisting untuk Beton Ringan, dengan sistem custom form
A.1.02.7e.14 :1 m2 Bekisting untuk Beton Ringan, dengan sistem reusable form
A.1.02.7e.15 :1 m2 Bekisting untuk Beton Ringan, dengan sistem disposable form
A.1.02.7e.16 :1 m2 Bekisting untuk Beton Ringan, dengan sistem permanent form
A.1.02.7e.17 :1 m2 Bekisting untuk Beton Ringan, dengan sistem temporary form
A.1.02.7e.18 :1 m2 Bekisting untuk Beton Ringan, dengan sistem insulated form
A.1.02.7e.19 :1 m2 Bekisting untuk Beton Ringan, dengan sistem fabric form
A.1.02.7e.2 :1 m2 Bekisting untuk Beton Ringan, dengan sistem perancah
A.1.02.7e.20 :1 m2 Bekisting untuk Beton Ringan, dengan sistem stay-in-place form
A.1.02.7e.21 :1 m2 Bekisting untuk Beton Ringan, dengan sistem removable form
A.1.02.7e.22 :1 m2 Bekisting untuk Beton Ringan, dengan sistem fixed form
A.1.02.7e.23 :1 m2 Bekisting untuk Beton Ringan, dengan sistem adjustable form
A.1.02.7e.24 :1 m2 Bekisting untuk Beton Ringan, dengan sistem telescopic form
A.1.02.7e.25 :1 m2 Bekisting untuk Beton Ringan, dengan sistem hydraulic form
A.1.02.7e.26 :1 m2 Bekisting untuk Beton Ringan, dengan sistem pneumatic form
A.1.02.7e.27 :1 m2 Bekisting untuk Beton Ringan, dengan sistem vacuum form
A.1.02.7e.28 :1 m2 Bekisting untuk Beton Ringan, dengan sistem inflatable form
A.1.02.7e.29 :1 m2 Bekisting untuk Beton Ringan, dengan sistem flexible form
A.1.02.7e.3 :1 m2 Bekisting untuk Beton Ringan, dengan sistem modular
A.1.02.7e.30 :1 m2 Bekisting untuk Beton Ringan, dengan sistem rigid form
A.1.02.7e.31 :1 m2 Bekisting untuk Beton Ringan, dengan sistem composite form
A.1.02.7e.32 :1 m2 Bekisting untuk Beton Ringan, dengan sistem metal form
A.1.02.7e.33 :1 m2 Bekisting untuk Beton Ringan, dengan sistem plastic form
A.1.02.7e.34 :1 m2 Bekisting untuk Beton Ringan, dengan sistem wooden form
A.1.02.7e.35 :1 m2 Bekisting untuk Beton Ringan, dengan sistem plywood form
A.1.02.7e.36 :1 m2 Bekisting untuk Beton Ringan, dengan sistem fiberglass form
A.1.02.7e.37 :1 m2 Bekisting untuk Beton Ringan, dengan sistem cardboard form
A.1.02.7e.38 :1 m2 Bekisting untuk Beton Ringan, dengan sistem foam form
A.1.02.7e.39 :1 m2 Bekisting untuk Beton Ringan, dengan sistem concrete form
A.1.02.7e.4 :1 m2 Bekisting untuk Beton Ringan, dengan sistem climbing form
A.1.02.7e.40 :1 m2 Bekisting untuk Beton Ringan, dengan sistem steel form
A.1.02.7e.41 :1 m2 Bekisting untuk Beton Ringan, dengan sistem aluminum form
A.1.02.7e.42 :1 m2 Bekisting untuk Beton Ringan, dengan sistem magnesium form
A.1.02.7e.43 :1 m2 Bekisting untuk Beton Ringan, dengan sistem zinc form
A.1.02.7e.44 :1 m2 Bekisting untuk Beton Ringan, dengan sistem copper form
A.1.02.7e.45 :1 m2 Bekisting untuk Beton Ringan, dengan sistem bronze form
A.1.02.7e.46 :1 m2 Bekisting untuk Beton Ringan, dengan sistem brass form
A.1.02.7e.47 :1 m2 Bekisting untuk Beton Ringan, dengan sistem nickel form
A.1.02.7e.48 :1 m2 Bekisting untuk Beton Ringan, dengan sistem chrome form
A.1.02.7e.49 :1 m2 Bekisting untuk Beton Ringan, dengan sistem stainless steel form
A.1.02.7e.5 :1 m2 Bekisting untuk Beton Ringan, dengan sistem sliding form
A.1.02.7e.50 :1 m2 Bekisting untuk Beton Ringan, dengan sistem galvanized steel form
A.1.02.7e.51 :1 m2 Bekisting untuk Beton Ringan, dengan sistem coated steel form
A.1.02.7e.52 :1 m2 Bekisting untuk Beton Ringan, dengan sistem painted steel form
A.1.02.7e.53 :1 m2 Bekisting untuk Beton Ringan, dengan sistem anodized aluminum form
A.1.02.7e.54 :1 m2 Bekisting untuk Beton Ringan, dengan sistem powder coated aluminum form
A.1.02.7e.55 :1 m2 Bekisting untuk Beton Ringan, dengan sistem plastic coated aluminum form
A.1.02.7e.56 :1 m2 Bekisting untuk Beton Ringan, dengan sistem epoxy coated aluminum form
A.1.02.7e.57 :1 m2 Bekisting untuk Beton Ringan, dengan sistem polyurethane coated aluminum form
A.1.02.7e.58 :1 m2 Bekisting untuk Beton Ringan, dengan sistem vinyl coated aluminum form
A.1.02.7e.59 :1 m2 Bekisting untuk Beton Ringan, dengan sistem acrylic coated aluminum form
A.1.02.7e.6 :1 m2 Bekisting untuk Beton Ringan, dengan sistem jump form
A.1.02.7e.60 :1 m2 Bekisting untuk Beton Ringan, dengan sistem polyester coated aluminum form
A.1.02.7e.61 :1 m2 Bekisting untuk Beton Ringan, dengan sistem nylon coated aluminum form
A.1.02.7e.62 :1 m2 Bekisting untuk Beton Ringan, dengan sistem teflon coated aluminum form
A.1.02.7e.63 :1 m2 Bekisting untuk Beton Ringan, dengan sistem ceramic coated aluminum form
A.1.02.7e.64 :1 m2 Bekisting untuk Beton Ringan, dengan sistem glass coated aluminum form
A.1.02.7e.65 :1 m2 Bekisting untuk Beton Ringan, dengan sistem carbon coated aluminum form
A.1.02.7e.66 :1 m2 Bekisting untuk Beton Ringan, dengan sistem graphite coated aluminum form
A.1.02.7e.67 :1 m2 Bekisting untuk Beton Ringan, dengan nanocomposite coated aluminum form
A.1.02.7e.68 :1 m2 Bekisting untuk Beton Ringan, dengan sistem hybrid coated aluminum form
A.1.02.7e.69 :1 m2 Bekisting untuk Beton Ringan, dengan sistem multi-coated aluminum form
A.1.02.7e.7 :1 m2 Bekisting untuk Beton Ringan, dengan sistem self-climbing form
A.1.02.7e.70 :1 m2 Bekisting untuk Beton Ringan, dengan sistem single-coated aluminum form
A.1.02.7e.71 :1 m2 Bekisting untuk Beton Ringan, dengan sistem double-coated aluminum form
A.1.02.7e.72 :1 m2 Bekisting untuk Beton Ringan, dengan sistem triple-coated aluminum form
A.1.02.7e.73 :1 m2 Bekisting untuk Beton Ringan, dengan sistem quadruple-coated aluminum form
A.1.02.7e.74 :1 m2 Bekisting untuk Beton Ringan, dengan sistem quintuple-coated aluminum form
A.1.02.7e.75 :1 m2 Bekisting untuk Beton Ringan, dengan sistem sextuple-coated aluminum form
A.1.02.7e.76 :1 m2 Bekisting untuk Beton Ringan, dengan sistem septuple-coated aluminum form
A.1.02.7e.77 :1 m2 Bekisting untuk Beton Ringan, dengan sistem octuple-coated aluminum form
A.1.02.7e.78 :1 m2 Bekisting untuk Beton Ringan, dengan sistem nonuple-coated aluminum form
A.1.02.7e.79 :1 m2 Bekisting untuk Beton Ringan, dengan sistem decuple-coated aluminum form
A.1.02.7e.8 :1 m2 Bekisting untuk Beton Ringan, dengan sistem tunnel form
A.1.02.7e.80 :1 m2 Bekisting untuk Beton Ringan, dengan sistem undecuple-coated aluminum form
A.1.02.7e.81 :1 m2 Bekisting untuk Beton Ringan, dengan sistem duodecuple-coated aluminum form
A.1.02.7e.82 :1 m2 Bekisting untuk Beton Ringan, dengan sistem tredecuple-coated aluminum form
A.1.02.7e.83 :1 m2 Bekisting untuk Beton Ringan, dengan sistem quattuordecuple-coated aluminum form
A.1.02.7e.84 :1 m2 Bekisting untuk Beton Ringan, dengan sistem quindecuple-coated aluminum form
A.1.02.7e.85 :1 m2 Bekisting untuk Beton Ringan, dengan sistem sexdecuple-coated aluminum form
A.1.02.7e.86 :1 m2 Bekisting untuk Beton Ringan, dengan sistem septendecuple-coated aluminum form
A.1.02.7e.87 :1 m2 Bekisting untuk Beton Ringan, dengan sistem octodecuple-coated aluminum form
A.1.02.7e.88 :1 m2 Bekisting untuk Beton Ringan, dengan sistem novemdecuple-coated aluminum form
A.1.02.7e.89 :1 m2 Bekisting untuk Beton Ringan, dengan sistem vigintuple-coated aluminum form
A.1.02.7e.9 :1 m2 Bekisting untuk Beton Ringan, dengan sistem flying form
A.1.02.7e.90 :1 m2 Bekisting untuk Beton Ringan, dengan sistem unvigintuple-coated aluminum form
A.1.02.7e.91 :1 m2 Bekisting untuk Beton Ringan, dengan sistem duovigintuple-coated aluminum form
A.1.02.7e.92 :1 m2 Bekisting untuk Beton Ringan, dengan sistem trevigintuple-coated aluminum form
A.1.02.7e.93 :1 m2 Bekisting untuk Beton Ringan, dengan sistem quattuorvigintuple-coated aluminum form
A.1.02.7e.94 :1 m2 Bekisting untuk Beton Ringan, dengan sistem quinvigintuple-coated aluminum form
A.1.02.7e.95 :1 m2 Bekisting untuk Beton Ringan, dengan sistem sexvigintuple-coated aluminum form
A.1.02.7e.96 :1 m2 Bekisting untuk Beton Ringan, dengan sistem septenvigintuple-coated aluminum form
A.1.02.7e.97 :1 m2 Bekisting untuk Beton Ringan, dengan sistem octovigintuple-coated aluminum form
A.1.02.7e.98 :1 m2 Bekisting untuk Beton Ringan, dengan sistem novemvigintuple-coated aluminum form
A.1.02.7e.99 :1 m2 Bekisting untuk Beton Ringan, dengan sistem trigintuple-coated aluminum form
A.1.02.7f :Bekisting untuk Beton Busa
A.1.02.7f.1 :1 m2 Bekisting untuk Beton Busa, secara manual
A.1.02.7f.10 :1 m2 Bekisting untuk Beton Busa, dengan sistem table form
A.1.02.7f.11 :1 m2 Bekisting untuk Beton Busa, dengan sistem gang form
A.1.02.7f.12 :1 m2 Bekisting untuk Beton Busa, dengan sistem panel form
A.1.02.7f.13 :1 m2 Bekisting untuk Beton Busa, dengan sistem custom form
A.1.02.7f.14 :1 m2 Bekisting untuk Beton Busa, dengan sistem reusable form
A.1.02.7f.15 :1 m2 Bekisting untuk Beton Busa, dengan sistem disposable form
A.1.02.7f.16 :1 m2 Bekisting untuk Beton Busa, dengan sistem permanent form
A.1.02.7f.17 :1 m2 Bekisting untuk Beton Busa, dengan sistem temporary form
A.1.02.7f.18 :1 m2 Bekisting untuk Beton Busa, dengan sistem insulated form
A.1.02.7f.19 :1 m2 Bekisting untuk Beton Busa, dengan sistem fabric form
A.1.02.7f.2 :1 m2 Bekisting untuk Beton Busa, dengan sistem perancah
A.1.02.7f.20 :1 m2 Bekisting untuk Beton Busa, dengan sistem stay-in-place form
A.1.02.7f.21 :1 m2 Bekisting untuk Beton Busa, dengan sistem removable form
A.1.02.7f.22 :1 m2 Bekisting untuk Beton Busa, dengan sistem fixed form
A.1.02.7f.23 :1 m2 Bekisting untuk Beton Busa, dengan sistem adjustable form
A.1.02.7f.24 :1 m2 Bekisting untuk Beton Busa, dengan sistem telescopic form
A.1.02.7f.25 :1 m2 Bekisting untuk Beton Busa, dengan sistem hydraulic form
A.1.02.7f.26 :1 m2 Bekisting untuk Beton Busa, dengan sistem pneumatic form
A.1.02.7f.27 :1 m2 Bekisting untuk Beton Busa, dengan sistem vacuum form
A.1.02.7f.28 :1 m2 Bekisting untuk Beton Busa, dengan sistem inflatable form
A.1.02.7f.29 :1 m2 Bekisting untuk Beton Busa, dengan sistem flexible form
A.1.02.7f.3 :1 m2 Bekisting untuk Beton Busa, dengan sistem modular
A.1.02.7f.30 :1 m2 Bekisting untuk Beton Busa, dengan sistem rigid form
A.1.02.7f.31 :1 m2 Bekisting untuk Beton Busa, dengan sistem composite form
A.1.02.7f.32 :1 m2 Bekisting untuk Beton Busa, dengan sistem metal form
A.1.02.7f.33 :1 m2 Bekisting untuk Beton Busa, dengan sistem plastic form
A.1.02.7f.34 :1 m2 Bekisting untuk Beton Busa, dengan sistem wooden form
A.1.02.7f.35 :1 m2 Bekisting untuk Beton Busa, dengan sistem plywood form
A.1.02.7f.36 :1 m2 Bekisting untuk Beton Busa, dengan sistem fiberglass form
A.1.02.7f.37 :1 m2 Bekisting untuk Beton Busa, dengan sistem cardboard form
A.1.02.7f.38 :1 m2 Bekisting untuk Beton Busa, dengan sistem foam form
A.1.02.7f.39 :1 m2 Bekisting untuk Beton Busa, dengan sistem concrete form
A.1.02.7f.4 :1 m2 Bekisting untuk Beton Busa, dengan sistem climbing form
A.1.02.7f.40 :1 m2 Bekisting untuk Beton Busa, dengan sistem steel form
A.1.02.7f.41 :1 m2 Bekisting untuk Beton Busa, dengan sistem aluminum form
A.1.02.7f.42 :1 m2 Bekisting untuk Beton Busa, dengan sistem magnesium form
A.1.02.7f.43 :1 m2 Bekisting untuk Beton Busa, dengan sistem zinc form
A.1.02.7f.44 :1 m2 Bekisting untuk Beton Busa, dengan sistem copper form
A.1.02.7f.45 :1 m2 Bekisting untuk Beton Busa, dengan sistem bronze form
A.1.02.7f.46 :1 m2 Bekisting untuk Beton Busa, dengan sistem brass form
A.1.02.7f.47 :1 m2 Bekisting untuk Beton Busa, dengan sistem nickel form
A.1.02.7f.48 :1 m2 Bekisting untuk Beton Busa, dengan sistem chrome form
A.1.02.7f.49 :1 m2 Bekisting untuk Beton Busa, dengan sistem stainless steel form
A.1.02.7f.5 :1 m2 Bekisting untuk Beton Busa, dengan sistem sliding form
A.1.02.7f.50 :1 m2 Bekisting untuk Beton Busa, dengan sistem galvanized steel form
A.1.02.7f.51 :1 m2 Bekisting untuk Beton Busa, dengan sistem coated steel form
A.1.02.7f.52 :1 m2 Bekisting untuk Beton Busa, dengan sistem painted steel form
A.1.02.7f.53 :1 m2 Bekisting untuk Beton Busa, dengan sistem anodized aluminum form
A.1.02.7f.54 :1 m2 Bekisting untuk Beton Busa, dengan sistem powder coated aluminum form
A.1.02.7f.55 :1 m2 Bekisting untuk Beton Busa, dengan sistem plastic coated aluminum form
A.1.02.7f.56 :1 m2 Bekisting untuk Beton Busa, dengan sistem epoxy coated aluminum form
A.1.02.7f.57 :1 m2 Bekisting untuk Beton Busa, dengan sistem polyurethane coated aluminum form
A.1.02.7f.58 :1 m2 Bekisting untuk Beton Busa, dengan sistem vinyl coated aluminum form
A.1.02.7f.59 :1 m2 Bekisting untuk Beton Busa, dengan sistem acrylic coated aluminum form
A.1.02.7f.6 :1 m2 Bekisting untuk Beton Busa, dengan sistem jump form
A.1.02.7f.60 :1 m2 Bekisting untuk Beton Busa, dengan sistem polyester coated aluminum form
A.1.02.7f.61 :1 m2 Bekisting untuk Beton Busa, dengan sistem nylon coated aluminum form
A.1.02.7f.62 :1 m2 Bekisting untuk Beton Busa, dengan sistem teflon coated aluminum form
A.1.02.7f.63 :1 m2 Bekisting untuk Beton Busa, dengan sistem ceramic coated aluminum form
A.1.02.7f.64 :1 m2 Bekisting untuk Beton Busa, dengan sistem glass coated aluminum form
A.1.02.7f.65 :1 m2 Bekisting untuk Beton Busa, dengan sistem carbon coated aluminum form
A.1.02.7f.66 :1 m2 Bekisting untuk Beton Busa, dengan sistem graphite coated aluminum form
A.1.02.7f.67 :1 m2 Bekisting untuk Beton Busa, dengan nanocomposite coated aluminum form
A.1.02.7f.68 :1 m2 Bekisting untuk Beton Busa, dengan sistem hybrid coated aluminum form
A.1.02.7f.69 :1 m2 Bekisting untuk Beton Busa, dengan sistem multi-coated aluminum form
A.1.02.7f.7 :1 m2 Bekisting untuk Beton Busa, dengan sistem self-climbing form
A.1.02.7f.70 :1 m2 Bekisting untuk Beton Busa, dengan sistem single-coated aluminum form
A.1.02.7f.71 :1 m2 Bekisting untuk Beton Busa, dengan sistem double-coated aluminum form
A.1.02.7f.72 :1 m2 Bekisting untuk Beton Busa, dengan sistem triple-coated aluminum form
A.1.02.7f.73 :1 m2 Bekisting untuk Beton Busa, dengan sistem quadruple-coated aluminum form
A.1.02.7f.74 :1 m2 Bekisting untuk Beton Busa, dengan sistem quintuple-coated aluminum form
A.1.02.7f.75 :1 m2 Bekisting untuk Beton Busa, dengan sistem sextuple-coated aluminum form
A.1.02.7f.76 :1 m2 Bekisting untuk Beton Busa, dengan sistem septuple-coated aluminum form
A.1.02.7f.77 :1 m2 Bekisting untuk Beton Busa, dengan sistem octuple-coated aluminum form
A.1.02.7f.78 :1 m2 Bekisting untuk Beton Busa, dengan sistem nonuple-coated aluminum form
A.1.02.7f.79 :1 m2 Bekisting untuk Beton Busa, dengan sistem decuple-coated aluminum form
A.1.02.7f.8 :1 m2 Bekisting untuk Beton Busa, dengan sistem tunnel form
A.1.02.7f.80 :1 m2 Bekisting untuk Beton Busa, dengan sistem undecuple-coated aluminum form
A.1.02.7f.81 :1 m2 Bekisting untuk Beton Busa, dengan sistem duodecuple-coated aluminum form
A.1.02.7f.82 :1 m2 Bekisting untuk Beton Busa, dengan sistem tredecuple-coated aluminum form
A.1.02.7f.83 :1 m2 Bekisting untuk Beton Busa, dengan sistem quattuordecuple-coated aluminum form
A.1.02.7f.84 :1 m2 Bekisting untuk Beton Busa, dengan sistem quindecuple-coated aluminum form
A.1.02.7f.85 :1 m2 Bekisting untuk Beton Busa, dengan sistem sexdecuple-coated aluminum form
A.1.02.7f.86 :1 m2 Bekisting untuk Beton Busa, dengan sistem septendecuple-coated aluminum form
A.1.02.7f.87 :1 m2 Bekisting untuk Beton Busa, dengan sistem octodecuple-coated aluminum form
A.1.02.7f.88 :1 m2 Bekisting untuk Beton Busa, dengan sistem novemdecuple-coated aluminum form
A.1.02.7f.89 :1 m2 Bekisting untuk Beton Busa, dengan sistem vigintuple-coated aluminum form
A.1.02.7f.9 :1 m2 Bekisting untuk Beton Busa, dengan sistem flying form
A.1.02.7f.90 :1 m2 Bekisting untuk Beton Busa, dengan sistem unvigintuple-coated aluminum form
A.1.02.7f.91 :1 m2 Bekisting untuk Beton Busa, dengan sistem duovigintuple-coated aluminum form
A.1.02.7f.92 :1 m2 Bekisting untuk Beton Busa, dengan sistem trevigintuple-coated aluminum form
A.1.02.7f.93 :1 m2 Bekisting untuk Beton Busa, dengan sistem quattuor
A.2.01.b1 :Galian Batu Cara Semi Mekanis
A.2.01.b1.1 :Galian 1 m3 batu sedalam > 0 s.d. 1 m, Semi-Mekanis
A.2.01.b1.2 :Galian 1 m3 batu sedalam > 1 m s.d. 2 m, Semi-Mekanis
A.2.01.b1.3 :Galian 1 m3 batu sedalam > 2 m s.d. 3 m, Semi-Mekanis
A.2.01.b1.4 :Galian 1 m3 batu > 3m untuk setiap penambahan kedalaman 1 m *)
A.2.01.b2 :Peledakan Batuan
A.2.01.c1.1 :1 m3 Pemadatan Pasangan campuran Tanah dan Semen PC + Pemadat Timbris
A.2.01.c1.2 :1 m3 Pemadatan Pasangan campuran Tanah dan Semen PC dengan Pemadat Stamper VRR
A.2.02.1a.3 :Bongkar 1 m3 pasangan batu dengan Jack Hammer
A.2.02.2a.1 :Bongkar 1 m3 pasangan bata merah dengan Jack Hammer
A.2.02.5b.1 :1 m2 Pasangan Geotekstil, Tipis (> 100 s.d. < 400 gr/m2), Semi Mekanis
A.2.02.5b.2 :1 m2 Pasangan Geotekstil, Tebal sedang (> 400 s.d. < 800 gr/m2), Semi Mekanis
A.2.02.5b.3 :1 m2 Pasangan Geotekstil, Tebal (> 800 gr/m2), Semi Mekanis
A.2.02.5b.4.a :1 m' Penjahitan pada Geotekstil Tipis (> 100 s.d. < 400 gr/m2), secara semi mekanis
A.2.02.5b.4.b :1 m' Penjahitan pada Geotekstil Tebal sedang (400 s.d. < 800 gr/m2), secara semi mekanis
A.2.02.5b.4.c :1 m' Penjahitan Geotekstil Tebal (> 800 gr/m2), secara semi mekanis
A.2.02.5b.5.a :1 m2 Pengelasan Geotekstil, Tipis (> 100 s.d. < 400 gr/m2), secara semi mekanis
A.2.02.5b.5.b :1 m2 Pengelasan Geotekstil, Tebal sedang (400 s.d. < 800 gr/m2), secara semi mekanis
A.2.02.5b.5.c :1 m2 Pengelasan Geotekstil, Tebal (> 800 gr/m2), secara semi mekanis
A.2.02.5c.1 :1 m2 Bar Screen/saringan kasar *
A.2.02.5c.2 :1 m2 Bar Screen/saringan kasar, Semi Mekanis
A.2.02.5d.1 :1 m2 Fine Screen/saringan halus
A.2.02.5d.2 :1 m2 Fine Screen/saringan halus, Semi Mekanis
U.3.1 :Tebas tebang tumbuhan dan membersihkan lokasi juga akar-akarnya (Manual)
U.3.1.a :Tebas tebang 1 m2 semak belukar dan tanaman Ø < 2 cm
U.3.1.b :Tebang 1 Batang Pohon Ø > 2 s.d. 5 cm
U.3.1.c :Tebang 1 Batang Pohon Ø > 5 s.d. 10 cm
U.3.1.d :Tebang 1 Batang Pohon Ø > 10 s.d. 15 cm
U.3.1.e :Tebang 1 Batang Pohon Ø > 15 s.d. 30 cm
U.3.1.f :Tebang 1 Batang Pohon Ø > 30 s.d. 50 cm
U.3.1.g :Tebang 1 Batang Pohon Ø > 50 s.d. 70 cm
U.3.1.h :Tebang 1 Batang Pohon Ø > 70 s.d. 90 cm
U.3.1.i :Tebang 1 Batang Pohon Ø > 90 s.d. 100 cm
U.3.1.j :Mencabut/menggali tunggul dan akar dari 1 Batang Pohon Ø > 15 s.d. 30 cm
U.3.1.k :Mencabut/menggali tunggul dan akar dari 1 Batang Pohon Ø > 30 s.d. 50 cm
U.3.1.l :Mencabut/menggali tunggul dan akar dari 1 Batang Pohon Ø > 50 s.d. 70 cm
U.3.1.m :Mencabut/menggali tunggul dan akar dari 1 Batang Pohon Ø > 70 s.d. 90 cm
U.3.1.n :Mencabut/menggali tunggul dan akar dari 1 Batang Pohon Ø > 90 s.d. 100 cm
U.3.1.o :Pembakaran 1 m3 sisa tebangan dan tunggul
U.3.1.p :Pengangkutan 1 m3 sisa tebangan dan tunggul ke lokasi pembuangan, jarak 100 m
U.3.1.q :Pengangkutan 1 m3 sisa tebangan dan tunggul ke lokasi pembuangan, jarak 200 m
U.3.1.r :Pengangkutan 1 m3 sisa tebangan dan tunggul ke lokasi pembuangan, jarak 300 m
U.3.1.s :Pengangkutan 1 m3 sisa tebangan dan tunggul ke lokasi pembuangan, jarak 400 m
U.3.1.t :Pengangkutan 1 m3 sisa tebangan dan tunggul ke lokasi pembuangan, jarak 500 m
U.3.1.u :Pengangkutan 1 m3 sisa tebangan dan tunggul ke lokasi pembuangan, jarak > 500 m untuk setiap penambahan jarak 100 m
U.3.4.1.a :Galian 1 m3 tanah biasa sedalam > 0 s.d. 1 m
U.3.4.1.b :Galian 1 m3 tanah biasa sedalam > 1 m s.d. 2 m
U.3.4.1.c :Galian 1 m3 tanah biasa sedalam > 2 m s.d. 3 m
U.3.4.1.d :Galian 1 m3 tanah biasa > 3m untuk setiap penambahan kedalaman 1 m
U.3.4.1.e :Galian 1 m3 tanah berpasir sedalam > 0 s.d. 1 m
U.3.4.1.f :Galian 1 m3 tanah berpasir sedalam > 1 m s.d. 2 m
U.3.4.1.g :Galian 1 m3 tanah berpasir sedalam > 2 m s.d. 3 m
U.3.4.1.h :Galian 1 m3 tanah berpasir > 3m untuk setiap penambahan kedalaman 1 m
U.3.4.1.i :Galian 1 m3 tanah liat/lempung sedalam > 0 s.d. 1 m
U.3.4.1.j :Galian 1 m3 tanah liat/lempung sedalam > 1 m s.d. 2 m
U.3.4.1.k :Galian 1 m3 tanah liat/lempung sedalam > 2 m s.d. 3 m
U.3.4.1.l :Galian 1 m3 tanah liat/lempung > 3m untuk setiap penambahan kedalaman 1 m
U.3.4.1.m :Pengambilan 1 m3 lumpur sedalam > 0 s.d. 1 m
U.3.4.1.n :Pengambilan 1 m3 lumpur sedalam > 1 m s.d. 2 m
U.3.4.1.o :Pengambilan 1 m3 lumpur sedalam > 2 m s.d. 3 m
U.3.4.1.p :Pengambilan 1 m3 lumpur sedalam > 3m untuk setiap penambahan kedalaman 1 m
U.3.4.1.q :Galian 1 m3 pasir sedalam 0 s.d. 1 m
U.3.4.1.r :Galian 1 m3 pasir sedalam > 1 m s.d. 2 m
U.3.4.1.s :Galian 1 m3 pasir sedalam > 2 m s.d. 3 m
U.3.4.1.t :Galian 1 m3 pasir kedalaman > 3 m untuk setiap penambahan kedalaman 1 m
U.3.4.1.u :Galian 1 m3 cadas atau tanah keras sedalam > 0 s.d. 1 m
U.3.4.1.v :Galian 1 m3 cadas atau tanah keras sedalam > 1 m s.d. 2 m
U.3.4.1.w :Galian 1 m3 cadas atau tanah keras sedalam > 2 m s.d. 3 m
U.3.4.1.x :Galian 1 m3 cadas atau tanah keras > 3m untuk setiap penambahan kedalaman 1 m
U.3.4.2.b :Galian 1 m3 batu sedalam > 0 s.d. 1 m
U.3.4.2.b.1 :Galian 1 m3 batu sedalam > 1 m s.d. 2 m
U.3.4.2.b.2 :Galian 1 m3 batu sedalam > 2 m s.d. 3 m
U.3.4.2.b.3 :Galian 1 m3 batu > 3m untuk setiap penambahan kedalaman 1 m
U.3.4.2.b.4 :Galian 1 m3 tanah berbatu sedalam > 0 s.d. 1 m
U.3.4.2.c :Galian 1 m3 tanah berbatu sedalam > 1 m s.d. 2 m
U.3.4.2.c.1 :Galian 1 m3 tanah berbatu sedalam > 2 m s.d. 3 m
U.3.4.2.c.2 :Galian 1 m3 tanah berbatu > 3m untuk setiap penambahan kedalaman 1 m
U.3.4.3.b :Galian Cadas atau Tanah Keras Cara Semi Mekanis
U.3.4.3.b.1 :Galian 1 m3 cadas atau tanah keras sedalam > 0 s.d. 1 m
U.3.4.3.b.2 :Galian 1 m3 cadas atau tanah keras sedalam > 1 m s.d. 2 m
U.3.4.3.b.3 :Galian 1 m3 cadas atau tanah keras sedalam > 2 m s.d. 3 m
U.3.4.3.b.4 :Galian 1 m3 cadas atau tanah keras > 3m untuk setiap penambahan kedalaman 1 m
U.3.4.4.b :Galian Lumpur Cara Semi Mekanis
U.3.4.4.b.1 :Penyedotan 1 m3 lumpur sedalam > 0 s.d. 1 m
U.3.4.4.b.2 :Penyedotan 1 m3 lumpur sedalam > 1 m s.d. 2 m
U.3.4.4.b.3 :Penyedotan 1 m3 lumpur sedalam > 2 m s.d. 3 m
U.3.4.4.b.4 :Penyedotan 1 m3 lumpur sedalam > 3m untuk setiap penambahan kedalaman 1 m
U.3.4.5.b :Cara Semi Mekanis Galian Pasir
U.3.4.5.b.1 :Penyedotan 1 m3 pasir sedalam 0 s.d. 1 m
U.3.4.5.b.2 :Penyedotan 1 m3 pasir sedalam > 1 m s.d. 2 m
U.3.4.5.b.3 :Penyedotan 1 m3 pasir sedalam > 2 m s.d. 3 m
U.3.4.5.b.4 :Penyedotan 1 m3 pasir kedalaman > 3 m untuk setiap penambahan kedalaman 1 m
U.3.4.6 :Perkuatan Dinding Galian
U.3.4.6.1 :1 m2 Pasangan 3-lapis Geribig bambu, JAT < 0,8 m'
U.3.4.6.2 :1 m2 Pasangan 2-lapis Bilik kulit (ithis) bambu, JAT < 0,8 m'
U.3.4.6.3 :1 m2 Pasangan 1-lapis Gedeg Bambu, JAT < 0,8 m'
U.3.4.6.4 :1 m2 Pasangan 2-lapis Gedeg Bambu, JAT < 1,2 m'
U.3.4.6.5 :1 m2 Pasangan Papan 3/20, JAT < 1,5 m'
U.3.4.6.6 :1 m2 Pasangan Balok kayu 8/12, tebal 12 cm, JAT < 4,0 m'
U.3.4.6.7 :1 m2 Pasangan Balok kayu 8/12, tebal 8 cm, JAT < 5,5 m'
U.3.5 :Pekerjaan Timbunan dan Pemadatan
U.3.5.1.c :1 m3 Timbunan atau urugan kembali tanah biasa/tanah berpasir
U.3.5.1.d :1 m3 Timbunan atau urugan kembali tanah liat (lempungan)
U.3.5.1.e :1 m3 Timbunan atau urugan kembali pasir (harus-kasar)
U.3.5.3.a :1 m3 Pemadatan tanah dg Stamper Kuda 70 kg, l=10 cm
U.3.5.3.b :1 m3 Pemadatan tanah dg Stamper Kodok 150 kg, l=15 cm
U.3.5.3.c :1 m3 Pemadatan tanah dg Stamper D.Drum 550 kg, l=20 cm
U.3.5.3.d :1 m3 Pemadatan tanah dg Stamper SD.Drum 1,5 Ton, l=20 cm
U.3.6 :Angkutan Material atau hasil Galian
U.3.6.a :Pekerjaan Angkut Material atau hasil Galian
U.3.6.a.1 :Angkut 1 m3 material atau hasil galian dengan jarak angkut 10 m
U.3.6.a.10 :Angkut 1 m3 material atau hasil galian dengan jarak angkut 500 m
U.3.6.a.11 :Angkut 1 m3 material atau hasil galian dengan jarak angkut 600 m
U.3.6.a.12 :Angkut 1 m3 material atau hasil galian > 500m untuk setiap penambahan jarak angkut 100 m
U.3.6.a.2 :Angkut 1 m3 material atau hasil galian dengan jarak angkut 20 m
U.3.6.a.3 :Angkut 1 m3 material atau hasil galian dengan jarak angkut 30 m
U.3.6.a.4 :Angkut 1 m3 material atau hasil galian dengan jarak angkut 40 m
U.3.6.a.5 :Angkut 1 m3 material atau hasil galian dengan jarak angkut 50 m
U.3.6.a.6 :Angkut 1 m3 material atau hasil galian dengan jarak angkut 100 m
U.3.6.a.7 :Angkut 1 m3 material atau hasil galian dengan jarak angkut 200 m
U.3.6.a.8 :Angkut 1 m3 material atau hasil galian dengan jarak angkut 300 m
U.3.6.a.9 :Angkut 1 m3 material atau hasil galian dengan jarak angkut 400 m
U.3.6.b :Pekerjaan Menurunkan Material atau Hasil Galian
U.3.6.b.1 :Menurunkan 1 m3 material atau hasil galian tanah sampai beda tinggi > 0 s.d. 1 m
U.3.6.b.10 :Menurunkan 1 m3 material atau hasil galian tanah sampai beda tinggi > 9 m s.d. 10 m
U.3.6.b.11 :Menurunkan 1 m3 material atau hasil galian tanah sampai beda tinggi > 10 m untuk setiap penambahan 1 m *)
U.3.6.b.2 :Menurunkan 1 m3 material atau hasil galian tanah sampai beda tinggi > 1 m s.d. 2 m
U.3.6.b.3 :Menurunkan 1 m3 material atau hasil galian tanah sampai beda tinggi > 2 m s.d. 3 m
U.3.6.b.4 :Menurunkan 1 m3 material atau hasil galian tanah sampai beda tinggi > 3 m s.d. 4 m
U.3.6.b.5 :Menurunkan 1 m3 material atau hasil galian tanah sampai beda tinggi > 4 m s.d. 5 m
U.3.6.b.6 :Menurunkan 1 m3 material atau hasil galian tanah sampai beda tinggi > 5 m s.d. 6 m
U.3.6.b.7 :Menurunkan 1 m3 material atau hasil galian tanah sampai beda tinggi > 6 m s.d. 7 m
U.3.6.b.8 :Menurunkan 1 m3 material atau hasil galian tanah sampai beda tinggi > 7 m s.d. 8 m
U.3.6.b.9 :Menurunkan 1 m3 material atau hasil galian tanah sampai beda tinggi > 9 m s.d. 9 m
U.3.6.c :Pekerjaan Menaikkan Material atau Hasil Galian
U.3.6.c.1 :Menaikkan 1 m3 material atau hasil galian tanah sampai beda tinggi > 0 s.d. 1 m
U.3.6.c.10 :Menaikkan 1 m3 material atau hasil galian tanah sampai beda tinggi > 9 m s.d. 10 m
U.3.6.c.11 :Menaikkan 1 m3 material sampai beda tinggi > 10 m untuk setiap penambahan 1 m kenaikan
U.3.6.c.2 :Menaikkan 1 m3 material atau hasil galian tanah sampai beda tinggi > 1 m s.d. 2 m
U.3.6.c.3 :Menaikkan 1 m3 material atau hasil galian tanah sampai beda tinggi > 2 m s.d. 3 m
U.3.6.c.4 :Menaikkan 1 m3 material atau hasil galian tanah sampai beda tinggi > 3 m s.d. 4 m
U.3.6.c.5 :Menaikkan 1 m3 material atau hasil galian tanah sampai beda tinggi > 4 m s.d. 5 m
U.3.6.c.6 :Menaikkan 1 m3 material atau hasil galian tanah sampai beda tinggi > 5 m s.d. 6 m
U.3.6.c.7 :Menaikkan 1 m3 material atau hasil galian tanah sampai beda tinggi > 6 m s.d. 7 m
U.3.6.c.8 :Menaikkan 1 m3 material atau hasil galian tanah sampai beda tinggi > 7 m s.d. 8 m
U.3.6.c.9 :Menaikkan 1 m3 material atau hasil galian tanah sampai beda tinggi > 8 m s.d. 9 m
U.3.7. :Pasangan Gebalan Rumput
U.3.7.b :Pembabatan rumput
U.3.7.b.1 :Pembabatan Rumput, Mekanis secara umum (jika tdk diketahui kondisi detil medan)
U.3.7.b.1.b.1 :Pembabatan rumput 1 m2, Daerah datar sampai lereng landai dengan sudut kemiringan 1v:10h
U.3.7.b.1.b.2 :Pembabatan rumput 1 m2, Daerah dengan sudut kemiringan 1v:10h s.d. 1v:2,5h
U.3.7.b.1.b.3 :Pembabatan rumput 1 m2, Daerah dengan sudut kemiringan1v:2,5h s.d. 1v:1h
U.3.7.b.1.b.4 :Daerah dengan sudut kemiringan 1v:1h s.d. 2,5v:1h
U.3.7.b.1.b.5 :Pembabatan rumput 1 m2, Daerah dengan sudut kemiringan 2,5v:1h s.d. tegak
U.4.3.a :1 m3 Beton Ready Mixed dicorkan secara manual